## Lager-Bestand
Sort | Artikel | EAN | Artikelbeschreibung | Hersteller | Typ | Bestand
| 3M DE-6200-3687-6 / 25-200-01200 | 4001895875144 | DDB200 Wandgehäuse / Leergehäuse Kunststoff PC / ABS 640mm x 238mm x Tiefe 125mm grau RAL7032, mit Aufnahme für bis zu 20x Anschlussmodul SID-CT/QSA, mit Deckelscharnier und Schloss mit 2 Schlüsseln | 3M | 25200-01200 DDB 200 Leergehäuse für 20 SID-CT/QSA | 1
| 3M 7000032587 / DE-6200-0653-1 / 29025-50331 | 4001895776663 | Deckel für DIN LWL-Spleißkassette, Kunststoff weiß | 3M | 29025-503 31 Deckel für DIN LWL-Spleißkassette | 14
| 3M 7000116021 / YP208020062 | 53134375049905 | Scotch-Mount 4032 doppelseitiges Klebeband aus PU-Schaumstoff mit Acrylat-Kleber, für Einsatz im Innenbereich, für hohe Scherfestigkeit, Temperatur-, Alterungs- und Lösemittelbeständigkeit, Breite 25mm, Rolle á 66m, 3M YP-2080-2006-2 | 3M | 4032 Scotch-Mount 25mm x 66m doppelseitiges Klebeband | 98
| 3M DE-6200-4516-6 / 60-516-09325 | 4046719608713 | UP-/Upk-Anschlussdose VOLITION bestehend aus Tragring als Modulträger für 1x Modular Jack K6 / CAT.6A schräg, mit Zentralplatte 50x50mm mit Schriftfeld und Abdeckrahmen als Vollabdeckung 80x80mm RAL 9010 reinweiß glänzend | 3M | 60-516-09325 Anschlussdose UP/Upk RAL9010 für 1x K6/Cat.6a | 20
| 3M 80-6113-9828-2 | 0051115670671 | LWL-Stecker als werksseitig polierter Stecker SC für Montage an 50µm Faser OM2, mit Spleißschutz, ohne Spezialwerkzeug feldmontierbar | 3M | 6802-T/50/1.6-3 No Polish Connector SC MM 50µm / LWL-Stecker SC | 40
| 3M 80-6113-9829-0 / 7000058775 | 0051115670688 | LWL-Stecker als werksseitig polierter Stecker SC für Montage an 50µm Faser OM3/OM4, mit Spleißschutz, ohne Spezialwerkzeug feldmontierbar | 3M | 6802-T/50/LOMMF/1.6-3 No Polish Connector SC 50µm / LWL-Stecker SC | 14
| 3M DE-2729-7105-7 / 7000062913 | 4046719783069 | Schutzbrille Kunststoff PC klar, geeignet als Überbrille | 3M | 71448-00001M VISITOR PC CLEAR Schutzbrille | 1
| 3M DE620001631 Quante 79004-50000 | 4001895771774 | Zubehör Markierungskappe rot 1DA für LSA-plus 1 und LSA-plus 2 Anschlussleisten und Trennleisten, Pack á 100 Stück, Telekom MNr. 7000063138 | 3M | 79004-500 00 Markierungskappe 1DA rot / marker cap red , 100 Stück (3M DE-6200-0163-1) | 1
| 3M DE-6200-0166-4 | 4001895771750 | Prüfschnur für LSA-Trennleisten (LSA 2), Prüfstecker 2polig (1DA) mit Leitung und 2 Prüfbuchsen als Bananenbuchsen 4mm (schwarz und weiß), Länge gesamt 200mm, Telekom Mat.-Nr. 7000006661 | 3M | 79054-501 00 LSA-Prüfschnur 2-polig (LSA2 / 1DA) Länge 0,2m mit Bananenbuchsen D: 4mm | 13
| 3M DE620045695 Quante 79101-51100 | 4046719784264 | LSA-plus Anschlussleiste 2/10 grau bedruckt 1..0 mit Farbcode, für 10DA, für Montage auf Montagewanne Breite 105mm | 3M | 79101-511 00 LSA-plus Anschlussleiste 2/10 (3M DE-6200-4569-5) | 57
| 3M DE620045794 Quante 79101-51600 | 4001895766374 | LSA-plus Erdungsleiste 2/10 rot , für max. 38 Anschlüsse, Erddrahtleiste mit Anschlussleitung 250mm lang mit Ringkabelschuh D4,5mm, für Montage auf Montagewanne Breite 105mm | 3M | 79101-516 00 LSA-plus 2/10 Erdungsleiste / Erddrahtleiste 38 Anschlüsse (3M DE-6200-4579-4) | 8
| 3M Quante DE-6200-0194-6 / 79101-57100 | 4001895962684 | Anschlussleiste SID-CD 20DA, Befestigungsmaß 170mm (Form B) nach DIN 47608 Teil 1, grau mit Beschriftung 1…0, mit Schneidklemmen für Massivleiter Durchmesser 0,4….0,8mm | 3M | 79101-571 00 Anschlussleiste SID-CD 20DA | 1
| 3M DE620001987 Quante 79103-51000 | 4001895766541 | LSA-PLUS 2/10 Anschlussleiste Baureihe 2 als Trennleiste 10DA, beschriftet 1…0, für Montage auf Montagewanne Breite 105mm | 3M | 79103-510 00 LSA-plus 2/10 Anschlussleiste als Trennleiste 10DA (3M DE-6200-0198-7) | 8
| 3M DE620045745 Quante 79103-51100 | 4001895796449 | LSA-PLUS 2/10 Anschlussleiste Baureihe 2 als Trennleiste 10DA, weiß, beschriftet 1…0 und mit Farbcode, für Montage auf Montagewanne Breite 105mm, 7000063471, ehem. 3M DE-6200-1581-3 / EAN 4001895796449 | 3M | 79103-511 00 LSA-plus 2/10 Anschlussleiste als Trennleiste 10DA (3M DE-6200-4574-5) | 34
| 3M DE620044458 Quante 79103-54700 | 4046719315277 | SID-CD Anschlussleiste als Trennleiste 20DA für Kupferleiter 0,4-0,8mm (eindrähtig) AWG 26-20, Befestigungsmaß 170mm (Form B) nach DIN 47608 Teil 1 zur Montage in Kleinverteilern, grau mit Bedruckung grün und Nummerierung mit Ziffern 1-0 | 3M | 79103-547 00 SID-Anschlussleiste als Trennleiste 20DA (3M DE-6200-4445-8) | 11
| 3M DE620002589 Quante 79156-50100 | 4001895771194 | LSA-Plus Zubehör Schilderrahmen-Leiste für LSA-plus Baureihe 2, für Montage auf Montagewanne Breite 105mm | 3M | 79156-501 00 Schilderrahmen LSA-plus 2 für Montagewanne (3M DE-6200-0258-9) | 24
| 3M DE620002537 Quante 79156-50325 | 4001895932656 | LSA-Plus Schilderrahmen zum Aufstecken auf Leiste LSA-plus 2/10 (10 DA), klappbar | 3M | 79156-503 25 Schilderrahmen klappbar LSA-plus 2/10 (3M DE-6200-0253-7) | 2
| 3M DE620027537 Quante 79156-50500 | 4001895933189 | LSA-Plus Schilderrahmen zum Aufstecken auf Leiste LSA-plus 1/10 (10 DA) | 3M | 79156-505 00 Schilderrahmen LSA-plus 1/10 (3M DE-6200-2753-7) | 6
| 3M DE-6200-0260-5 / Quante 79156-51600 | 4001895771910 | Beschriftungs-Set als SID Schilderrahmen 8DA / 10DA rastbar für Quante SID-Anschlussleiste SID-C / SID-CD / SID-CT 8/10 DA, bestehend aus 2x Einsteck-Halter, 1x Schilderrahmen mit Beschriftungsschild und Abdeckung transparent | 3M | 79156-516 00 Quante SID Schilderrahmen 8/10DA rastbar (Q3M DE620002605) | 184
| 3M DE620002613 Quante 79156-51700 | 4001895771200 | Beschriftungs-Set als SID Schilderrahmen 20DA rastbar für Quante SID-Anschlussleiste SID-C / SID-CD / SID-CT 20 DA, bestehend aus 2x Einsteck-Halter, 1x Schilderrahmen mit Beschriftungsschild und Abdeckung transparent | 3M | 79156-517 00 Quante SID Schilderrahmen 20DA rastbar (Q3M DE620002613) | 13
| 3M 80-6113-2622-6 | 0051115260643 | LWL-Steckverbinder / Stecker SC, Single Mode, blau, einfach im Feld installierbar für 250μm und 900μm, bestehend aus einer werkseitig polierten Faser/Aderendhülse und einem mechanischen Spleiß, mit fester glockenförmiger Tülle | 3M | 8800 No Polish Connector SC SM 250µm / 900µm | 4
| 3M 7000031722 / 8865-AT | 0051115260728 | LWL-Handwerkzeug für die Montage von NPC SC-Steckern an LWL-Fasern 250µm / 900µm, passend für NPC SC Verbinder 6800 und 8800 | 3M | 8865-AT NPC SC-Montagewerkzeug 250/900µm | 1
| 3M TE-1000-5095-0 / 91-AH-20-5N | 8712403581681 | Warmschrumpf-Verbindungsgarnitur / Warmschrumpfmuffe 0,6/1kV für 5adrige Kabel 1,5…6qmm ( 5x1,5qmm ... 5x6qmm), bestehend aus 5x Innenschlauch Länge ca. 65mm und 1x Mantelschlauch HDT-AN 33/8 Länge ca. 235mm, mit Heißkleber | 3M | 91-AH-20-5N Warmschrumpf-Verbindungsmuffe für 5x1,5…5x6qmm | 12
| 3M TE-1000-5096-8 / 91-AH-21-5N | 8712403581698 | Warmschrumpf-Verbindungsgarnitur / Warmschrumpfmuffe 0,6/1kV für 5adrige Kabel 6…16qmm ( 5x6qmm ... 5x16qmm), bestehend aus 5x Innenschlauch HDT-AN 15/4 Länge ca. 125mm und 1x Mantelschlauch HDT-AN 43/12 Länge ca. 420mm, mit Heißkleber | 3M | 91-AH-21-5N Warmschrumpf-Verbindungsmuffe für 5x6…5x16qmm | 2
| 3M TE-1000-5097-6 / 91-AH-21N | 8712403581704 | Warmschrumpf-Verbindungsgarnitur / Warmschrumpfmuffe 0,6/1kV für 4adrige Kabel 6…25qmm ( 4x6qmm ... 4x25qmm), bestehend aus 4x Innenschlauch HDT-AN 15/4 Länge ca. 125mm und 1x Mantelschlauch HDT-AN 43/12 Länge ca. 420mm, mit Heißkleber | 3M | 91-AH-21N Warmschrumpf-Verbindungsmuffe für 4x6…4x25qmm | 6
| 3M 7000099519 / TE-1000-5098-4 / 91-AH-22N | 8712403581711 | Warmschrumpf-Verbindungsgarnitur / Warmschrumpfmuffe 0,6/1kV für 4adrige Kabel 25…50qmm ( 4x25qmm ... 4x50qmm), bestehend aus 4x Innenschlauch HDT-AN 22/6 Länge ca. 205mm und 1x Mantelschlauch HDT-AN 55/15 Länge ca. 590mm, mit Heißkleber, 3M TE100050984 | 3M | 91-AH-22N Warmschrumpf-Verbindungsmuffe für 4x25…4x50qmm | 3
| 3M TE-1000-5099-2 / 91-AH-23N | 8712403581728 | Warmschrumpf-Verbindungsgarnitur / Warmschrumpfmuffe 0,6/1kV für 4adrige Kabel 25…95qmm ( 4x25qmm ... 4x95qmm), bestehend aus 4x Innenschlauch HDT-AN 33/8 Länge ca. 240mm und 1x Mantelschlauch HDT-AN 65/16 Länge ca. 785mm, mit Heißkleber | 3M | 91-AH-23N Warmschrumpf-Verbindungsmuffe für 4x25…4x95qmm | 3
| 3M TE-1000-4826-9 / 91-AHF 1.5/10 | 8712403571217 | Warmschrumpf-Verbindungsgarnitur / Warmschrumpfmuffe 0,6/1kV für 4adrige oder 5adrige flexible Kabel und Leitungen 1,5…10qmm ( 4x1,5qmm ... 5x10qmm), bestehend aus 5x Innenschlauch für Verbinderlänge bis 40mm und 1x Mantelschlauch, mit Heißkleber, für hohe Flexibilität auch nach dem Schrumpfen (Verbindung trommelbar), 4001895725166 | 3M | 91-AHF 1,5/10 Warmschrumpf-Verbindungsmuffe für 4/5x1,5…10qmm flexibel | 5
| 3M TE-1000-5385.5 / 91-AHMC-6/5 | 8712403586570 | Warmschrumpf-Verbindungsgarnitur / Warmschrumpfmuffe 0,6/1kV für 5adrige Kabel 1,5…6qmm ( 5x1,5qmm ... 5x6qmm), bestehend aus je 5x Press-Stoßverbinder isoliert 1,5qmm (rot) sowie 2,5qmm (blau) sowie 4qmm/6qmm (gelb) mit schrumpfbarer Isolierung und 1x Mantelschlauch HDT-AN 33/8 Länge ca. 210mm, mit Heißkleber | 3M | 91-AHMC-6/5 Warmschrumpf-Verbindungsmuffe für 5x1,5qmm…5x6qmm mit Crimp-Stoßverbindern | 9
| 3M TE-1000-1686-0 / 91-AHSC-35 | 8712403038451 | Warmschrumpf-Verbindungsgarnitur / Warmschrumpfmuffe 0,6/1kV für 4adrige Kabel 4…35qmm ( 4x4qmm ... 4x35qmm), bestehend aus 4x Schraub-Stoßverbinder (4…35qmm re/rm/se/sm) sowie 4x Innenschlauch HDT-A 19/6 Länge 125mm und 1x Mantelschlauch HDT-A 48/15 Länge ca. 400mm, mit Heißkleber, 8712403044544 | 3M | 91-AHSC-35 Warmschrumpf-Verbindungsmuffe für 4x4qmm…4x35qmm mit Schraub-Stoßverbindern | 2
| 3M 7100140354 9332PRO5 Aura FFP3 NR D | 5902658103919 | Atemschutzmaske als Feinstaubmaske weiß für Mund- und Nasenabdeckung, mit Ausatemventil, extra gepolsterter Nasenbügel, Hinterkopf-Gummibänder, bietet Schutz vor hohen Belastungen durch Feinstaub sowie vor Öl- oder Wasserdämpfen sowie gegen Hartholz bzw. Dämmstoffe bzw. Schimmel und Blei, Klassifizierung FFP3 NR D, Zertifizierung CE 2797 (EN 149:2001+A1:2009 FFP3 NR D), Pack á 5 Stück | 3M | 9332+ AURA Atemschutzmaske Feinstaubmaske FFP3 NR D mit Ausblasventil (5 Stück) | 41
| 3M DE-0100-1794-0 | 4046719003426 | LWL-Patchkabel E9/125µm gelb simplex Singlemode SM, Länge 3m, mit Stecker SC / Stecker SC | 3M | ADADA-AT0003 SC-SC Patchcord simplex SM 9/125µm 3m | 18
| 3M DE010019086 | 4046719060887 | LWL-Patchkabel E9/125µm gelb duplex Singlemode SM, Länge 1m, mit Stecker SC / Stecker LC | 3M | ADADV-BW0001 SC-LC Patchcord duplex SM 9/125µm 1m (3M DE-0100-1908-6) | 5
| 3M DE010016868 / BDBDB-AX0002 | 4001895955419 | LWL-Patchkabel 50/125µm OM2 LSZH orange duplex Multimode MM, Länge 2m, mit Stecker SC-D / Stecker SC-D | 3M | BDBDB-AX0002 SC-SC-Patchcord duplex MM 50/125µm OM2 2m (3M DE-0100-1686-8) | 10
| 3M DE010017643 / 7000061058 / BDBDU-CB0001 | 4046719013265 | LWL-Patchkabel 50/125µm OM3 türkis duplex Multimode MM, Länge 1m, mit Stecker SC-D / Stecker LC-D | 3M | BDBDU-CB0001 SC-LC Patchcord duplex MM 50/125µm OM3 1m (3M DE-0100-1764-3) | 9
| 3M DE010017734 / 7000032330 / BDUDU-AX0002 | 4046719013340 | LWL-Patchkabel 50/125µm OM2 orange duplex Multimode MM, Länge 2m, mit Stecker LC-D / Stecker LC-D | 3M | BDUDU-AX0002 LC-LC-Patchcord duplex MM 50/125µm OM2 2m (3M DE-0100-1773-4) | 7
| 3M Bumpon SJ5003 white |  | Bumpon SJ5003 weiß selbstklebender Kunststoff-Elastik-Puffer (PU / Polyurethan) halbrund weiß Durchmesser 11mm x Höhe 5,5mm, mit Naturkautschuk-Kleber R-30, für Einsatz als Fuß oder Stopper oder Abstandhalter oder zum Schutz, Pad mit 56 Einzel-Puffern | 3M | Bumpon SJ5003 weiß PU-Puffer halbrund 11mm x Höhe 5,5mm (56 Stück) | 48
| 3M DE-0100-2246-0 / cde 511112 / ECO-SPP3-E-6C-DM | 4046719408986 | 19"-LWL-Patch-Panel als Spleißbox Stahlblech lichtgrau RAL 7035 mit Auszug, leer mit Aufnahme für DIN-Spleißkassette, 1HE, Frontplatte bestückt mit 6x LWL-Kupplung SC-Duplex (6 SCD), MM | 3M | ECO-SPP3-E-6C-DM (43138-652 30) 19"-LWL-Spleißbox / Patch-Panel 1HE 6x SC-Duplex | 3
| 3M DE-0100-1964-9 / 7000061133 / FMP-12T5 | 4046719213375 | LWL-Pigtail-Modul als DIN-Spleißkassette mit 12x LWL-Pigtails 50/125µm OM2 Länge 2m (IEC-Farben), mit 12x ST-Stecker, 3M DE010019649 / 7000061133 / FMP-12T5 | 3M | FMP-12T5 DIN-Spleißkassette 12x 2m G 50/125µm IEC OM2 ST | 13
| 3M TE-1000-30545-9 | 8712403057759 | Warmschrumpfschlauch Polyolefin dünnwandig schwarz Innendurchmesser vor Schrumpf 1,2mm / nach Schrumpf mind. 0,6mm (Schrumpfverhältnis 2:1), Schrumpftemperatur mind. 110'C, Wandstärke nach Schrumpf 0,5mm, Stange á 1m = 1000mm | 3M | GTI 1.2/0.6 Warmschrumpfschlauch schwarz 1,2mm/0,6mm x 1000mm | 10
| 3M 7000099223 / TE100045943 / GTI-3000-24/8BL | 8712403567937 | Warmschrumpfschlauch Polyolefin dünnwandig blau Innendurchmesser vor Schrumpf 3mm / nach Schrumpf mind. 1mm (Schrumpfverhältnis 3:1), Schrumpftemperatur mind. 120'C, Stange á 1m = 1000mm | 3M | GTI-3000-24/8 BL Warmschrumpfschlauch dünnwandig blau 24mm/8mm, 1000mm (3M TE-1000-4594-3) | 49
| 3M TE100046032 / GTI-3000-3/1BK | 8712403577677 | Warmschrumpfschlauch Polyolefin dünnwandig schwarz Innendurchmesser vor Schrumpf 3mm / nach Schrumpf mind. 1mm (Schrumpfverhältnis 3:1), Schrumpftemperatur mind. 120'C, Stange á 1m = 1000mm | 3M | GTI-3000-3/1 BK Warmschrumpfschlauch dünnwandig schwarz 3mm/1mm, 1000mm (3M TE-1000-4603-2) | 1
| 3M 7000037664 / GTI-A3000-18/6 | 8712403568378 | Warmschrumpfschlauch Polyolefin dünnwandig schwarz mit Heißkleber, Innendurchmesser vor Schrumpf 18mm / nach Schrumpf mind. 6mm (Schrumpfverhältnis 3:1), Schrumpftemperatur mind. 120'C, Stange á 1m = 1000mm | 3M | GTI-A 3000-18/6 BK Warmschrumpfschlauch dünnwandig schwarz 18mm/6mm, 1000mm | 4
| 3M 7000037665 / TE100046396 / GTI-A3000-3/1 | 8712403577653 | Warmschrumpfschlauch Polyolefin dünnwandig schwarz mit Heißkleber, Innendurchmesser vor Schrumpf 3mm / nach Schrumpf mind. 1mm (Schrumpfverhältnis 3:1), Schrumpftemperatur mind. 120'C, Stange á 1m = 1000mm | 3M | GTI-A 3000-3/1 BK Warmschrumpfschlauch dünnwandig schwarz 3mm/1mm, 1000mm (3M TE-1000-4639-6) | 5
| 3M 7000037666 / GTI-A3000-39/13 | 8712403568392 | Warmschrumpfschlauch Polyolefin dünnwandig schwarz mit Heißkleber, Innendurchmesser vor Schrumpf 39mm / nach Schrumpf mind. 13mm (Schrumpfverhältnis 3:1), Schrumpftemperatur mind. 120'C, Stange á 1m = 1000mm | 3M | GTI-A 3000-39/13 BK Warmschrumpfschlauch dünnwandig schwarz 39mm/13mm, 1000mm | 1
| 3M 7000037667 / TE100046412 / GTI-A3000-9/3 | 8712403577660 | Warmschrumpfschlauch Polyolefin dünnwandig schwarz mit Heißkleber, Innendurchmesser vor Schrumpf 9mm / nach Schrumpf mind. 3mm (Schrumpfverhältnis 3:1), Schrumpftemperatur mind. 120'C, Stange á 1m = 1000mm | 3M | GTI-A 3000-9/3 BK Warmschrumpfschlauch dünnwandig schwarz 9mm/3mm, 1000mm (3M TE-1000-4641-2) | 23
| 3M TE100038815 / GTI-BOX1.6-19BK | 8712403529263 | Sortimentskasten Kunststoff mit Klappdeckel mit Warmschrumpfschlauch-Set 104-teilig, enthält Warmschrumpfschlauch GTI Polyolefin dünnwandig schwarz (Schrumpfverhältnis 2:1), Schrumpftemperatur mind. 110'C, Länge jeweils 150mm, 28x GTI 3,2/1,6mm, 23x GTI 4,8/2.4mm, 22x GTI 6,4/3,2mm, 14x GTI 9,5/4,8mm, 9x GTI 12,7/6,4mm, 8x GTI 19/9,5mm, 3M TE-1000-3881-5 | 3M | GTI-BOX 1.6-19 BK / GTI Kit Black Warmschrumpfschlauch-Set 104-tlg. 19mm…1,6mm x 150mm | 3
| 3M 7000032373 / DE-2729-0994-1 / HDCW-110/30-500 | 4046719067299 | Warmschrumpf-Reparaturmanschette schwarz mit Heißkleber / Schmelzkleber, mit Verschluss-Schiene Edelstahl rostfrei, zum Isolieren / wasserdichten Abdichten von Kabeln mit Kunststoffmantel, Innendurchmesser vor Schrumpf 110mm / nach Schrumpf mind. 30mm (Schrumpfverhältnis 3:1), Schrumpftemperatur >120'C, Länge 0,5m / 500mm | 3M | HDCW 110/30-500 Warmschrumpf-Reparaturmanschette 110mm … 30mm x Länge 500mm | 1
| 3M DE-9999-6536-6 | 4001895590573 | Warmschrumpf-Reparaturmanschette schwarz mit Heißkleber / Schmelzkleber, mit Verschluss-Schiene Edelstahl rostfrei, zum Isolieren / wasserdichten Abdichten von Kabeln mit Kunststoffmantel, Innendurchmesser vor Schrumpf 55mm / nach Schrumpf mind. 15mm (Schrumpfverhältnis 3:1), Schrumpftemperatur >120'C, Länge 0,250m / 250mm, 3M DE272909834 / DE-.2729-0983-4 | 3M | HDCW 55/15-250 Warmschrumpf-Reparaturmanschette 55mm…15mm x Länge 250mm | 1
| 3M 7000061636 / DE-2729-2076-5 / HDCW-35/10-1000 | 4046719331819 | Warmschrumpf-Reparaturmanschette schwarz mit Heißkleber / Schmelzkleber, mit Verschluss-Schiene Edelstahl rostfrei, zum Isolieren / wasserdichten Abdichten von Kabeln mit Kunststoffmantel, Innendurchmesser vor Schrumpf 35mm / nach Schrumpf mind. 10mm (Schrumpfverhältnis 3:1), Schrumpftemperatur >120'C, Länge 1m / 1000mm | 3M | HDCW-35/10-1000 Warmschrumpf-Reparaturmanschette 35mm … 10mm x Länge 1000mm | 4
| 3M 7000061637 / DE-2729-2077-3 / HDCW-35/10-750 | 4046719331796 | Warmschrumpf-Reparaturmanschette schwarz mit Heißkleber / Schmelzkleber, mit Verschluss-Schiene Edelstahl rostfrei, zum Isolieren / wasserdichten Abdichten von Kabeln mit Kunststoffmantel, Innendurchmesser vor Schrumpf 35mm / nach Schrumpf mind. 10mm (Schrumpfverhältnis 3:1), Schrumpftemperatur >120'C, Länge 0,75m / 750mm | 3M | HDCW-35/10-750 Warmschrumpf-Reparaturmanschette 35mm … 10mm x Länge 750mm | 2
| 3M 7000006639 / DE-2729-0990-9 / HDCW-80/25-750 | 4046719067251 | Warmschrumpf-Reparaturmanschette schwarz mit Heißkleber / Schmelzkleber, mit Verschluss-Schiene Edelstahl rostfrei, zum Isolieren / wasserdichten Abdichten von Kabeln mit Kunststoffmantel, Innendurchmesser vor Schrumpf 80mm / nach Schrumpf mind. 25mm (Schrumpfverhältnis 3:1), Schrumpftemperatur >120'C, Länge 0,75m / 750mm | 3M | HDCW-80/25-750 Warmschrumpf-Reparaturmanschette 80mm … 25mm x Länge 750mm | 3
| 3M 7000099052 / TE-1000-3488-9 / HSR 12.7/6.4 BK | 8712403064450 | Warmschrumpfschlauch dünnwandig schwarz Innendurchmesser vor Schrumpf 12,7mm / nach Schrumpf mind. 6,4mm (Schrumpfverhältnis 2:1), Schrumpftemperatur 120'C, Wandstärke nach Schrumpf 0,6mm, Packung mit Spule á 6m | 3M | HSR 12.7/6.4 black 6m Warmschrumpfschlauch 12,7mm-6,4mm schwarz (Spule 6m) | 2
| 3M 7000099053 / TE-1000-3489-7 / HSR-19/9.5 BK | 8712403064467 | Warmschrumpfschlauch dünnwandig schwarz Innendurchmesser vor Schrumpf 19mm / nach Schrumpf mind. 9,5mm (Schrumpfverhältnis 2:1), Schrumpftemperatur 120'C, Wandstärke nach Schrumpf 0,8mm, Packung mit Spule á 5m | 3M | HSR 19.0/9.5 black 5m Warmschrumpfschlauch 19mm-9,5mm schwarz (Spule 5m) | 4
| 3M 7000099047 / TE-1000-3483-0 / HSR 2.4/1.2 BK | 8712403064405 | Warmschrumpfschlauch dünnwandig schwarz Innendurchmesser vor Schrumpf 2,4mm / nach Schrumpf mind. 1,2mm (Schrumpfverhältnis 2:1), Schrumpftemperatur 120'C, Wandstärke nach Schrumpf 0,5mm, Packung mit Spule á 11m | 3M | HSR 2.4/1.2 black 11m Warmschrumpfschlauch 2,4mm-1,2mm schwarz (Spule 11m) | 67
| 3M 7000099054 / TE-1000-3490-5 / HSR-25.4/12.7 BK | 8712403064474 | Warmschrumpfschlauch dünnwandig schwarz Innendurchmesser vor Schrumpf 25.4mm / nach Schrumpf mind. 12.7mm (Schrumpfverhältnis 2:1), Schrumpftemperatur 120'C, Wandstärke nach Schrumpf 0,9mm, Packung mit Spule á 3,5m | 3M | HSR 25.4/12.7 black 3,5m Warmschrumpfschlauch 25,4mm-12,7mm schwarz (Spule 3,5m) | 1
| 3M 7000099062 / TE-1000-3511-8 / HSR-3.2/1.6 GYS | 8712403064733 | Warmschrumpfschlauch dünnwandig grün/gelb längsgestreift Innendurchmesser vor Schrumpf 3,2mm / nach Schrumpf mind. 1,6mm (Schrumpfverhältnis 2:1), Schrumpftemperatur 120'C, Wandstärke nach Schrumpf 0,5mm, Packung mit Spule á 11m | 3M | HSR 3.2/1.6 green/yellow 11m Warmschrumpfschlauch 3,2mm-1,6mm grün/gelb (Spule 11m) | 1
| 3M 7000099050 / TE-1000-3486-3 / HSR-6.4/3.2 BK | 8712403064436 | Warmschrumpfschlauch dünnwandig schwarz Innendurchmesser vor Schrumpf 6,4mm / nach Schrumpf mind. 3,2mm (Schrumpfverhältnis 2:1), Schrumpftemperatur 120'C, Wandstärke nach Schrumpf 0,6mm, Packung mit Spule á 9m | 3M | HSR 6.4/3.2 black 9m Warmschrumpfschlauch 6,4mm-3,2mm schwarz (Spule 9m) | 2
| 3M 7000099051 / TE-1000-3487-1 / HSR-9.5/4.8 BK | 8712403064443 | Warmschrumpfschlauch dünnwandig schwarz Innendurchmesser vor Schrumpf 9,5mm / nach Schrumpf mind. 4,8mm (Schrumpfverhältnis 2:1), Schrumpftemperatur 120'C, Wandstärke nach Schrumpf 0,6mm, Packung mit Spule á 7m | 3M | HSR 9.5/4.8 black 7m Warmschrumpfschlauch 9,5mm-4,8mm schwarz (Spule 7m) | 3
| 3M 7000099135 / TE-1000-4203-1 / HSR3000-1.5/0.5 BK | 8712403551349 | Warmschrumpfschlauch HSR 3000 dünnwandig schwarz Innendurchmesser vor Schrumpf 1,5mm / nach Schrumpf mind. 0,5mm (Schrumpfverhältnis 3:1), Schrumpftemperatur 120'C, Wandstärke nach Schrumpf 0,45mm, Packung mit Spule á 12m | 3M | HSR-3000 1.5/0.5 black Warmschrumpfschlauch 1,5mm-0,5mm schwarz (Spule 12m) | 6
| 3M 7000099138 / TE-1000-4206-4 / HSR3000-9/3 BK | 8712403551370 | Warmschrumpfschlauch HSR 3000 dünnwandig schwarz Innendurchmesser vor Schrumpf 9mm / nach Schrumpf mind. 3mm (Schrumpfverhältnis 3:1), Schrumpftemperatur 120'C, Wandstärke nach Schrumpf 0,75mm, Packung mit Spule á 7m | 3M | HSR-3000 9/3 black Warmschrumpfschlauch 9mm-3mm schwarz (Spule 7m) | 5
| 3M 7000099177 / TE-1000-4247-8 / HSR3000-9/3 GYS | 8712403551738 | Warmschrumpfschlauch HSR 3000 dünnwandig grün/gelb längsgestreift Innendurchmesser vor Schrumpf 9mm / nach Schrumpf mind. 3mm (Schrumpfverhältnis 3:1), Schrumpftemperatur 120'C, Wandstärke nach Schrumpf 0,75mm, Packung mit Spule á 7m | 3M | HSR-3000 9/3 green/yellow Warmschrumpfschlauch 9mm-3mm grün/gelb (Spule 7m) | 8
| 3M 7000099264 / TE-1000-4653-7 / MDT-A12/3 | 4046719989416 | Warmschrumpfschlauch Polyolefin mittelwandig schwarz mit Heißkleber, Innendurchmesser vor Schrumpf 12mm / nach Schrumpf mind. 3mm (Schrumpfverhältnis 4:1), Schrumpftemperatur >135'C, Länge 1m / 1000mm | 3M | MDT-A 12/3 black 1000mm Warmschrumpfschlauch mittelwandig mit Kleber 12mm-3mm | 7
| 3M 7000099267 / TE-1000-4656-0 / MDT-A32/7.5 | 8712403568552 | Warmschrumpfschlauch Polyolefin mittelwandig schwarz mit Heißkleber, Innendurchmesser vor Schrumpf 32mm / nach Schrumpf mind. 7,5mm (Schrumpfverhältnis 4:1), Schrumpftemperatur >135'C, Länge 1m / 1000mm | 3M | MDT-A 32/7.5 black 1000mm Warmschrumpfschlauch mittelwandig mit Kleber 32mm-7,5mm | 1
| 3M 7000099270 / TE-1000-1472-5 / MDT-A70/26 | 8712403568583 | Warmschrumpfschlauch Polyolefin mittelwandig schwarz mit Heißkleber, Innendurchmesser vor Schrumpf 70mm / nach Schrumpf mind. 26mm (Schrumpfverhältnis 3:1), Schrumpftemperatur >135'C, Länge 1m / 1000mm | 3M | MDT-A 70/26 black 1000mm Warmschrumpfschlauch mittelwandig mit Kleber 70mm-26mm | 3
| 3M FQ100077046 | 4059496496428 | OneStep-Muffe OSS als Gelmuffe 1 in / 2 out im Thermoplast-Klapp-Rast-Gehäuse schwarz, geeignet für Telekommunikationsleitungen 2/4DA (bei Verwendung von Einzeladerverbindern Typ UY bzw. UY2) und Leitungsdurchmesser 4...6,5mm, Länge 140mm x Höhe 30mm x Breite 36mm, Lieferung mit 2 Kabelbindern zur Fixierung, IP67 (14 tage unter Wasser getestet) | 3M | OSSC_122T OneStep-Muffe OSS 1 in / 2 out 4-6,5mm | 2
| 3M PLFN-WHT-19 | 4046719325658 | Beschriftungsband / Nylonband selbstklebend weiß Breite 19mm, UV beständig, für Schriftfarbe schwarz, Kassette á 3,5m | 3M | PLFN-WHT-19 Schriftband Kassette | 1
| 3M DE-2729-3985-6 | 4046719325887 | Schriftband-Kassette PLP-MTL12 mit Polyester Beschriftungsband Breite 12mm x Länge 5,5m, Band schwarz / Schrift Metall | 3M | PLP-MTL 12 Schriftband.Kassette schwarz - metall 12mm x 5,5m | 3
| 3M HT-0020-0032-7 / SCOTCH13-19X4.5 | 0054007150176 | Scotch 13 Ethylen-Propylen-Kautschuk-Band, selbstverschweißend, schwarz, elektrisch leitendes Klebeband, Einsatz bis 90'C (kurzzeigtig bis 130'C) / auch für Hochspannung einsetzbar, witterungsbeständig, Breite 19mm x Stärke 0,76mm, Rolle á 4,57m | 3M | Scotch 13 19mm schwarz leitendes Ethylen-Propylen-Kautschuk-Band, selbstverschweißend, Rolle á 4,5m | 13
| 3M 7000006085 / SCOTCH130C-19X9.15 | 0054007417170 | Scotch 130C Ethylen-Propylen-Kautschuk-Band, bei 80-100%iger Dehnung selbstverschweißend, schwarz, Isolierband mit guten dielektrischen und isolierenden Eigenschaften, wärmeleitend, Einsatz bis 90'C (kurzzeitig bis 130'C) / auch für Hochspannung bis bis 69kV einsetzbar, witterungsbeständig, Breite 19,1mm x Stärke 0,76mm, Rolle á 9,1m | 3M | Scotch 130C 19mm schwarz Ethylen-Propylen-Kautschuk-Band, selbstverschweißend, Rolle á 9,1m | 6
| 3M DE-9999-5311-5 / 7000063483 / SCOTCH1617 | 4001895305979 | Scotch 1617 Zinkspray "ZINC 8165", Dose á 400ml | 3M | Scotch 1617 Zinc 81065 Zinkspray, Dose á 400ml | 5
| 3M DE-9999-6367-6 | 4001895553714 | Scotch 1634 Bohröl / Schneidöl zur Schmoierung des Bohr-/Sägevorgangs, für optimale Haftung bei der Herstellung von Innen- und Außengewinden, geeignet für Hart- und Weichmetalle, ideal als Schutz von Bohr- und Schneidwerkzeugen, Spray Dose á 400ml | 3M | Scotch 1634 Bohr- und Schneidöl Spray á 400ml | 3
| 3M FE-5100-8634-4 / 7000076790 | 4001895845918 | Scotch 2000 Universal-PVC-Klebeband selbstklebend mit Kautschuk-Kleberbeschichtung, wasserabweisend, Breite 50mm x Stärke 0,15mm, silbergrau, für Innenanwendung z. B. zum Bündeln / Befestigen / Verbinden / Abkleben / Abdichten, rückstandsfrei entfernbar, von Hand abreißbar, Rolle á 46m | 3M | Scotch 2000 50mm silbergrau Universal-Klebeband Rolle á 46m | 31
| 3M 80-0120-1703-6 / SCOTCH22-12X33 | 0054007100263 | Scotch 22 Vinyl- (PVC-) Elektro-Isolierband schwarz, selbstklebend durch einseitige Beschichtung mit Kautschukklebstoff, Einsatzbereich bis +80'C, durchschlagsfest bis 12kV, beständig gegen UV-Strahlung / Öl / Säuren / Laugen, Breite 12,7mm x Stärke 0,254mm (extrastark), Pack mit 2 Rollen á 32,9m | 3M | Scotch 22 12,7mm schwarz PVC-Elektro-Isolierband, 2 Rollen á 32,9m | 14
| 3M 80-0120-1704-4 / SCOTCH22-19X33 | 0054007100348 | Scotch 22 Vinyl- (PVC-) Elektro-Isolierband schwarz, selbstklebend durch einseitige Beschichtung mit Kautschukklebstoff, Einsatzbereich bis +80'C, durchschlagsfest bis 12kV, beständig gegen UV-Strahlung / Öl / Säuren / Laugen, Breite 19mm x Stärke 0,254mm (extrastark), Rolle á 32,9m | 3M | Scotch 22 19mm schwarz PVC-Elektro-Isolierband, Rolle á 32,9m | 2
| 3M 80-0120-1706-9 / SCOTCH22-38X33 | 0054007100591 | Scotch 22 Vinyl- (PVC-) Elektro-Isolierband schwarz, selbstklebend durch einseitige Beschichtung mit Kautschukklebstoff, Einsatzbereich bis +80'C, durchschlagsfest bis 12kV, beständig gegen UV-Strahlung / Öl / Säuren / Laugen, Breite 38mm x Stärke 0,254mm (extrastark), Rolle á 32,9m | 3M | Scotch 22 38mm schwarz PVC-Elektro-Isolierband, Rolle á 32,9m | 6
| 3M HT-0020-0130-9 | 7891040003860 | Scotch 23 selbstverschweißendes Elektro-Isolierband / Äthylen-Kautschuk-Band schwarz, selbstklebend durch einseitige Gummi-Harz-Beschichtung, Breite 19mm x Stärke 0,76mm, Rolle á 9,15m | 3M | Scotch 23 19mm Elektro-Isolierband, selbstverschweißend, Rolle á 9,15m | 7
| 3M HT-0020-0127-5 / SCOTCH23-19X9.15 | 7891040003976 | Scotch 23 selbstverschweißendes Elektro-Isolierband / Äthylen-Kautschuk-Band schwarz, selbstklebend durch einseitige Gummi-Harz-Beschichtung, Breite 38mm x Stärke 0,76mm, Rolle á 9,15m | 3M | Scotch 23 38mm schwarz Elektro-Isolierband, selbstverschweißend, Rolle á 9,15m | 3
| 3M 80-6112-1161-8 / SCOTCH35-19X20BR | 0054007108856 | Scotch 35 Vinyl- (PVC-) Elektro-Isolierband braun, selbstklebend durch einseitige Kautschuk-Kleberbeschichtung, temperaturbeständig bis 90'C, Durchschlagsspannung 8,75kV, beständig gegen Feuchtigkeit / UV-Strahlung / Öl / Säuren / Laugen / Kupferkorrosion, Breite 19mm x Stärke 0,177mm, Rolle á 20,1m | 3M | Scotch 35 19mm braun Premium-PVC-Elektro-Isolierband, Rolle á 20,1m | 13
| 3M 80-3112-1162-6 / SCOTCH35-19X20GR | 0054007000723 | Scotch 35 Vinyl- (PVC-) Elektro-Isolierband grau, selbstklebend durch einseitige Kautschuk-Kleberbeschichtung, temperaturbeständig bis 90'C, Durchschlagsspannung 8,75kV, beständig gegen Feuchtigkeit / UV-Strahlung / Öl / Säuren / Laugen / Kupferkorrosion, Breite 19mm x Stärke 0,177mm, Rolle á 20,1m | 3M | Scotch 35 19mm grau Premium-PVC-Elektro-Isolierband, Rolle á 20,1m | 14
| 3M 80-6112-1157-6 / SCOTCH35-19X20GN | 0054007108511 | Scotch 35 Vinyl- (PVC-) Elektro-Isolierband grün, selbstklebend durch einseitige Kautschuk-Kleberbeschichtung, temperaturbeständig bis 90'C, Durchschlagsspannung 8,75kV, beständig gegen Feuchtigkeit / UV-Strahlung / Öl / Säuren / Laugen / Kupferkorrosion, Breite 19mm x Stärke 0,177mm, Rolle á 20,1m | 3M | Scotch 35 19mm grün Premium-PVC-Elektro-Isolierband, Rolle á 20,1m | 90
| 3M 9545N NGR DE-2729-6587-7 | 4046719687176 | Gewebeklebeband / Gewebeband selbstklebend, wasserabweisend imprägniert, dauerhaft beschriftbar, Breite 19mm, Farbe neon-grün, Rolle á 50m | 3M | Scotch 9545N 19mm neon-grün Gewebeband Rolle á 50m | 30
| 3M 9545N NOR DE-2729-6588-5 | 4046719687183 | Gewebeklebeband / Gewebeband selbstklebend, wasserabweisend imprägniert, dauerhaft beschriftbar, Breite 19mm, Farbe neon-orange, Rolle á 50m | 3M | Scotch 9545N 19mm neon-orange Gewebeband Rolle á 50m | 20
| 3M 9545N R19 DE-2729-6583-6 | 4046719687138 | Gewebeklebeband / Gewebeband selbstklebend, wasserabweisend imprägniert, dauerhaft beschriftbar, Breite 19mm, Farbe rot, Rolle á 50m | 3M | Scotch 9545N 19mm rot Gewebeband Rolle á 50m | 19
| 3M 9545N G50 DE-2729-6585-1 | 4046719687152 | Gewebeklebeband / Gewebeband selbstklebend, wasserabweisend imprägniert, dauerhaft beschriftbar, Breite 50mm, Farbe grau Rolle á 50m | 3M | Scotch 9545N 50mm grau Gewebeband Rolle á 50m | 24
| 3M 7000043003 SCOTCHSUPER33+ 25x33 | 0054007089490 | Scotch Super 33+ Vinyl- (PVC-) Elektro-Isolierband schwarz, mit hoher Elastizität, selbstklebend durch einseitige Kleberbeschichtung, zur Isolation bis 0,6kV, Einsatzbereich bis -18 … +105'C, Breite 25,4mm x Stärke 0,177mm, Rolle á 32,9mm | 3M | Scotch Super 33+ 25mm schwarz Elektro-Isolierband, extra elastisch, Rolle á 32,9m | 84
| 3M 7000058808 SCOTCHSUPER33+ 50x33 | 0005112857726 | Scotch Super 33+ Vinyl- (PVC-) Elektro-Isolierband schwarz, mit hoher Elastizität, selbstklebend durch einseitige Kleberbeschichtung, zur Isolation bis 0,6kV, Einsatzbereich bis -18 … +105'C, Breite 50,8mm x Stärke 0,177mm, Rolle á 32,9mm | 3M | Scotch Super 33+ 50mm schwarz Elektro-Isolierband, extra elastisch, Rolle á 32,9m | 18
| 3M 80-6101-3897-8 / SCOTCHSUPER88-25X33 | 0054007103318 | Scotch Super 88 Vinyl- (PVC-) Elektro-Isolierband schwarz, selbstklebend durch einseitige Kautschuk-Kleberbeschichtung, temperaturbeständig bis 105'C, Durchschlagsspannung 10kV, beständig gegen Feuchtigkeit / UV-Strahlung / Öl / Säuren / Laugen / Kupferkorrosion, Breite 25.4mm x Stärke 0,215mm, Rolle á 32,9m | 3M | Scotch Super 88 25.4mm schwarz Premium-PVC-Elektro-Isolierband, Rolle á 32,9m | 10
| 3M KE-2351-1767-5 / 7000035346 | 8021684712326 | Scotchcast Resin 40 / 2-Komponenten-Kabelharz / Gießharz im Doppelkammerbeutel Größe B 200ml (BN 02/2021), KE235117675 | 3M | Scotchcast 40 Size B 2K-Gießharz, Pack á 200ml (BN 02/2021) | 2
| 3M Scotchcode SDRminus / SDR- | 0054007094227 | Nachfüllrolle f. Kabelmarkierer ScotchCode SDR, Band selbstklebend weiß Breite 5,46mm x Länge 2,49m, schwarz bedruckt 500x Zeichen "-" (Minuszeichen) | 3M | Scotchcode SDR - Tape Rolle á 500x Minus-Zeichen | 71
| 3M Scotchcode SDR0 | 0054007093695 | Nachfüllrolle f. Kabelmarkierer ScotchCode SDR, Band selbstklebend weiß Breite 5,46mm x Länge 2,49m, schwarz bedruckt 500x Ziffer "0" | 3M | Scotchcode SDR-0 Tape Rolle á 500x Ziffer 0 | 69
| 3M Scotchcode SDR2-3 / 80-6114-2795-8 | 0051128562079 | Nachfüllrolle f. Kabelmarkierer ScotchCode SDR, Band selbstklebend weiß Breite 5,46mm x Länge 2,49m, schwarz bedruckt 500x Ziffer "2", Blister á 3 Rollen á 2,49m | 3M | Scotchcode SDR-2 Tape 3 Rollen á 500x Ziffer 2 | 4
| 3M Scotchcode SDR2 | 0054007093718 | Nachfüllrolle f. Kabelmarkierer ScotchCode SDR, Band selbstklebend weiß Breite 5,46mm x Länge 2,49m, schwarz bedruckt 500x Ziffer "2" | 3M | Scotchcode SDR-2 Tape Rolle á 500x Ziffer 2 | 40
| 3M Scotchcode SDR3-3 / 80-6114-2796-6 | 0051128562086 | Nachfüllrolle f. Kabelmarkierer ScotchCode SDR, Band selbstklebend weiß Breite 5,46mm x Länge 2,49m, schwarz bedruckt 500x Ziffer "3", Blister á 3 Rollen á 2,49m | 3M | Scotchcode SDR-3 Tape 3 Rollen á 500x Ziffer 3 | 9
| 3M Scotchcode SDR3 | 0054007093725 | Nachfüllrolle f. Kabelmarkierer ScotchCode SDR, Band selbstklebend weiß Breite 5,46mm x Länge 2,49m, schwarz bedruckt 500x Ziffer "3" | 3M | Scotchcode SDR-3 Tape Rolle á 500x Ziffer 3 | 24
| 3M Scotchcode SDR4 | 0054007093732 | Nachfüllrolle f. Kabelmarkierer ScotchCode SDR, Band selbstklebend weiß Breite 5,46mm x Länge 2,49m, schwarz bedruckt 500x Ziffer "4" | 3M | Scotchcode SDR-4 Tape Rolle á 500x Ziffer 4 | 23
| 3M Scotchcode SDR5-3 / 80-6114-2798-2 | 0051128562109 | Nachfüllrolle f. Kabelmarkierer ScotchCode SDR, Band selbstklebend weiß Breite 5,46mm x Länge 2,49m, schwarz bedruckt 500x Ziffer "5", Blister á 3 Rollen á 2,49m | 3M | Scotchcode SDR-5 Tape 3 Rollen á 500x Ziffer 5 | 13
| 3M Scotchcode SDR5 | 0054007093749 | Nachfüllrolle f. Kabelmarkierer ScotchCode SDR, Band selbstklebend weiß Breite 5,46mm x Länge 2,49m, schwarz bedruckt 500x Ziffer "5" | 3M | Scotchcode SDR-5 Tape Rolle á 500x Ziffer 5 | 41
| 3M Scotchcode SDR6 | 0054007093756 | Nachfüllrolle f. Kabelmarkierer ScotchCode SDR, Band selbstklebend weiß Breite 5,46mm x Länge 2,49m, schwarz bedruckt 500x Ziffer "6" | 3M | Scotchcode SDR-6 Tape Rolle á 500x Ziffer 6 | 65
| 3M Scotchcode SDR7-3 / 80-6114-2800-6 | 0051128562123 | Nachfüllrolle f. Kabelmarkierer ScotchCode SDR, Band selbstklebend weiß Breite 5,46mm x Länge 2,49m, schwarz bedruckt 500x Ziffer "7", Blister á 3 Rollen á 2,49m | 3M | Scotchcode SDR-7 Tape 3 Rollen á 500x Ziffer 7 | 19
| 3M Scotchcode SDR7 | 0054007093763 | Nachfüllrolle f. Kabelmarkierer ScotchCode SDR, Band selbstklebend weiß Breite 5,46mm x Länge 2,49m, schwarz bedruckt 500x Ziffer "7" | 3M | Scotchcode SDR-7 Tape Rolle á 500x Ziffer 7 | 72
| 3M Scotchcode SDR8-3 / 80-6114-2801-4 | 0051128562130 | Nachfüllrolle f. Kabelmarkierer ScotchCode SDR, Band selbstklebend weiß Breite 5,46mm x Länge 2,49m, schwarz bedruckt 500x Ziffer "8", Blister á 3 Rollen á 2,49m | 3M | Scotchcode SDR-8 Tape 3 Rollen á 500x Ziffer 8 | 20
| 3M Scotchcode SDR8 | 0054007093770 | Nachfüllrolle f. Kabelmarkierer ScotchCode SDR, Band selbstklebend weiß Breite 5,46mm x Länge 2,49m, schwarz bedruckt 500x Ziffer "8" | 3M | Scotchcode SDR-8 Tape Rolle á 500x Ziffer 8 | 131
| 3M Scotchcode SDR9-3 / 80-6114-2802-2 | 0051128562147 | Nachfüllrolle f. Kabelmarkierer ScotchCode SDR, Band selbstklebend weiß Breite 5,46mm x Länge 2,49m, schwarz bedruckt 500x Ziffer "9", Blister á 3 Rollen á 2,49m | 3M | Scotchcode SDR-9 Tape 3 Rollen á 500x Ziffer 9 | 17
| 3M Scotchcode SDR9 | 0054007093787 | Nachfüllrolle f. Kabelmarkierer ScotchCode SDR, Band selbstklebend weiß Breite 5,46mm x Länge 2,49m, schwarz bedruckt 500x Ziffer "9" | 3M | Scotchcode SDR-9 Tape Rolle á 500x Ziffer 9 | 78
| 3M Scotchcode SDRL2 | 0054007094012 | Nachfüllrolle f. Kabelmarkierer ScotchCode SDR, Band selbstklebend weiß Breite 5,46mm x Länge 2,49m, schwarz bedruckt 500x "L2" | 3M | Scotchcode SDR-L2 Tape Rolle á 500x L2 | 18
| 3M Scotchcode SDRL3 | 0054007094029 | Nachfüllrolle f. Kabelmarkierer ScotchCode SDR, Band selbstklebend weiß Breite 5,46mm x Länge 2,49m, schwarz bedruckt 500x "L3" | 3M | Scotchcode SDR-L3 Tape Rolle á 500x L3 | 12
| 3M Scotchcode SDRPE |  | Nachfüllrolle f. Kabelmarkierer ScotchCode SDR, Band selbstklebend weiß Breite 5,46mm x Länge 2,49m, schwarz bedruckt 500x Symbol PE (Erde) | 3M | Scotchcode SDR-PE (Erde-Symbol) Tape Rolle á 500x Symbol PE | 32
| 3M DE-9999-2418-1 | 2050000378515 | Spender mit Gewebeband selbstklebend gelb mit Aufdruck schwarz "L1" als Phasenkennzeichnungsband, Länge 10m | 3M | ScotchCode SL1 Phasenkennzeichnungsband L1 (10m) | 2
| 3M Scotchfil 38mmx1,5m | 0054007417507 | 3M Scotchfil Buthyl-Kautschuk-Band als selbstverschweißendes Isolierband schwarz, auch einsetzbar zum Aufpolstern, Breite 38mm x Stärke 3,2mm, Rolle á 1.5m | 3M | Scotchfil 38mm schwarz Isolierband selbstverschweißend (Rolle á 1,5m) | 2
| 3M DE-9999-6734-7 / NS435SV-S-V / 7000063507 | 4001895758706 | Scotchlok Stoßverbinder 0,6/1kV als Schraubverbinder bestehend aus Hülse Länge 40m,5mm x Außendurchmesser 16mm mit Sichtloch (ohne Trennsteg) und 2x Innensechskant-Madenschraube M10 / SW5, geeignet als Verbinder für Cu-Leiter 4qmm (re) bzw. 6...35qmm (re/rm) bzw für Al-Leiter 35...50qmm (re/se), Hersteller: GPH Gerhard Petri GmbH & Co. KG / Nexans Power Accessories Germany GmbH Typ GPH 635 SV-S-V / Art.-Nr. 418079150101 / EAN 4039232112799 | 3M | Scotchlok NS 435 SV-S-V Schraubverbinder Cu 4…35qmm / Al 35...50qmm (3M DE999967347) | 370
| 3M Scotchlok UB2A-D | 0054007926948 | Scotchlok UB2A-D (dry) Einzelader-Abzweigverbinder für massive Kommunikationsadern Cu 0,4…0,9mm mit Aderisolation bis Durchmesser 2mm, zum Aufstecken auf einen ungeschnittenen Durchgangsleiter und einseitige Einführung des Abzweigleiters, Farbe weiß, Pack á 100 Stück | 3M | Scotchlok UB2A-D (dry) Connector / Einzelader-Abzweigverbinder trocken (100 Stück) | 4
| 3M 7000061597 / DE-2729-1952-8 / SKE4F/1+2 | 4046719192922 | Warmschrumpf-Aufteil-Endkappe schwarz für 4adriges Kabel, Schrumpfbereich Kabelmantel von 35mm bis 15mm, Schrumpfbereich Leiter von 15mm auf 4mm, einsetzbar für Kabel 4x4qmm … 4x35qmm | 3M | SKE 4F/1+2 Warmschrumpf-Aufteil-Endkappe für 4x4qmm … 4x35qmm | 5
| 3M 7000061605 / DE-2927-1960-1 / SKE4F/5 | 4046719193080 | Warmschrumpf-Aufteil-Endkappe schwarz für 4adriges Kabel, Schrumpfbereich Kabelmantel von 95mm bis 36mm, Schrumpfbereich Leiter von 38mm auf 14mm, einsetzbar für Kabel 4x120qmm … 4x400qmm | 3M | SKE 4F/5 Warmschrumpf-Aufteil-Endkappe für 4x120qmm … 4x400qmm | 3
| 3M 7000061592 / DE-2729-1947-8 / SKE8/20 | 4046719192700 | Warmschrumpf-Endkappe schwarz, Schrumpfbereich Kabelmantel von 20mm bis 8mm, Länge ca. 70mm | 3M | SKE 8/20 Warmschrumpf-Endkappe Durchmesser 20…8mm | 40
| 3M FE-5100-8369-7 / TEMFLEX150019X25BN | 4001895756092 | VDE-Elektro-Isolierband universal auf PVC-Basis, selbstklebend, Breite 19mm x Stärke 0,15mm, braun, Rolle á 25m | 3M | Temflex 1500 19mm x 25m braun Elektro-Isolierband | 32
| 3M DE-2729-5124-0 / TEMFLEX150019X25GY | 4001895959745 | VDE-Elektro-Isolierband universal auf PVC-Basis, selbstklebend, Breite 19mm x Stärke 0,15mm, grün/gelb, Rolle á 25m | 3M | Temflex 1500 19mm x 25m grün-gelb Elektro-Isolierband | 20
| 3M DE-2729-5127-3 / TEMFLEX150019X25RD | 4001895959783 | VDE-Elektro-Isolierband universal auf PVC-Basis, selbstklebend, Breite 19mm x Stärke 0,15mm, rot, Rolle á 25m | 3M | Temflex 1500 19mm x 25m rot Elektro-Isolierband | 11
| 3M DE-6200-0469-2 / 51004-05100 | 4001895791673 | UP-Telekommunikationsverteiler / TK-Verteilergehäuse Stahlblech mit Montageplatte / Lochplatte für den Einbau von max. 4 Anschlussleisten LSA 1/10 (max. 40DA), Einbaumaß 160mm x 160mm x Tiefe 55mm, Frontrahmen 185mm x 185mm und innenliegender Deckel Stahlblech hellgrau, mit Drehriegel-Verschluss | 3M | VKU 1/40 TK-Verteiler UP leer max. 40DA (Quante 51-004-05100) | 1
| ABB 10/23 SY 230V 50Hz |  | VVG elektromagnetisches Vorschaltgerät Us: 230VAC 50Hz, für 1x T8/T26 10W bzw. 2x T5/T16 4W / 6W / 8W, Höhe 26mm x Breite 28mm x Befestigungsmaß 140mm, Steckklemmenanschluss | ABB | 10/23 SY 230V 50Hz VVG 230VAC für T5/T8 1x10W / 2x4W / 2x6W / 2x8W | 17
| ABB 10-23SF-41-B4 |  | Vorschaltgerät VVG 230VAC für 1x TC-D 10W bzw. 2x L 4W/6W/8W, H28xB42mm (BM=70mm), Steckklemmenanschluss | ABB | 10/23SF-41-B4 230V 50Hz VVG 10W | 2
| ABB 16-072/23SF-45-B8 230VAC 50Hz |  | VVG verlustarmes elektromagnetisches Vorschaltgerät Us: 230VAC 50Hz, für 1x T / TC-DD (TC-2D) 16W. Höhe 31mm x Breite 41mm x Länge 85mm / Befestigungsmaß 67-800mm, Steckklemmenanschluss | ABB | 16-072/23SF-45-B8 230VAC 50Hz VVG für T/TC-DD 16W | 1
| ABB GZAH708942P9230 18-0142/23SF-50-B8 L2 | 4013232766930 | VVG verlustarmes elektromagnetisches Vorschaltgerät Us: 230VAC 50Hz, für 1x T8/TC-L/TC-F/TC-D (für Starterbetrieb) Höhe 29mm x Breite 41mm x Länge 111mm / Befestigungsmaß 95-100mm, Steckklemmenanschluss | ABB | 18-0142/23SF-50-B8 L2 VVG 230VAC 50Hz für T8/TC-L/TC-F/TC-D 18W | 2
| ABB SACE 1SDA013863R1 | 8015644138639 | Zubehör für Leistungsschalter SACE Isomax S3 - S4 - S5 - S6 (fix), Verbinder für Hilfskontakte / Hilfsschalter, bestehend aus 6poligem Steckverbinder mit Einzelader-Anschlussleitungen Länge 1m | ABB | 1SDA013863R0001 Verbinder Hiko für SACE Isomax S3-S6 fest, 1m | 1
| ABB SACE 1SDA054926R1 | 8015644557089 | Zubehör für Leistungsschalter SACE Tmax T4 - T5 (fix), Drehhebelantrieb RHD für Montage direkt auf den Schalter, mit Hauptschalter-Drehgriff, abschließbar per Vorhängeschloss, | ABB | 1SDA054926R0001 Drehantrieb RHD für SACE Tmax T4-T5 fest, Drehgriff abschließbar | 1
| ABB 1SBL281001R8001 | 3471522072801 | Schütz Us: 220-230VAC 50Hz bzw. 230-240VAC 60Hz, 3polig (AC3: 15kW/400V bzw. AC1: 55A), mit Hilfskontakt 1Ö | ABB | A30-30-01-80 Schütz 230VAC 15kW | 1
| ABB 2CMA170521R1000 | 7392696705219 | REG elektronischer Drehstromzähler 3x57,7/100…3x288/500V 50/60Hz 0,25-5A(80A) für Direktmessung, Class A (2), mit Impulsausgang 1imp/MWh … 9999imp/Wh, mit IR-Schnittstelle (links) 1000imp/kWh, mit LCD-Display, 7TE | ABB | A43 121-100 Drehstromzähler 3x57,7/100…3x288/500V 50/60Hz 0,25-5(80)A | 1
| ABB 2CMA170545R1000 | 7392696705455 | REG elektronischer Drehstromzähler 3x57,7/100…3x288/500A 50/60Hz 0,01-1A(6A) als Messwandlerzähler für Wandlermessung, Class C (0,5), mit Impulsausgang 1imp/MWh … 9999imp/Wh, mit IR-Schnittstelle (links) 1000imp/kWh, mit LCD-Display, 7TE | ABB | A44 552-100 Drehstromzähler 3x57,7/100…3x288/500A 50/60Hz 0,01-1(6)A | 1
| ABB 1SBL411001R8522 | 3471522094858 | Leistungsschütz Us: 400VAC (380-400V 50Hz/400-415V 60Hz), 3polig AC3: max. 37kW/400VAC (Ith: 125A), mit Hilfsschalterblock / Hilfskontakt 2S/2Ö, Schraubanschluss (Käfigklemmen), Höhe 110mm x Breite 70mm x Tiefe 140mm, für Montage auf Hutschiene TS35 bzw. für Montageplatte | ABB | A75-30-22-85 380-400V 50Hz/400-415V 60Hz Schütz 400VAC 3-pol. AC3: 37kW mit HK 2S/2Ö | 1
| ABB AAD6301AV7 / 3ADT218041R6301 |  | VERITRON Stromrichter / AC-DC-Converter, Eingang 380VAC 48…63Hz, Ausgang 0…485VDC 75A, IP00 | ABB | AAD 6301 A V7 VERITRON Stromrichter AC 380V / DC 0…485V 75A | 2
| ABB 3AUA0000058183 | 6438177223580 | Frequenzumrichter Un: 3x380VAC...480VAC 48...63Hz (3,6/3,0A), Ausgang 3phasig 0…1xUn bei 0…600Hz max. 1,9A für Drehstrommotor Pn: 0,55kW, Breite 70mm x Höhe 202mm x Tiefe 164mm, IP20, für Montage auf Montageplatte bzw. für Hutschiene TS35, mit Anschlusmöglichkeit für optionales Bedienpanel ACS-CP-C (Basis) bzw. ACS-CP-A (Komfort) | ABB | ACS355-03E-01A9-4 ABB-Frequenzumrichter 3x400V / 0-600Hz 0,55kW | 1
| ABB 1SBL137001R1410 | 3471523110045 | Schütz Us: 250…500VAC 50/60Hz bzw. 250…500VDC, 3polig AC1: 25A bzw. AC3: 4kW/400VAC, mit Hilfskontakt 1S | ABB | AF09-30-10-14 Schütz 250…500V50/60Hz-DC 3-pol. AC3: 4KW | 1
| ABB 1SBL143001R8122 | 3471522272812 | Schütz Us: 24VDC, 3polig (AC3: 4kW/400V bzw. AC1: 25A) mit Hilfskontakten 2S/2Ö | ABB | AL9-30-22-81 Schütz 24VDC 3-polig 4kW mit HK 2S/2Ö | 1
| ABB GJL1211203R8000 | 4013614153136 | Leistungsschütz als Kleinschütz Us: 230VAC (220...240V/40…450Hz), 4polig AC3: max. 4kW/400VAC (Ith: 12A/600VAC), mit Flachsteckeranschluss (Frontverdrahtung) 6,3mm x 0,8mm, für Aufbau auf Montageplatte bzw. für Tragschiene Hutschiene TS35, Höhe 45/57,5mm x Breite 48/52.5mm x Tiefe 46,5mm | ABB | B6-40-00-F-80 Schütz 230VAC 4-polig AC3: 4kW | 2
| ABB GJL1311203R00001 B7-40-00-F-01 | 4013614190872 | Leistungsschütz als Kleinschütz Us: 24VAC 40…450Hz, 4polig AC3: max. 5,5kW/400VAC (Ith: 16A/600VAC), mit Flachsteckeranschluss 6,3x0.8mm für Frontverdrahtung, für Aufbau auf Montageplatte bzw. für Tragschiene Hutschiene TS35, Höhe 45/57,5mm x Breite 48/52.5mm x Tiefe 46,5mm | ABB | B7-40-00-F-01 24VAC 40-450Hz Kleinschütz 4-pol. 5,5kW | 1
| ABB 2CDG110092R0011 BE/S8.20.2.1 | 4016779710763 | REG KNX-Binäreingang 8fach mit Kontaktabfrage (mit intern erzeugter Abfragespannung für potentialfreie Kontakte), pro Kanal mit gelber LED und Handbetätigungstaste, Spannungsversorgung über den ABB i-bus, Baubreite 4TE | ABB | BE/S8.20.2.1 KNX-Binäreingang 8-fach, Kontaktabfrage für potentialfreie Kontakte | 1
| ABB 2CDG110093R0011 BE/S8.230.2.1 | 4016779710770 | REG KNX-Binäreingang 8fach für Eingangsspannung 10…230V AC/DC, pro Kanal mit gelber LED und Handbetätigungstaste, Spannungsversorgung über den ABB i-bus, Baubreite 4TE | ABB | BE/S8.230.2.1 KNX-Binäreingang 8-fach 10-230V AC/DC | 1
| ABB 1SBN082306T1000 | 3471523130746 | BEA26-4 Direktadapter als Verbindungsbaustein 3polig für sicherungslosen Verbraucherabzweig, passend für Leistungsschalter / Motorschutzschalter MS116 bzw. MS132 an Leistungsschütz AF26 … AF38, für Schraubklemmenanschluss, max. 16A, Einzelverkauf | ABB | BEA 26-4 Verbindungsbaustein für MS116 / MS132 an AF26 … AF38, max. 16A (einzeln) | 10
| ABB 1SBN082306T2000 | 3471523130753 | BEA26-4 Direktadapter als Verbindungsbaustein 3polig für sicherungslosen Verbraucherabzweig, passend für Leistungsschalter / Motorschutzschalter MS116 bzw. MS132 an Leistungsschütz AF26 … AF38, für Schraubklemmenanschluss, max. 32A, Einzelverkauf | ABB | BEA 38-4 Verbindungsbaustein für MS116 / MS132 an AF26 … AF38, max. 32A (einzeln) | 10
| ABB 1SBN010010R1010 | 3471522121004 | Hilfsschalter / Hilfskontakt-Baustein 1S für Aufbaubau auf Schütz A9…A16 | ABB | CA5-10 Hilfsschalter / Hilfskontakt 1S (ABB CA 5-10) | 2
| ABB CAL19-11 1SFN010820R1011 | 7320500476659 | Hilfsschalter / Hilfskontakt-Baustein 1S/1Ö für seitlichen Anbau an Schütz AF116.. / AF140.. / AF146.. / AF190.. / AF205.. / AF265.. / AF305.. / AF370.. | ABB | CAL 19-11 Hilfsschalter-Block 1S/1Ö seitlich | 1
| ABB 1SVR450117R5300 | 4013614376948 | Stromwandler primär 500A / sekundär 5A, f: 50/60Hz, 5VA, Klasse 1, als Aufsteckwandler mit Schraubklemmenanschluss, Höhe 60mm x Breite 35mm(48mm) x Tiefe 75mm | ABB | CM-CT 500/5 Stromwandler 500A/5A 5VA, Kl. 1 | 3
| ABB 1SVR430801R1100 CM-MSS | 4013614348808 | Thermistor-Motorschutz-Relais Us: 230VAC (220…240V 50/60Hz), 1W max. 4A/230VAC bzw. 4A/24VDC, Schraubanschluss, Höhe 79mm x Breite 22,5mm x Tiefe 101mm, für Montage auf Tragschiene Hutschiene TS35 | ABB | CM-MSS Thermostor-Motorschutzrelais 230VAC, 1W | 5
| ABB 1SVR730840R0300 | 4016779852234 | Stromüberwachungsrelais als Über- und Unterstromrelais 24-240V AC/DC, Auslösebereich wahlweise 0,3-1,5A bzw. 1-5A bzw. 3-15A, 1W (3A/230VAC) | ABB | CM-SRS.12S Stromüberwachungsrelais | 1
| ABB 1SVR730841R0400 CM-SRS.21S | 4016779852302 | Stromüberwachungsrelais Us: 110…130VAC 50/60Hz, für Überwachungsbereich wahlweise einstellbar im Messbereich 3…30mA oder 10…100mA oder 0,1…1A, Meldekontakte 2W max. 3A/230VAC bzw. 2A 24VDC, tv: 0,01…30s einstellbar, Schraubklemmenanschluss | ABB | CM-SRS.21S Über-/Unterstromüberwachungsrelais 110-130VAC für 3-30mA bzw. 10-100mA bzw. 0,1-1A | 1
| ABB 1SVR560730R3401 CM-UFD.M31 | 4013614492914 | REG NA-Schutzrelais Netzeinspeiseüberwachungsrelais Us: 24 ... 240V AC/DC, 3W max. 4A/230VAC, Überwachungsbereich L-L= 0...540VAC / L-N= 0...312VAC nach VDE-AR-N 4105, VDE-AR-N 4110 bzw. BDEW, Funktionen: Über- und Unterfrequenzüberwachung / Neutralleiter-Überwachung / Über- und Unterspannungsüberwachung / 10 Minuten Durchschnittswert-Überwachung / ROCOF-Überwachung / Vektorsprungerkennung, Baubreite 6TE | ABB | CM-UFD.M31 NA-Schutzrelais Netzeinspeiseüberwachungsrelais Us: 24-230V, 3W, L-L= 0-540 VAC, L-N= 0-312 VAC | 1
| ABB 1SVR427032R1000 | 4016779656900 | Spannungsversorgung als Schaltnetzgerät In: 230VAC (100…240V 47…63Hz) 800mA, Out: 12VDC (einstellbar 12…15VDC) max. 2,5A / max. 30W, für Montage auf Hutschiene TS35, Höhe 90mm x Breite 10,5mm x Tiefe 114mm | ABB | CP-E 12/2.5 Spannungsversorgung 230VAC / 12VDC max. 2,5A | 1
| ABB 1SVR405612R4100 | 4013614373398 | Steckrelais US: 12VDC, 3W max. 10A/250VAC, mit Feststellhebel und LED, mit 11Pin-Flachstecksockel | ABB | CR-M012DC3L Steckrelais 12VDC 3W (10A/250VAC) 11-Pin | 8
| ABB 1SVR405651R2100 | 4013614373763 | Relaisfassung Kunststoff hellgrau mit Schraubanschluss, als Aufnahme für Steckrelais CR-M 3 Wechsler / für 11Pin-Flachstecksockel, Höhe 78mm x Breite 27,5mm x Tiefe 61,5mm, für Montage auf Hutschiene TS35 bzw. für Montageplatte | ABB | CR-M3LS Relaisfassung für Steckrelais ABB CR-M (3W / 11-Pin) | 6
| ABB 1SVR500110R0000 CT-AHD.12 E234 | 4013614350665 | REG Zeitrelais rückfallverzögert als monostabiles Relais Us: 230VAC (24VAC…240VAC 50/60Hz) bzw. 24VDC (24..48VDC) mit Hilfsspannung, 1W ausschaltverzögert, t = 0,05s…100h einstellbar, Schraubanschluss, 1TE | ABB | CT-AHD.12 E234 Zeitrelais rückfallverzögert 24-240VAC / 24-48VDC, 1W, t: 0,05s-100h | 4
| ABB 1SVR730180R3100 CT-APS.12S | 4016779851510 | Zeitrelais als elektronisches Relais (Baureihe CT-S) für Universal-Steuerspannung: 24VAC…230VAC/240VAC 50/60Hz bzw. 24VDC…48VDC, Schaltkontakt 1W (Ith: 4A / AC15: max. 3A/250VAC bzw. DC13: max. 1,5A/24VDC) abfallverzögert / ausschaltverzögert / rückfallverzögert tv: 0,05s…300h, Betrieb mit Hilfsspannung (Erstinbetriebnahme nach erforderlicher Formatierungszeit ca. 5 Minuten), Schraubanschluss, für Montage auf Hutschiene TS35, Höhe 79mm x Breite 22,5mm x Tiefe 101mm | ABB | CT-APS.12S elektron. Zeitrelais 24-240VAC / 24-48VDC, 1W ausschaltverzögert 0,05s-300h, mit Hilfsspannung | 1
| ABB 1SVR630120R3100 | 4016779658386 | Zeitrelais als elektronisches Relais (Baureihe CT-S) für Universal-Steuerspannung: 24VAC…230VAC/240VAC 50/60Hz bzw. 24VDC…240VDC, Schaltkontakt 1W (Ith: 4A / AC15: max. 3A/250VAC bzw. DC13: max. 1,5A/24VDC) abfallverzögert / ausschaltverzögert tv: 0,05s…10min, Betrieb ohne Hilfsspannung (Erstinbetriebnahme nach erforderlicher Formatierungszeit ca. 5 Minuten), Schraubanschluss, für Montage auf Hutschiene TS35, Höhe 79mm x Breite 22,5mm x Tiefe 101mm | ABB | CT-ARS.11 elektron. Zeitrelais 24-240V AC/DC 1W ausschaltverzögert 0,05s-10min, ohne Hilfsspannung | 95
| ABB BBC D700-2Kv |  | Vorschaltgerät KVG 220VAC 50Hz für 1x HME Quecksilberdampf-Hochdrucklampe (HM / HME) 700W (5,4A), Höhe 130mm x Breite 150mm x Länge 135mm, Schraubanschluss | ABB | D700/2Kv Vorschaltgerät KVG für HME 700W | 6
| ABB 2CSR255140R3324 / DS201C32A300 | 8012542993308 | REG FI/LS Fehlerstromschutzschalter-Leitungsschutzschalter-Kombination 230VAC 6kA 1polig+N Charakteristik C 32A Fehlerstrom-Auslösung 300mA Typ A (C32/1+N), 2TE | ABB | DS201A-C32/0,3 FI/LS-Schalter C 32A 300mA (DS201 C32 A300) | 185
| ABB 2CSR255140R1167 / DS201K16A30 | 8012542994107 | REG FI/LS Fehlerstromschutzschalter-Leitungsschutzschalter-Kombination 230VAC 6kA 1polig+N Charakteristik K 16A Fehlerstrom-Auslösung 30mA Typ A (K16/1+N), 2TE (Charakteristik K = Überlastauslöser 1,05–1,3xIn 1h und Kurzschlussauslöser 12xIn, für Einsatz bei hohem Anlaufstrom und für sensible Überlastauslösung, "Kraft" z. B. für Motor o. ä.) | ABB | DS201A-K16/0,03 FI/LS-Schalter K 16A 30mA (DS201 K16 A30) | 1
| ABB 2CCE110840R0001 E225-11E | 7612270932696 | REG Taster 1S/1Ö max. 16A/250VAC mit Drucktaste / Tastenkopf gelb, 1TE | ABB | E225-11E Taster 1S/1Ö (16A) gelb | 4
| ABB 2CCE110860R0001 E 225-11G | 7612270932719 | REG Taster 1S/1Ö max. 16A/250VAC mit Drucktaste / Tastenkopf blau,1TE | ABB | E225-11G Taster 1S/1Ö (16A) blau | 2
| ABB GHE2271001R0014 E227-11E | 4016779496537 | REG Leuchttaster 1S/1Ö max. 16A/250VAC mit integrierten Lichtsignal mit Fassung E10 (max. 2W) und Glimmlampe 230V 1,9mA, mit Drucktaste / Tastenkopf als Kalotte gelb, 1TE (neu: ABB 2CCE110840R0011) | ABB | E227-11E Leuchttaster 1S/1Ö (16A) gelb, Taster mit Lichtsignal E10 mit Glimmlampe 230V 1,9mA | 5
| ABB 2CCE110840R0011 E227-11G | 7612270932788 | REG Leuchttaster 1S/1Ö max. 16A/250VAC mit integrierten Lichtsignal mit Fassung E10 (max. 2W) und Glimmlampe 230V 1,9mA, mit Drucktaste / Tastenkopf als Kalotte blau, 1TE (ehem: ABB GHE2271001R0016) | ABB | E227-11G Leuchttaster 1S/1Ö (16A) blau, Taster mit Lichtsignal E10 mit Glimmlampe 230V 1,9mA | 2
| ABB 2CCE100020R0021 E229-C | 7612270932818 | REG Lichtsignal / Meldeleuchte mit Fassung E10 (max. 2W) und Glimmlampe 230V 1,9mA, mit Kalotte rot, 1TE (ehem: ABB GHE2291001R0002) | ABB | E229-C Lichtsignal E10 rot mit Glimmlampe 230V 1,9mA | 3
| ABB 2CCE100030R0021 E229-D | 7612270932825 | REG Lichtsignal / Meldeleuchte mit Fassung E10 (max. 2W) und Glimmlampe 230V 1,9mA, mit Kalotte grün, 1TE (ehem: ABB GHE2291001R0003) | ABB | E229-D Lichtsignal E10 grün mit Glimmlampe 230V 1,9mA | 1
| ABB 2CDE110013R0511 E232E-230-MULTI10 | 4016779654180 | REG Multifunktions-Treppenlichtzeitschalter Us: 230VAC (220-240VAC 50/60Hz), für 3-/4-Leiter-Anschluss-System, 1-Kanal, t: 30sec … 20min, 10 verschiedene Funktionen / Einstellungsoptionen: Ausschaltvorwarnung und / oder 1h-Langzeitlicht oder Dauerlicht u. a., 1TE | ABB | E232E-230-MULTI 10 Treppenlichtzeitschalter Multifunktion | 10
| ABB GHE2320868R0001 E232-HLM | 4016779360401 | REG Zubehör elektronisches Halblichtmodul / Halblichtschalter nach DIN 18015-2 (für 50% x Un als Ausschaltvorwarnung) Us: 230VAC für Kombination an Treppenlichtzeitschalter 230VAC (für 3- bzw. 4-Leiter-Installation), einstellbare Halblichtzeit 10…100s, 1S max. 16A(2300W)/250VAC, Achtung: Halblichtzeitschalter-Modul nur einsetzbar für ohmsche Last (R-Last), 1TE | ABB | E232-HLM Halblichtmodul für Treppenlichtzeitschalter, 10-100s, max. 16A/230VAC (ohmsch) | 7
| ABB 2CDE400000R1601 E233-24 | 4012233630103 | REG Betriebsstundenzähler Us: 24VAC 50Hz mit Rollenzählwerk bis 99.999,59h, 1TE | ABB | E233-24 Betriebsstundenzähler 24VAC 50Hz | 4
| ABB 2CSM014100R0201 E250CM11 | 8012542534501 | REG Zubehör Kontakterweiterung als Kontaktmodul 1S/1Ö max. 16A/400VAC zum seitlichen Anbau (links kaskadierbar) an Stromstoßschalter Baureihe E250 (Typen E251 / E252 / E256 / E257 / E259 nur für neue Baureihe 2CSM… / nicht passend zur alten Serie GHE25…), 1TE | ABB | E250CM11 Kontaktmodul 1S/1Ö 16A/400VAC als Erweiterung für E250 (E251 / E252 / E256 / E257 / E259, nur 2CSM…) | 9
| ABB 2CSM012100R0201 E250CM20 | 8012542534600 | REG Zubehör Kontakterweiterung als Kontaktmodul 2S max. 16A/400VAC zum seitlichen Anbau (links kaskadierbar) an Stromstoßschalter Baureihe E250 (Typen E251 / E252 / E256 nur für neue Baureihe 2CSM… / nicht passend zur alten Serie GHE25…), 1TE | ABB | E250CM20 Kontaktmodul 2S 16A/400VAC als Erweiterung für E250 (E251 / E252 / E256, nur 2CSM…) | 1
| ABB GHE2521001R1204 E252-12V/50Hz | 4012233007301 | REG Stromstoßschalter (bistabiles Relais) Us: 12VAC 50Hz, 2S max. 16A/250VAC bzw. 10A/380VAC, 1TE | ABB | E252-12 Stromstoßschalter 12VAC 50Hz, 2S | 12
| ABB GHE2541001R1404 E254-12V/50Hz | 4012233007707 | REG Stromstoßschalter (bistabiles Relais) Us: 12VAC 50Hz, 4S max. 16A/250VAC bzw. 10A/380VAC, 2TE | ABB | E254-12 Stromstoßschalter 12VAC 50Hz, 4S | 16
| ABB 2CSM314000R0201 E 256-12 | 8012542531609 | REG Stromstoßschalter / Fernschalter (bistabiles Relais) Us: 12VAC 50Hz bzw. 6VDC, 1S/1Ö max. 16A/250VAC, 1TE, ABB E256-12V | ABB | E256-12 Stromstoßschalter 12VAC / 6VDC 1S/1Ö (16A) | 22
| ABB GHE2561001R1114 E 256-12V | 4012233008506 | REG Stromstoßschalter / Fernschalter (bistabiles Relais) Us: 12VAC 50Hz, 1S/1Ö max. 16A/250VAC bzw. max. 10A/380VAC, 1TE, ABB E256-12 | ABB | E256-12V Stromstoßschalter 12VAC 1S/1Ö (10/16A) | 49
| ABB 2CSM311000R0211 E257C10-12 | 8012542532101 | REG Stromstoßschalter (bistabiles Relais) Us: 12VAC 50Hz bzw. 6VDC, 1S max. 16A/250VAC, mit Zentral-Ein-Aus, 1TE | ABB | E257/C10-12 Stromstoßsschalter 12VAC/6VDC 1S mit Zentral-Ein-Aus | 3
| ABB 2CSM415002R0401 E259R001-24LC | 8012542876700 | REG Relais / Installationsrelais (monostabil) Us: 24VAC, 1W (max. 16A/250VAC, 1TE | ABB | E259 R001-24 LC Installationsrelais 24VAC 1W | 10
| ABB 2CSM116302R0401-B-Ware /E259R004-230LC | 8012542882305 | REG Relais / Installationsrelais Us: 230VAC, 4W max. 16A/400VAC, 2TE, B-Ware: Transportschaden = Kunststoffklammer für Hutschienenbefestigung defekt | ABB | E259 R004-230 LC Installationsrelais 230VAC 4W (B-Ware) | 2
| ABB 2CSM411002R0401 E259R10-24LC | 8012542843405 | REG Relais / Installationsrelais (monostabil) Us: 24VAC 50Hz, 1S max. 16A/250VAC, 1TE | ABB | E259 R10-24 LC Insta-Relais 24VAC 1S (16A) | 1
| ABB GHE2591001R0101 E 259 R10-24V | 4012233008605 | REG Installationsrelais (monostabil) Us: 24VAC 50Hz, 1S max. 16A/250VAC bzw. max. 10A/380VAC, 1TE | ABB | E259 R10-24V Insta-Relais 24VAC 1S (10/16A) | 2
| ABB GHE2591002R0113 E259R11-48VDC |  | REG Relais / Installationsrelais (monostabil) Us: 48VDC, 1S/1Ö max. 16A/250VAC bzw. max. 10A/380VAC, 1TE | ABB | E259 R11-48V DC Insta-Relais 24VDC 1S/1Ö (10/16A) | 8
| ABB GHE2591001R0201 E259R20-24V/50Hz | 4012233009008 | REG Relais / Installationsrelais (monostabil) Us: 24VAC 50HzC, 2S max. 16A/250VAC bzw. max. 10A/380VAC, 1TE | ABB | E259 R20-24V Insta-Relais 24VAC 2S (10/16A) | 1
| ABB 2TAZ312000R2013 E290-16-11/230 | 7612270939848 | REG Stromstoßschalter / Fernschalter (bistabiles Relais) Us: 230VAC 50Hz bzw. 110VDC, 1S/1Ö max. 16A/250VAC, 1TE | ABB | E290-16-11/230 Stromstoßschalter 230VAC / 110VDC 1S/1Ö 16A | 1
| ABB 2TAZ311000R2011 | 7612270940059 | REG Installationsrelais (monostabiles Relais) Us: 230VAC, 1polig 1S max. 16A/250VAC, 1TE | ABB | E297-16-10/230 Insta-Relais 230VAC 1S (16A/250VAC) | 4
| ABB 2CMA134565R1000 EE20 | 7392696345651 | REG Wechselstromzähler MINI Meter 1x 230VAC 50/60Hz 5(32)A, Cl. 2, Display als 4-stellige-LED-Anzeige (+ 2 Stellen durch Scrollen), prgrammierbarer Messfaktor (1, 3, 10, 20, 30, 40, 50, 60), 3TE, entspricht ABB GHV7712001R0201 / EAN 4012233512190 | ABB | EE 20 MINI Meter Wechselstromzähler 1x230VAC 50/60Hz 5(32)A Cl. 2 | 1
| ABB 1SNA125593R0000 Entrelec M16/12.NT1 | 3472591255935 | N-Trenn-Reihenklemme 16mm blau, mit Trennschieber für N-Sammelschiene 3x10mm, einseitig isoliert, Baubreite 12mm, Schraubanschluss, max. 76A, für Tragschiene TS32 bzw. Hutschiene TS35 | ABB | ENTRELEC M16/12.NT1 N-Trenn-Reihenklemme 16qmm blau | 39
| ABB 1SNA232002R2600 Entrelec RC65 1-10 x10 Horizontal | 3472592320021 | Beschriftung für Reihenklemmen, weiß, Breite 6mm, Aufdruck waagerecht schwarz, Bogen á 10x Zahlenfolge "1…10" | ABB | ENTRELEC RC65 1>10 (x10) Horizontal Beschriftung 10x Zahlen 1-10 | 16
| ABB 1SNA163860R0500 Entrelec SFB1 | 3472591638608 | Zubehör Anschlusklemme als Aufreihklemme für N-Sammelschiene 10mm x 3mm, Breite 13,5mm, Durchmesser Anschlussöffnung 8mm | ABB | ENTRELEC SFB 1 Aufreihklemme für Sammelschiene 10x3mm | 4
| ABB 1SBE111111R0120 ESB16-20N-01 / 3471523004337 | 3471523006980 | REG Installationsschütz Us: 24VAC 40-450Hz bzw. 24VDC, 2polig (2S max. AC1: 16A/250VAC bzw. AC3: 0,85KW/230VAC), 1TE | ABB | ESB 16-20N-01 24V AC/DC Installationsschütz 16A 2-polig | 1
| ABB GHE3491302R0006 ESB40-22-230AC/DC | 4013614421181 | REG Installations-Schütz Us: 230VAC 40-450Hz bzw. 230VDC, 4polig (2S/2Ö AC1: 40A/30A 400V, 3TE, ABB ESB40-22-230 | ABB | ESB40-22-230VAC/DC Insta-Schütz 230V AC/DC 2S/2Ö 40A | 1
| ABB GHE3401903R0001 ESB-PLK40/63 | 4013614085277 | Zubehör Plombierkappe Kunststoff lichtgrau / Klemmenabdeckkappe plombierbar für Installationsschütz ESB40-… bzw. ESB63-… (Baubreite 3TE), einsetzbar für Anschlussklemmen oder Abgangsklemmen | ABB | ESB-PLK-40/63 Plombierkappe für ESB40-… bzw. ESB63-… | 6
| ABB GZAH008253P2302 ETR-S70-230/12SF | 4013232728808 | NV-Trafo als elektronischer Sicherheits-Transformator für Niedervolt-Halogenlampen, Us: 230VAC 50-60Hz, für Lampen 12VAC / Lampenleistung 20…70W, funkentstört bei sekundär-Leitungslänge bis 2m, Kurzschluss-Schutz mit automatischem Wiederanlauf, Überlast- und Übertemperaturschutz, Softstart, dimmbar per Phasenabschnittsdimmer (C), MM, Breite 42mm x Höhe 31mm x Länge 168mm, Steckklemmenanschluss, Zugentlastung, GZAH 008 253 P2302 | ABB | ETR-S 70-230/12 SF elektronischer Trafo für NV-Lampen 20…70W | 80
| ABB GZAH821103P0118 EVG1x18CF | 4013232751097 | EVG elektronisches Vorschaltgerät / digitales EVG x!itec 230V AC/DC (220-240V 0/50-60Hz), für 1x T8/T26 18W, Höhe 28mm x Breite 40mm x Befestigungsmaß 220mm, 4 Lampenanschlüsse als Steckklemmen, Made in Austria | ABB | EVG 1x18 CF digitales EVG 230V AC/DC für 1x18W | 6
| ABB GZAH821105P1136 EVG1X36CFABB | 9006210590424 | EVG elektronisches Vorschaltgerät / digitales EVG x!itec 230V AC/DC (220-240V 0/50-60Hz), für 1x T8/T26 36W, Höhe 28mm x Breite 40mm x Befestigungsmaß 220mm, 4 Lampenanschlüsse als Steckklemmen, Made in China | ABB | EVG 1X36 CF ABB digitales EVG 230V AC/DC für 1x36W | 11
| ABB GZAH821105P0136 EVG1X36CF | 4013232751110 | EVG elektronisches Vorschaltgerät / digitales EVG x!itec 230V AC/DC (220-240V 0/50-60Hz), für 1x T8/T26 36W, Höhe 28mm x Breite 40mm x Befestigungsmaß 220mm, 4 Lampenanschlüsse als Steckklemmen, Made in Austria | ABB | EVG 1X36 CF digitales EVG 230V AC/DC für 1x36W | 9
| ABB GZAH008319P7158 |  | EVG-LUXCONTROL-E 1x58/23SY elektronisches Vorschaltgerät Us: 230VAC/230VDC (220-240V 50/60Hz bzw 0Hz), für 1x T8/T26 58W, digital dimmbar 1…100% (DSI), geeignet für direkte Tasterdimmung, mit SMART-Interface-Steckplatz (2-Pin), ABB Best.-Nr. GZAH 008 319 P7158, Höhe 29mm x Breite 30mm x Länge 360mm / Befestigungsmaß 345mm, 4 Lampenanschlüsse als Steckklemmenanschluss | ABB | EVG-LUXCONTROL-E 1x58/23SY 230V AC/DC mit SMART Interface, Tasterdimmung 1-100% | 1
| ABB GZAH008318P7236 | 4013232743542 | EVG-LUXCONTROL-E 2x36/23SY elektronisches Vorschaltgerät Us: 230VAC/230VDC (220-240V 50/60Hz bzw 0Hz), für 2x T8/T26 36W, digital dimmbar 1…100% (DSI), geeignet für direkte Tasterdimmung, mit SMART-Interface-Steckplatz (2-Pin), ABB Best.-Nr. GZAH 008 318 P7236, Höhe 29mm x Breite 30mm x Länge 360mm / Befestigungsmaß 345mm, 8 Lampenanschlüsse als Steckklemmenanschluss | ABB | EVG-LUXCONTROL-E 2x36/23SY 230V AC/DC mit SMART Interface, Tasterdimmung 1-100% | 10
| ABB 2CCS200922R0001 | 8012542941408 | REG Signalkontakt / Hilfsschalter 1W/1Ö (max. 6A/230VAC) für seitlichen Anbau links an FI-/Fehelerstromschutzschalter, 0,5TE | ABB | F2 125A-S/H Signal-/Hilfskontakt | 2
| ABB 2CSF204101R3250 | 8012542783701 | REG FI Fehlerstromschutzschalter 230/400VAC 10kA 4polig max. 25A, Auslösung bei Fehlerstrom <300mA, Typ A, 4TE | ABB | F204 A-25/0,3 Fehlerstromschutzschalter 25A 300mA 4pol. | 2
| ABB F272-6-B6-003 GHF2720062R2065 | 4012233018604 | REG FI/LS Fehlerstromschuzschalter-Leitungsschutzschalter-Kombination 6kA 230VAC 2polig Charakteristik B 6A 30mA (B6/2), 4TE | ABB | F272/6-B6/0,03 FI/LS B 6A 2polig 30mA | 1
| ABB GHF3740001R5510 | 4012233029204 | REG FI Fehlerstromschutzschalter 6KA 230/400VAC 25A 4polig 500mA, 4TE | ABB | F374-25/0,5 Fehlerstromschutzschalter 25A/4/500mA | 2
| ABB 2CSF204004R1250 FH204 AC-25/0,03 | 8012542893905 | REG FI Fehlerstromschutzschalter 230/400VAC 6kA 4polig max. 25A, Auslösung bei Fehlerstrom <30mA, Typ: AC, N-Anschluss rechts, 4TE | ABB | FH204 AC-25/0,03 Fehlerstromschutzschalter 25A 30mA 4-pol. Typ AC | 2
| ABB 2CDG110131R0011 JRA/S8.230.1.1 | 4016779698504 | REG ABB i-bus KNX JRA/S 8.230.1.1 Jalousieaktor / Rollladenaktor 8fach 230VAC max. 6A, für Spannungsversorgung 21…30VDC max. 12mA / max. 250mW über KNX-Bus, Bus-Anschluss über Bus-Klemme, Baubreite 8TE (144mm) | ABB | JRA/S 8.230.1.1 ABB i-Bus / KNX Jalousie- / Rollladenaktor 8-fach 230VAC | 8
| ABB GJD616701R0101 KEM1-0 | 7320500025635 | Befehlsgeräte CombiLine-Compact ED 22,5mm, Zubehör AP-Gehäuse 1fach Aluminiumdruckguss lichtgrau RAL 7035, Höhe 85mm x Breite 85mm x Tiefe 68mm, mit verschraubtem Deckel mit Einbauöffnung für 1x Befehlsgerät bzw. Signalgerät ED: 22,5mm, Leitungseinführung seitlich mit 1x Innengewinde PG16, max. IP69K | ABB | K EM1-0 (ABB SK616701-AA) AP-Gehäuse Metall lichtgrau für 1x ED: 22,5mm, 1x PG16 | 2
| ABB 1SFA616920R8024 | 7320500196298 | Befehlsgeräte CombiLine-Compact ED 22,5mm, Zubehör Frontring Metall chrom, schraubbar, Durchmesser 29mm x Höhe 8,5mm | ABB | KA1-8024 Frontring / Bezel Metall chrom | 10
| ABB 1SFA616921R2021 KA2-2021 | 7320500549667 | LED-Lampe als Signallampe / Lampe für Meldeleuchte, Durchmesser 10mm x Länge 25mm, Sockel Ba9s, 24V AC/DC, 15mA, frontal abstrahlend Lichtfarbe rot 630nm, 0,25cd, 50.000h | ABB | KA2-2021 LED-Signallampe 24V AC/DC Ba9s rot | 2
| ABB 2CDG110171R0011 LK/S4.2 | 4016779881678 | REG KNX / ABB I-bus Linienkoppler, 2TE | ABB | LK/S4.2 KNX Linienkoppler | 1
| ABB 1SFA611610R1010 | 7320500307762 | Kontaktelement / Schaltelement 1Ö für Frontbefestigung, Schraubanschluss, kaskadierbar (7320500544341) | ABB | MCB-01 Schaltelement 1Ö Frontbefestigung | 3
| ABB 1SFA611605R1100 MCBH-00 | 7320500307465 | Befehlsgeräte CombiLine-Compact ED 22,5mm, Zubehör Halter für Frontbefestigung mit Aufnahme für max. 3 Funktionselemente (Kontaktelement bzw. Lampenhalter o. ä.) | ABB | MCBH-00 Halter für Frontbefestigung ED: 22,5mm | 1
| ABB 1SFA611100T1006 MP1-10B | 7320500261026 | Befehlsgeräte CombiLine-Compact ED 22,5mm, Betätigungselement Drucktaste schwarz flach mit Frontring Kunststoff schwarz, mit Haltemutter | ABB | MP1-10B Drucktaste schwarz, FR schwarz, Mutter, ED: 22,5mm | 1
| ABB MRS-b GHQ3201972R0002 | 4016779506595 | Magnetkontakt / Reedkontakt als Fensterkontakt mit Aufbauteilen und Zuleitung 4m (4x0,14qmm) braun, mit Permanent-Stabmagnet, Schaltabstand max. 15mm, max. 60VDC/5VA, VdS G198531, ABB MRS-b GHQ3201972R0002 | ABB | MRS/b Magnet-Reedkontakt braun | 2
| ABB 1SAM250000R1002 | 4013614320255 | Motorschutzschalter Baureihe MS 116 (400/690VAC), 3polig, einstellbar 0,16…0,25A, Drehknebelbetätigung | ABB | MS116-0,25 Motorschutzschalter 3-polig 0,16-0,25A | 3
| ABB 1SCA104811R1001 | 6417019389554 | Lastschalter Grundgerät 3polig AC2: 16A 690VAC, geeignet für Montage auf Hutschiene (REG), für Drehbetätigung über Frontantrieb-Welle 6x6mm | ABB | OT16F3 Lastschalter Grundgerät | 3
| ABB PMA AG BFAD-P070.50 | 7630030211010 | Zubehör Schlauchanschlussadapter Kunststoff schwarz, passend für Rohr NW7 (Außendurchmesser ca. 10,2mm) , für Einsatz in Verschraubung NW10 (Dichtbereich Durchmesser 13,2mm), Adapter Außendurchmesser 14mm x Länge 20mm, IP50, UPC: 78620994518 | ABB | PMAFIX BFAD-P070.50 Schlauchanschluss-/Rohranschluss-Adapter | 100
| ABB PMA AG BVWD-M253GT / 7TAA292150R0382 | 7630030229213 | Zubehör Winkel-Schlauchverschraubung 90' / Schlauchanschluss-Winkelverschraubung, Kunststoff Polyamid schwarz, Anschlussgewinde M25 x 1,5 x Gewindelänge 12mm, passend für Rohr NW23 (Systeme PMAFLEX, PMAFLEX Pro, PMA Smart Line, Außendurchmesser ca. 28,4mm), bis IP66, UPC: 786209953384 | ABB | PMAFIX BVWD-M253GT Schlauchanschluss-Winkelverschraubung M25 / NW23 | 90
| ABB PMA AG NVNZ-M202GT-6 / 7TCA292000R0264 | 7630030255199 | Zubehör Schlauchverschraubung gerade / Schlauchanschluss-Verschraubung mit integrierter Kabelverschraubung mit Dichtring, Kunststoff Polyamid schwarz mit Messing vernickelt, Anschlussgewinde Metall M20 x 1,5 x Gewindelänge 6mm mit O-Ring, passend für Rohr NW12 (Systeme PMAFLEX, PMAFLEX Pro, PMA Smart Line, Außendurchmesser ca. 15,8mm), mit integrierter Zugentlastung bei Dichtbereich / Klemmbereich für Kabeldurchmesser 7...10,5mm, bis IP68, UPC: 78621017138 | ABB | PMAFIX NVNZ-M202GT-6 Schlauchanschlussverschraubung M20 / NW12 | 40
| ABB PMA AG 05109.11 / 1107600 |  | Zubehör Rohrschelle Stahl verzinkt und gummiert (Elastomerprofil halogenfrei schwarz), 2-lappig (2 Schraublöcher), Breite 24mm, passend für PMA-Kabelschutzrohr Größe NW95 (Außendurchmesser ca. 106mm) | ABB | PMAFIX SGS-95 Rohrschelle Stahl 2-lappig, gummiert NW95 / AD 106mm | 20
| ABB PMA AG SVNZ-M207S / 7TAA292150R1166 | 7630030272974 | Zubehör Schlauchverschraubung gerade / Schlauchanschluss-Verschraubung mit integrierter Kabelverschraubung mit Dichtring, Kunststoff Polyamid grau, Anschlussgewinde M20 x 1,5 x Gewindelänge 8mm mit Flachdichtring, passend für Rohr NW17 (Systeme PMAFLEX, PMAFLEX Pro, Außendurchmesser ca. 21mm), mit integrierter Zugentlastung bei Dichtbereich / Klemmbereich für Kabeldurchmesser 10...14mm, bis IP68, UPC: 786209974655 | ABB | PMAFIX SVNZ-M207S Schlauchanschlussverschraubung M20 / NW17 | 100
| ABB PMA AG 15087.12 / 1085436 |  | Schlauchverschraubung Kunststoff grau als Kabelverschraubung (Dichtbereich Kabeldurchmesser 4-8mm) mit Aufnahme / Anschluss für Kabelschutzrohr / Kabelschutzschlauch NW10 (Rohr-Außendurchmesser ca. 12mm), Anschlussgewinde Größe PG9 x Gewindelänge 8mm, mit Flachdichtring, P68 | ABB | PMAFIX SVNZ-P090S Schlauchanschlussverschraubung PG9 / NW10 (12mm) | 148
| ABB PMA AG 24108.17 / 1098304 |  | Winkel-Schlauchverschraubung Kunststoff grau als Rohrverschraubung 90' abgewinkelt mit Aufnahme / Anschluss für Kabelschutzrohr / Kabelschutzschlauch NW48 (Rohr-Außendurchmesser ca. 55mm), Anschlussgewinde Größe PG48 x Gewindelänge 13mm, max. IP66 | ABB | PMAFIX SVWD-P488GT Winkel-Schlauchanschlussverschraubung PG48 / NW48 | 6
| ABB PMA AG TFIL-F08M / 7TAA292610R0160 | 7630030285677 | Zubehör Schlauchverschraubung gerade / Schlauchanschluss-Verschraubung, Kunststoff Polyamid transparent, Anschlussgewinde als Innengewinde M8 x 1, passend für Rohr NW7 (PMAFLEX, PMA Smart Line, Außendurchmesser ca. 10mm), bis IP65/67, UPC: 786209976437 | ABB | PMAFIX TFIL-F08M Schlauchanschlussverschraubung IG M8 / NW07 | 100
| ABB PMA AG BGG-95 / 7TAA292860R0003 | 7630030209253 | Zubehör Schlauchanschlussflansch gerade, Kunststoff Polyamid schwarz, passend für Rohr NW95 (Außendurchmesser ca. 106mm), bestehend aus Wandanschlussdichtung, Wandanschlussflansch Breite 147mm x Höhe 125mm / 6-Loch-Befestigung Radius 61mm, Befestigungs-Halbschalen und Schlauchanschluss-Dichtring, bis IP65, UPC: 786209945846 | ABB | PMAGRIP BGG-95 Schlauchanschluss-Flansch gerade NW95 | 9
| ABB 2CDL210001R1030 PS1/30H2 | 4016779653664 | Sammelschiene / Stift-Kammschiene Cu 10qmm isoliert 1phasig, Länge 1050mm = 60TE (Aufteilung für 30x2TE als Verbindungsschiene für 30 Leitungsschutzschalter 1polig mit Hilfskontakt o. ä., Kontaktabstand 35mm = 2TE), geeignet für den Einsatz mit Endkappe PS-END 0 (2CDL200001R0004), L-Form | ABB | PS 1/30 H2 Kammschiene 30 x 1-polig + Hilfsschalter (Kontaktabstand 35mm / 2TE) | 3
| ABB 2CDL210001R1060 PS1/60 | 4016779514668 | Sammelschiene / Stift-Kammschiene Cu 10qmm isoliert 1phasig, Länge 1050mm = 60TE (Aufteilung für 60x1TE als Verbindungsschiene für 60 Leitungsschutzschalter 1polig), geeignet für den Einsatz mit Endkappe PS-END 0 (2CDL200001R0004) | ABB | PS 1/60 Stift-Kammschiene 60TE 60x1-polig, 10qmm | 3
| ABB 2CDL210001R3060 PS1/60/30 | 4016779653596 | Sammelschiene / Stift-Kammschiene Cu 30qmm isoliert 1phasig, Länge 1050mm = 60TE (Aufteilung für 60x1TE als Verbindungsschiene für 60 Leitungsschutzschalter 1polig), geeignet für den Einsatz mit Endkappe PS-END 0 (2CDL200001R0004) | ABB | PS 1/60/30 Stift-Kammschiene 60TE 60x1-polig, 30qmm | 4
| ABB 2CDL220010R1012 PS2/12A | 4016779584616 | Sammelschiene / Stift-Kammschiene Cu 10qmm isoliert 2phasig, Länge 214mm = 12TE (Aufteilung für 6x2TE als Verbindungsschiene für 6 Leitungsschutzschalter 2polig), mit 2x Endkappe PS-END (2CDL200001R0001) | ABB | PS 2/12 A Stift-Kammschiene 12TE 6x2-polig, 10qmm | 1
| ABB 2CDL220001R1012 PS2/12 | 4016779556521 | Sammelschiene / Stift-Kammschiene Cu 10qmm isoliert 2phasig, Länge 214mm = 12TE (Aufteilung für 6x2TE als Verbindungsschiene für 6 Leitungsschutzschalter 2polig), geeignet für den Einsatz mit Endkappe PS-END (2CDL200001R0001) | ABB | PS 2/12 Stift-Kammschiene 12TE 6x2-polig, 10qmm | 4
| ABB PS-END 2CDL200001R0001 | 4016779514729 | Endkappe Kunststoff lichtgrau für 3phasige isolierte Sammelschiene / Kammschiene PS 3.. (nicht für "compact") | ABB | PS-END Endkappe für Kammschiene PS 3 | 49
| ABB 86236-0-1500110 / V86236A-1500110 / RH1003 110/125VDC |  | ABB Steckrelais Baureihe RH1000 Us: 110VDC…125VDC (DC 88,0...137,5V) 7700 Ohm / 1,57W, 3W (Silber hauchvergoldet Ø 3,5 mm) für max. Dauerstrom 6A (400VAC/450VDC), ohne Tipp-Rast-Taste, Höhe 66/73mm (ohne / mit Anschlussbereich) x Breite 24mm x Tiefe 52mm, Sockel mit 11-Pin Flachsteckeranschluss für Montage in Steck-Fassung (ABB Einbau-Leiterplattenfassung V86210A-1500000 oder Einbau-Lötanschlussfassung V86210A-2500000 oder Einbau-Crimpanschlussfassung V86210A-3500000 oder Aufbaufassung V86210A-4050000 oder Aufbau-Huntschienenfassung V86210A-6050000) | ABB | RH 1003 110/125VDC Steck-Relais 110…125VDC 3W (V86236A-1500110) | 50
| ABB 2CDS200936R0003 S2C-H02L | 4016779648844 | REG Hilfsschalter / Hilfskontakt 2Ö max. 2A/230VAC bzw. max. 4A/24VDC, für seitlichen Anbau (links) an LS / Leitungsschutzschalter Baureihe S200, 0,5TE | ABB | S 2C-H02L Hilfskontakt / Hilfsschalter 2Ö für Baureihe S200 | 8
| ABB GHS2701916R0003 S2-H02 | 4012233615209 | REG Hilfsschalter / Hilfskontakt 2Ö max. 2A/230VAC bzw. max. 4A/24VDC, für seitlichen Anbau (links) an LS / Leitungsschutzschalter Baureihe S280 und S280-UC, 0,5TE | ABB | S 2-H02 Hilfskontakt / Hilfsschalter 2Ö für Baureihe S280 / S280-UC (ABB S2-H 02) | 6
| ABB 2CDS251103R0135 | 4016779531603 | REG LS Leitungsschutzschalter 230V/400VAC 6kA 1polig+N, Auslösecharakteristik B, 13A (B13/1+N), 2TE | ABB | S201-B13NA Leitungsschutzschalter B 13A 1pol.+N | 4
| ABB 2CDS251103R0205 | 4016779531627 | REG LS Leitungsschutzschalter 230V/400VAC 6kA 1polig+N, Auslösecharakteristik B, 20A (B20/1+N), 2TE | ABB | S201-B20NA Leitungsschutzschalter B 20A 1pol.+N | 5
| ABB 2CDS251103R0255 | 4016779531634 | REG LS Leitungsschutzschalter 230V/400VAC 6kA 1polig+N, Auslösecharakteristik B, 25A (B25/1+N), 2TE | ABB | S201-B25NA Leitungsschutzschalter B 25A 1pol.+N | 4
| ABB 2CDS251001R0325 | 4016779465304 | REG LS Leitungsschutzschalter 230V/400VAC 6kA 1polig, Auslösecharakteristik B, 32A (B32/1), 1TE | ABB | S201-B32 Leitungsschutzschalter B 32A 1pol. | 2
| ABB S201-B40 2CDS251001R0405 | 4016779465403 | REG LS Leitungsschutzschalter 230V/400VAC 6kA 1polig B 40A (B40/1), 1TE | ABB | S201-B40 Leitungsschutzschalter B 40A 1pol. | 1
| ABB 2CDS251001R0635 | 4016779550932 | REG LS Leitungsschutzschalter 230V/400VAC 6kA 1polig, Auslösecharakteristik B, 63A (B63/1), 1TE | ABB | S201-B63 Leitungsschutzschalter B 63A 1pol. | 18
| ABB 2CDS251001R0084 | 4016779464109 | REG LS Leitungsschutzschalter 230V/400VAC 6kA 1polig, Auslösecharakteristik C, 8A (C8/1), 1TE | ABB | S201-C 8 Leitungsschutzschalter C 8A 1pol. (S201-C8) | 11
| ABB 2CDS251103R0134 | 4016779531764 | REG LS Leitungsschutzschalter 230V/400VAC 6kA 1polig+N, Auslösecharakteristik C, 13A (C13/1+N), 2TE | ABB | S201-C13NA Leitungsschutzschalter C 13A 1pol.+N | 5
| ABB 2CDS251001R0034 S201-C3 | 4016779523332 | REG LS Leitungsschutzschalter 230V/400VAC 6kA 1polig, Auslösecharakteristik C, 3A (C3/1), 1TE | ABB | S201-C3 Leitungsschutzschalter C 3A 1pol. | 7
| ABB 2CDS251001R0404 | 4016779464802 | REG LS Leitungsschutzschalter 230V/400VAC 6kA 1polig, Auslösecharakteristik C, 40A (C40/1), 1TE | ABB | S201-C40 Leitungsschutzschalter C 40A 1pol. | 5
| ABB 2CDS251001R0504 | 4016779551007 | REG LS Leitungsschutzschalter 230V/400VAC 6kA 1polig, Auslösecharakteristik C, 50A (C50/1), 1TE | ABB | S201-C50 Leitungsschutzschalter C 50A 1pol. | 3
| ABB 2CDS251001R0634 | 4016779551014 | REG LS Leitungsschutzschalter 230V/400VAC 6kA 1polig, Auslösecharakteristik C, 63A (C63/1), 1TE | ABB | S201-C63 Leitungsschutzschalter C 63A 1pol. | 1
| ABB 2CDS251001R0317 | 4016779507233 | REG LS Leitungsschutzschalter 230VAC 10kA 1polig, Auslösecharakteristik K, 3A (K3/1), 1TE (Charakteristik K = Überlastauslöser 1,05–1,3xIn 1h und Kurzschlussauslöser 12xIn, für Einsatz bei hohem Anlaufstrom und für sensible Überlastauslösung, "Kraft" z. B. für Motor o. ä.) | ABB | S201-K 3A Leitungsschutzschalter K 3A 1pol. (S201-K3A) | 2
| ABB 2CDS251001R0337 | 4016779507240 | REG LS Leitungsschutzschalter 230VAC 10kA 1polig, Auslösecharakteristik K, 4A (K4/1), 1TE (Charakteristik K = Überlastauslöser 1,05–1,3xIn 1h und Kurzschlussauslöser 12xIn, für Einsatz bei hohem Anlaufstrom und für sensible Überlastauslösung, "Kraft" z. B. für Motor o. ä.) | ABB | S201-K 4 Leitungsschutzschalter K 4A 1pol. (S201-K4A) | 1
| ABB 2CDS251001R0537 | 4016779496131 | REG LS Leitungsschutzschalter 230VAC 10kA 1polig, Auslösecharakteristik K, 32A (K32/1), 1TE (Charakteristik K = Überlastauslöser 1,05–1,3xIn 1h und Kurzschlussauslöser 12xIn, für Einsatz bei hohem Anlaufstrom und für sensible Überlastauslösung, "Kraft" z. B. für Motor o. ä.) | ABB | S201-K32A Leitungsschutzschalter K 32A 1pol. | 1
| ABB 2CDS251001R0607 | 4016779551137 | REG LS Leitungsschutzschalter 230VAC 10kA 1polig, Auslösecharakteristik K, 63A (K63/1), 1TE (Charakteristik K = Überlastauslöser 1,05–1,3xIn 1h und Kurzschlussauslöser 12xIn, für Einsatz bei hohem Anlaufstrom und für sensible Überlastauslösung, "Kraft" z. B. für Motor o. ä.) | ABB | S201-K63A Leitungsschutzschalter K 63A 1pol. | 10
| ABB S201M-B10 2CDS271001R0105 | 4016779549431 | REG LS Leitungsschutzschalter 230V/400VAC 10kA 1polig B 10A (B10/1), 1TE | ABB | S201M-B10 Leitungsschutzschalter B 10A 1pol. | 5
| ABB 2CDS271001R0065 | 4016779549424 | REG LS Leitungsschutzschalter 230VAC 10kA 1polig, Auslösecharakteristik B, 6A (B6/1), 1TE, Baureiche S 200 M, DIN VDE 0641-11 bzw. IEC/EN 60898-1, DIN VDE 0660-101 bzw. IEC/EN60947-2 und UL1077 und CSA 22.2 No. 235 | ABB | S201M-B6 Leitungsschutzschalter B 6A 1pol. | 7
| ABB 2CDS252001R0427 | 4016779507394 | REG LS Leitungsschutzschalter 230VAC 10kA 2polig, Auslösecharakteristik K, 10A (K10/2), 2TE (Charakteristik K = Überlastauslöser 1,05–1,3xIn 1h und Kurzschlussauslöser 12xIn, für Einsatz bei hohem Anlaufstrom und für sensible Überlastauslösung, "Kraft" z. B. für Motor o. ä.) | ABB | S202-K10A Leitungsschutzschalter K 10A 2pol. | 3
| ABB 2CDS252001R0577 | 4016779551168 | REG LS Leitungsschutzschalter 230VAC 10kA 2polig, Auslösecharakteristik K, 50A (K50/2), 2TE (Charakteristik K = Überlastauslöser 1,05–1,3xIn 1h und Kurzschlussauslöser 12xIn, für Einsatz bei hohem Anlaufstrom und für sensible Überlastauslösung, "Kraft" z. B. für Motor o. ä.) | ABB | S202-K50A Leitungsschutzschalter K 50A 2pol. | 10
| ABB 2CDS252001R0428 | 4016779530750 | REG LS Leitungsschutzschalter 230V/400VAC 6kA 2polig, Auslösecharakteristik Z, 10A (Z10/2), 2TE (Charakteristik Z = Überlastauslöser 1,05-1,3xIn 1h und Kurzschlussauslöser 2-3xIn, für Einsatz als Halbleiterschutz o. ä.) | ABB | S202-Z10 Leitungsschutzschalter Z 10A 2pol. | 4
| ABB 2CDS253103R0205 | 4016779532327 | REG LS Leitungsschutzschalter 230V/400VAC 6kA 3polig+N, Auslösecharakteristik B,20A (B20/3+N), 4TE | ABB | S203-B20NA Leitungsschutzschalter B 20A 3pol.+N | 1
| ABB 2CDS253001R0044 | 4016779609043 | REG LS Leitungsschutzschalter 230V/400VAC 6kA 3polig, Auslösecharakteristik C, 4A (C4/3), 3TE | ABB | S203-C 4 Leitungsschutzschalter C 4A 3pol. (S203-C4) | 2
| ABB 2CDS253103R0134 | 4016779532464 | REG LS Leitungsschutzschalter 230V/400VAC 6kA 3polig+N, Auslösecharakteristik C, 13A (C13/3+N), 4TE | ABB | S203-C13NA Leitungsschutzschalter C 13A 3pol.+N | 1
| ABB 2CDS253103R0634 | 4016779551090 | REG LS Leitungsschutzschalter 230V/400VAC 6kA 3polig+N, Auslösecharakteristik C, 63A (C63/3+N), 4TE | ABB | S203-C63NA Leitungsschutzschalter C 63A 3pol.+N | 1
| ABB 2CDS253001R0257 | 4016779609296 | REG LS Leitungsschutzschalter 230V/400VAC 6kA 3polig, Auslösecharakteristik K, 1,6A (K1,6/3), 3TE (Charakteristik K = Überlastauslöser 1,05–1,3xIn 1h und Kurzschlussauslöser 12xIn, für Einsatz bei hohem Anlaufstrom und für sensible Überlastauslösung, "Kraft" z. B. für Motor o. ä.) | ABB | S203-K 1,6 Leitungsschutzschalter K 1,6A 3pol. (S203-K1,6) | 1
| ABB 2CDS253001R0277 | 4016779609319 | REG LS Leitungsschutzschalter 230V/400VAC 6kA 3polig, Auslösecharakteristik K, 2A (K2/3), 3TE (Charakteristik K = Überlastauslöser 1,05–1,3xIn 1h und Kurzschlussauslöser 12xIn, für Einsatz bei hohem Anlaufstrom und für sensible Überlastauslösung, "Kraft" z. B. für Motor o. ä.) | ABB | S203-K 2A Leitungsschutzschalter K 2A 3pol. (S203-K2A) | 3
| ABB 2CDS253001R0317 | 4016779507509 | REG LS Leitungsschutzschalter 230V/400VAC 6kA 3polig, Auslösecharakteristik K, 3A (K3/3), 3TE (Charakteristik K = Überlastauslöser 1,05–1,3xIn 1h und Kurzschlussauslöser 12xIn, für Einsatz bei hohem Anlaufstrom und für sensible Überlastauslösung, "Kraft" z. B. für Motor o. ä.) | ABB | S203-K 3A Leitungsschutzschalter K 3A 3pol. (S203-K3A) | 2
| ABB 2CDS253001R0337 | 4016779609388 | REG LS Leitungsschutzschalter 230V/400VAC 6kA 3polig, Auslösecharakteristik K, 4A (K4/3), 3TE (Charakteristik K = Überlastauslöser 1,05–1,3xIn 1h und Kurzschlussauslöser 12xIn, für Einsatz bei hohem Anlaufstrom und für sensible Überlastauslösung, "Kraft" z. B. für Motor o. ä.) | ABB | S203-K 4 Leitungsschutzschalter K 4A 3pol. (S203-K4A) | 3
| ABB 2CDS253001R0377 S203K6 | 4016779609401 | REG LS Leitungsschutzschalter 230V/400VAC 6kA 3polig, Auslösecharakteristik K, 6A (K6/3), 3TE (Charakteristik K = Überlastauslöser 1,05–1,3xIn 1h und Kurzschlussauslöser 12xIn, für Einsatz bei hohem Anlaufstrom und für sensible Überlastauslösung, "Kraft" z. B. für Motor o. ä.) | ABB | S203-K 6 Leitungsschutzschalter K 6A 3pol. (S203-K6A) | 2
| ABB 2CDS254001R0427 | 4016779611015 | REG LS Leitungsschutzschalter 230V/400VAC 6kA 4polig, Auslösecharakteristik K, 10A (K10/4), 4TE (Charakteristik K = Überlastauslöser 1,05–1,3xIn 1h und Kurzschlussauslöser 12xIn, für Einsatz bei hohem Anlaufstrom und für sensible Überlastauslösung, "Kraft" z. B. für Motor o. ä.) | ABB | S204-K10 Leitungsschutzschalter K 10A 4pol. (S204-K10A) | 3
| ABB GHS2610001R0104 S261C10 | 4012233341603 | REG LS Leitungsschutzschalter 230V/400VAC 6kA 1polig C 10A (C10/1), 1TE | ABB | S261-C10 Leitungsschutzschalter C 10A 1pol. | 3
| ABB S263-B10 GHS2630001R0105 | 4012233356607 | REG LS Leitungsschutzschalter 230V/400VAC 6kA 3polig B 10A (B10/3), 3TE | ABB | S263-B10 Leitungsschutzschalter B 10A 3pol. | 13
| ABB GHS2630001R0064 S263C6 | 4012233356102 | REG LS Leitungsschutzschalter 230V/400VAC 6kA 3polig C 6A (C6/3), 3TE | ABB | S263-C 6 Leitungsschutzschalter C 6A 3pol. | 5
| ABB GHS2710001R0427 S271K10 / S271K10A | 4012233369607 | REG LS Leitungsschutzschalter 230V/400VAC 6kA 1polig K 10A (K10/1), 1TE (Charakteristik K = Überlastauslöser 1,05–1,3xIn 1h und Kurzschlussauslöser 12xIn, für Einsatz bei hohem Anlaufstrom und für sensible Überlastauslösung, "Kraft" z. B. für Motor o. ä.) | ABB | S271-K10 Leitungsschutzschalter K 10A 1pol. (S271-K10A) | 13
| ABB GHS2710001R0487 S271K20 / S271K20A | 4012233370009 | REG LS Leitungsschutzschalter 230V/400VAC 6kA 1polig K 20A (K20/1), 1TE (Charakteristik K = Überlastauslöser 1,05–1,3xIn 1h und Kurzschlussauslöser 12xIn, für Einsatz bei hohem Anlaufstrom und für sensible Überlastauslösung, "Kraft" z. B. für Motor o. ä.) | ABB | S271-K20 Leitungsschutzschalter K 20A 1pol. (S271-K20A) | 7
| ABB GHS2730001R0377 S273K6 / S273K6A | 4012233400409 | REG LS Leitungsschutzschalter 230V/400VAC 6kA 3polig K 6A (K6/3), 3TE (Charakteristik K = Überlastauslöser 1,05–1,3xIn 1h und Kurzschlussauslöser 12xIn, für Einsatz bei hohem Anlaufstrom und für sensible Überlastauslösung, "Kraft" z. B. für Motor o. ä.) | ABB | S273-K 6 Leitungsschutzschalter K 6A 3pol. (S271-K6A) | 5
| ABB GHS2810001R0377 | 4012233434602 | REG LS Leitungsschutzschalter 230V/400VAC 10kA 1polig K 6A (K6/1), 1TE (Charakteristik K = Überlastauslöser 1,05–1,3xIn 1h und Kurzschlussauslöser 12xIn, für Einsatz bei hohem Anlaufstrom und für sensible Überlastauslösung, "Kraft" z. B. für Motor o. ä.) | ABB | S281-K 6A Leitungsschutzschalter K 6A 1pol. (S281-K6A) | 1
| ABB GHS2810001R0487 | 4012233435708 | REG LS Leitungsschutzschalter 230V/400VAC 25kA 1polig K 20A (K20/1), 1TE (Charakteristik K = Überlastauslöser 1,05–1,3xIn 1h und Kurzschlussauslöser 12xIn, für Einsatz bei hohem Anlaufstrom und für sensible Überlastauslösung, "Kraft" z. B. für Motor o. ä.) | ABB | S281-K20A Leitungsschutzschalter K 20A 1pol. | 3
| ABB GHS2810164R0065 | 4016779162302 | REG LS Leitungsschutzschalter VDE0660 230V/400V AC/DC-Ausführung (max. 220VDC) 6kA 1polig B 6A (B6/1), 1TE | ABB | S281-UC B 6 Allstrom-Leitungsschutzschalter B 6A 1pol. 400VAC/220VDC (S281-UC B6) | 25
| ABB GHS2810164R0105 | 4016779162401 | REG LS Leitungsschutzschalter VDE0660 230V/400V AC/DC-Ausführung (max. 220VDC) 6kA 1polig B 10A (B10/1), 1TE | ABB | S281-UC B10 Allstrom-Leitungsschutzschalter B 10A 1pol. 400VAC/220VDC | 43
| ABB S282-UC-K2A GHS2820164R0277 (3365280) | 4012233652808 | REG LS Leitungsschutzschalter VDE0660 400V AC/DC-Ausführung (max. 440VDC) 6kA 2polig K 2A (K2/2), 2TE (Charakteristik K = Überlastauslöser 1,05–1,3xIn 1h und Kurzschlussauslöser 12xIn, für Einsatz bei hohem Anlaufstrom und für sensible Überlastauslösung, "Kraft" z. B. für Motor o. ä.) | ABB | S282-UC K 2 Allstrom-Leitungsschutzschalter K 2A 2pol. 400VAC/440VDC (S282-UC K2) | 1
| ABB GHS2830001R0377 | 4012233463008 | REG LS Leitungsschutzschalter 230V/400VAC 10kA 3polig K 6A (K6/3), 3TE (Charakteristik K = Überlastauslöser 1,05–1,3xIn 1h und Kurzschlussauslöser 12xIn, für Einsatz bei hohem Anlaufstrom und für sensible Überlastauslösung, "Kraft" z. B. für Motor o. ä.) | ABB | S283-K 6A Leitungsschutzschalter K 6A 3pol. (S283-K6A) | 3
| ABB GHS2830001R0517 | 4012233464302 | REG LS Leitungsschutzschalter 230V/400VAC 10kA 3polig K 25A (K25/3), 3TE (Charakteristik K = Überlastauslöser 1,05–1,3xIn 1h und Kurzschlussauslöser 12xIn, für Einsatz bei hohem Anlaufstrom und für sensible Überlastauslösung, "Kraft" z. B. für Motor o. ä.) | ABB | S283-K25A Leitungsschutzschalter K 25A 3pol. | 1
| ABB GHS7001902R0003 S700BT3 | 4016779284400 | Zubehör für SLS / SHU Baureihe S700, Befestigungsplatte als Adapter Kunststoff lichtgrau für 1poligen Schalter zur Montage auf 1 oder 2 Hutschienen TS35, ABB Form P1 / GHS7006639 | ABB | S700 BT 3 Hutschienenadapter für Baureihe S700 1polig (ABB S700 BT3) | 1
| ABB GHS7001918R0001 | 4016779284509 | Baureihe S700 Zubehör Betätigungssperrkappe Kunststoff transparent, sperrbar, für Montage auf Hauptleitungsschutzschalter (je 1 Pol), Pack á 3 Stück | ABB | S700 SPB3 Betätigungs-Sperrkappe für SHU (3 Stück) | 3
| ABB GHS7001206R0001 | 4016779527989 | Zubehör Einspeiseklemmensatz für selektiven Hauptleitungsschutzschalter (SHU) Baureihe S700, mit 3x Polanschlussklemme, 1x N-Klemme, 1x PE-Klemme | ABB | S700-EKL Einspeiseklemmensatz 3pol. + N + PE | 4
| ABB GHS7001917R0001 | 4016779254304 | Zubehör Sammelschieenadapter für selektiven Hauptleistungsschutzschalter (SHU) S701-… (Baureihe S700) 1polig, wahlweise montierbar auf Zugang L1/L2/L3 | ABB | S700-SA1 Sammelschienenadapter für S701 1polig | 1
| ABB GHS7015001R0469 | 4012233522705 | Baureihe S700 Hauptleitungsschutzschalter selektiv SLS/SHU 25kA 1polig 230/400VAC Charakteristik E 16A, für Aufbau auf Montageplatte oder Adapter (E16/1) | ABB | S701/E16sel Hauptleitungsschutzschalter SHU 1pol. E 16A selektiv | 2
| ABB 2CDS781001R3202 / S751-E20 3x1pol | 4016779663939 | SLS/SHU selektiver Hauptleitungsschutzschalter (spannungsunabhängige Bauform ohne N-Anschluss) 25kA 230/400VAC 3x 1polig E 20A mit Sammelschienenadapter für 40mm-Sammelschienensystem mit Abgriff von L1/L2/L3 | ABB | S751-E20 (L1, L2, L3) selektiv SLS-Schalter E 20A 3x1pol. mit Adapter | 2
| ABB 2CDS781001R5352 S751-E35L1 | 4016779698139 | SLS/SHU selektiver Hauptleitungsschutzschalter (spannungsunabhängige Bauform ohne N-Anschluss) 25kA 230/400VAC 1polig E 35A mit Sammelschienenadapter für 40mm-Sammelschienensystem mit Abgriff von L1, entspricht ABN Typ XKS135L1-2 / EAN 4015153343276 | ABB | S751-E35 (L1) selektiv SLS-Schalter E 35A 1pol. mit Adapter | 1
| ABB 2CDS781001R7352 | 4016779698818 | SLS/SHU selektiver Hauptleitungsschutzschalter (spannungsunabhängige Bauform ohne N-Anschluss) 25kA 230/400VAC 1polig E 35A mit Sammelschienenadapter für 40mm-Sammelschienensystem mit Abgriff von L3, entspricht ABN Typ XKS135L3-2 / EAN 4015153343290 | ABB | S751-E35 (L3) selektiv SLS-/SHU-Schalter E 35A 1pol. mit Adapter | 2
| ABB 2CDS781001R3632 / S751-E63 3x1pol | 4016779663991 | SLS/SHU selektiver Hauptleitungsschutzschalter (spannungsunabhängige Bauform ohne N-Anschluss) 25kA 230/400VAC 3x 1polig E 63A mit Sammelschienenadapter für 40mm-Sammelschienensystem mit Abgriff von L1/L2/L3, auch im Vertrieb von ABN Braun Typ XKS163LK-2 / EAN 4015153343498 | ABB | S751-E63 (L1, L2, L3) selektiv SLS-Schalter E 63A 3x1pol. mit Adapter | 1
| ABB 2CDS781001R7632 | 4016779698870 | SLS/SHU selektiver Hauptleitungsschutzschalter (spannungsunabhängige Bauform ohne N-Anschluss) 25kA 230/400VAC 1polig E 63A mit Sammelschienenadapter für 40mm-Sammelschienensystem mit Abgriff von L3, entspricht ABN Typ XKS163L3-2 / EAN 4015153343429 | ABB | S751-E63 (L3) selektiv SLS-/SHU-Schalter E 63A 1pol. mit Adapter | 2
| ABB 2CCS861001R0105 S801S-B10 | 7612271200008 | REG LS Leitungsschutzschalter als Hochleistungsautomat Baureihe S800S, Un: 240V/415VAC, Icu: 50kA, 1polig, Charakteristik B, 10A (B10/1), Baubreite 1,5TE | ABB | S801 S-B10 Leitungsschutzschalter B10 1-polig (Hochleistungsautomat 50kA) | 1
| ABB 7TCA017300R0831 | 5414363127901 | Warmschrumpfschlauch SHRINK-KON / Warmschrumpf-Isolierschlauch dünnwandig, Schrumpfverhältnis 2:1, schwarz, Schrumpftemperatur 125'C, Einsatztemperatur -55…+125'C, Innendurchmesser 1,2mm vor Schrumpf / 0,6mm nach Schrumpf, Spule á 12m | ABB | SB 12 Warmschrumpfschlauch 1,2mm/0,6mm schwarz (12m) SB12 | 6
| ABB 7TCA017300R0833 | 5414363127925 | Warmschrumpfschlauch SHRINK-KON / Warmschrumpf-Isolierschlauch dünnwandig, Schrumpfverhältnis 2:1, schwarz, Schrumpftemperatur 125'C, Einsatztemperatur -55…+125'C, Innendurchmesser 1,6mm vor Schrumpf / 0,8mm nach Schrumpf, Spule á 12m | ABB | SB 16 Warmschrumpfschlauch 1,6mm/0,8mm schwarz (12m) SB16 | 1
| ABB 7TCA017300R0835 | 5414363127949 | Warmschrumpfschlauch SHRINK-KON / Warmschrumpf-Isolierschlauch dünnwandig, Schrumpfverhältnis 2:1, schwarz, Schrumpftemperatur 125'C, Einsatztemperatur -55…+125'C, Innendurchmesser 2,4mm vor Schrumpf / 1,2mm nach Schrumpf, Spule á 11,5m | ABB | SB 24 Warmschrumpfschlauch 2,4mm/1,2mm schwarz (11,5m) SB24 | 5
| ABB 7TCA017300R0837 | 5414363127963 | Warmschrumpfschlauch SHRINK-KON / Warmschrumpf-Isolierschlauch dünnwandig, Schrumpfverhältnis 2:1, schwarz, Schrumpftemperatur 125'C, Einsatztemperatur -55…+125'C, Innendurchmesser 3,2mm vor Schrumpf / 1,6mm nach Schrumpf, Spule á 11,5m | ABB | SB 32 Warmschrumpfschlauch 3,2mm/1,6mm schwarz (11,5m) SB32 | 1
| ABB 7TCA017300R0838 | 5414363127970 | Warmschrumpfschlauch SHRINK-KON / Warmschrumpf-Isolierschlauch dünnwandig, Schrumpfverhältnis 2:1, schwarz, Schrumpftemperatur 125'C, Einsatztemperatur -55…+125'C, Innendurchmesser 4,8mm vor Schrumpf / 2,4mm nach Schrumpf, Spule á 9,5m | ABB | SB 48 Warmschrumpfschlauch 4,8mm/2,4mm schwarz (9,5m) SB48 | 5
| ABB 7TCA017300R0839 | 5414363127987 | Warmschrumpfschlauch SHRINK-KON / Warmschrumpf-Isolierschlauch dünnwandig, Schrumpfverhältnis 2:1, schwarz, Schrumpftemperatur 125'C, Einsatztemperatur -55…+125'C, Innendurchmesser 6,4mm vor Schrumpf / 3,2mm nach Schrumpf, Spule á 7,5m | ABB | SB 64 Warmschrumpfschlauch 6,4mm/3,2mm schwarz (7,5m) SB64 | 4
| ABB 7TCA017300R0840 | 5414363127994 | Warmschrumpfschlauch SHRINK-KON / Warmschrumpf-Isolierschlauch dünnwandig, Schrumpfverhältnis 2:1, schwarz, Schrumpftemperatur 125'C, Einsatztemperatur -55…+125'C, Innendurchmesser 9,5mm vor Schrumpf / 4,8mm nach Schrumpf, Spule á 6,5m | ABB | SB 95 Warmschrumpfschlauch 9,5mm/4,8mm schwarz (6,5m) SB95 | 6
| ABB 7TCA017300R0834 | 5414363127932 | Warmschrumpfschlauch SHRINK-KON / Warmschrumpf-Isolierschlauch dünnwandig, Schrumpfverhältnis 2:1, schwarz, Schrumpftemperatur 125'C, Einsatztemperatur -55…+125'C, Innendurchmesser 19,1mm vor Schrumpf / 9,5mm nach Schrumpf, Spule á 5m | ABB | SB 190 Warmschrumpfschlauch 19,1mm/9,5mm schwarz (5m) SB190 | 3
| ABB 7TCA017300R0836 | 5414363127956 | Warmschrumpfschlauch SHRINK-KON / Warmschrumpf-Isolierschlauch dünnwandig, Schrumpfverhältnis 2:1, schwarz, Schrumpftemperatur 125'C, Einsatztemperatur -55…+125'C, Innendurchmesser 25,4mm vor Schrumpf / 12,7mm nach Schrumpf, Spule á 3,3m | ABB | SB 254 Warmschrumpfschlauch 25,4mm/12,7mm schwarz (3,3m) SB254 | 2
| ABB 2CDD283101R0040 SD 203/40 | 4016779904698 | REG Lasttrennschallter / Ausschalter 3polig AC23: max. 40A/440VAC, 3TE | ABB | SD 203/40 Lasttrennschalter 3-polig 40A/440VAC | 2
| ABB 7TCA300020R0000 | 5415022209884 | Kabelbinder Spec-Kon Nylon natur Länge 100mm x Breite 2,5mm, geeignet für Bündeldurchmesser 1,5…22mm, Haltekraft umlaufend bis zu 80N, Pack á 100 Stück | ABB | SKT100-80-100 Kabelbinder 100mm Nylon natur (Pack á 100 Stück) | 10
| ABB 7TCA300100R0001 | 5415022210088 | Kabelbinder Spec-Kon Nylon natur Länge 200mm x Breite 3,6mm, geeignet für Bündeldurchmesser 2…53mm, Haltekraft umlaufend bis zu 180N, Pack á 100 Stück | ABB | SKT200-180-100 Kabelbinder 200mm Nylon natur (Pack á 100 Stück) | 9
| ABB 7TCA300140R0001 | 5415022210101 | Kabelbinder Spec-Kon Nylon schwarz mit UV-Schutz-Ausstattung Länge 200mm x Breite 3,6mm, geeignet für Bündeldurchmesser 2…53mm, Haltekraft umlaufend bis zu 180N, Pack á 100 Stück | ABB | SKT200-180X-100 Kabelbinder 200mm Nylon schwarz / UV (Pack á 100 Stück) | 2
| ABB 7TCA300220R0001 | 5415022210262 | Kabelbinder Spec-Kon Nylon schwarz mit UV-Schutz-Ausstattung Länge 215mm x Breite 4,8mm, geeignet für Bündeldurchmesser 3…53mm, Haltekraft umlaufend bis zu 220N, Pack á 100 Stück | ABB | SKT215-220X-100 Kabelbinder 215mm Nylon schwarz / UV (Pack á 100 Stück) | 9
| ABB GHV0214265R0001 SM1-230 | 8012542326304 | REG Installations-Läutwerk SM1-230 / akustisches Signalgerät Klingel Us: 230VAC 50Hz / 5,5W, ca 80dB(A), Schraubklemmenanschluss max. 6qmm, Einsatzbereich -5'C…+50'C, Baubreite 1TE | ABB | SM 1/230 (EA 426 5) Klingel für Verteilereinbau 230VAC, 1TE, ABB SM1/230V | 2
| ABB GHS2101945R0002 | 4012233138203 | Zubehör Schildträger Kunststoff transparent Breite 1TE, u. a. für REG Reiheneinbaugeräte System Pro M (z. B. LS S260, S270, S280, FI F380…) für Geräte mit freier Beschriftungsträger-Nut | ABB | ST Schilderträger transparent für System Pro M | 177
| ABB GJV5010000R0012 | 4016779127004 | REG Lichtwertschalter für 3 Beleuchtungsgruppen / Steuerung als Ein-/Ausschaltung für bis zu 3 unabhängige Beleuchtungskreise in Abhängigkeit vom Tageslicht (Fühler STL-LF 103 wird zusätzlich benötigt), Us: 230VAC 50Hz, Helligkeitsschwelle einstellbar 10-1000lx bzw. 200-20000lx, Einschaltverzögerung sowie Ausschaltverzögerung jeweils 5s...20min generell festlegbar, max. 10A/Gruppe bzw. für Schützansteuerung, Wiedereinschaltsperre aktivierbar gegen automatische Wiedereinschaltung | ABB | STL-103 Lichtschaltgerät 3-Gruppen-Lichtwertschalter, 230VAC / 3x 10A | 1
| ABB 2CDG110146R0011 SV/S30.640.5.1 | 4016779866699 | REG KNX / ABB i-bus Spannungsversorgung Us: 100…240VAC 50/60Hz, Ausgang 30VDC (1x über Busklemme / 1x über Schraubklemme), max. 640mA, mit Diagnosefunktion, mit LED-Anzeige Ausgangsstrom (in 100mA-Schritten), LED-Anzeige für Bustelegramm und Error, Baubreite 4TE | ABB | SV/S30.640.5.1 KNX Spannungsversorgung mit Diagnosefunktion | 1
| ABB 2CDL200301R0260 SZ-DB10/260N | 4016779663533 | Verdrahtungsbrücke Cu 10qmm feindrähtig blau isoliert (H07V-K) Länge 260mm mit Aderendhülse (bzw. Leiter verdichtet) und Gabelkabelschuh C5, SZ-DB 10/260N | ABB | SZ-DB 10/260 N Verdrahtungsbrücke 10qmm blau 260mm | 174
| ABB GHV0361425R0006 | 4012233556601 | Verdrahtungsbrücke Cu 6qmm feindrähtig schwarz isoliert Länge 125mm mit Aderendhülse (bzw. Leiter verdichtet) und Gabelkabelschuh C5, SZ-DB123 | ABB | SZ-DB 123 Verdrahtungsbrücke 6qmm schwarz 125mm | 33
| ABB GHV0361425R0040 | 4012233557608 | Verdrahtungsbrücke Cu 10qmm feindrähtig schwarz isoliert Länge 135mm beidseitig mit Aderendhülsen, SZ-DB126N | ABB | SZ-DB 126 N Verdrahtungsbrücke 10qmm schwarz 135mm | 137
| ABB GHV0361425R0032 | 4012233556809 | Verdrahtungsbrücke Cu 6qmm feindrähtig schwarz isoliert Länge 260mm beidseitig mit Gabelkabelschuh C5, SZ-DB231N | ABB | SZ-DB 231 N Verdrahtungsbrücke 6qmm schwarz 260mm | 28
| ABB GHV0361425R0039 | 4012233557509 | Verdrahtungsbrücke Cu 10qmm feindrähtig schwarz isoliert Länge 260mm beidseitig mit Aderendhülsen, SZ-DB233N | ABB | SZ-DB 233 N Verdrahtungsbrücke 10qmm schwarz 260mm | 15
| ABB GJI2322322R0001 SZ-KS1/12 | 4012233597901 | Universal-(Gabel-) Samelschiene / Kammschiene Cu 12qmm 1phasig, blank, Kontaktabstand mind. 0,5TE (9mm / 18mm / 27mm / 36mm…), einsetzbar als Universal-Verbindungsschiene für 1phasige Einspeisung für max. 8 Sicherungssockel NEOZED D01 / D02 1polig bzw. einsetzbar für die L-Querverdrahtung von FI Fehlerstromschutzschalter F271 / P271 an LS Leitungsschutzschaltern S2. , Länge 207mm (8 x 1,5TE bzw. 23 x 0,5TE) | ABB | SZ-KS 1/12 Kammschiene Cu blank 1-phasig für max. 8x Neozed-Sockel 1-polig | 45
| ABB GHS2101946R0005 SZ-KZS/1 | 4016779008600 | Zubehör für REG Schütz (Baureihen ESB20, ESB24, ESB40, ESB63, EN20, EN24, EN40) Kennzeichnungsschild Kunststoff weiß mit Aufdruck schwarz waagerecht, Bogen mit 1x Zahlen 1…40 | ABB | SZ-KZS/1 Beschriftungsschilder für Insta-Schütze 1x Zahlen 1…40 | 21
| ABB GHV0360876R0005 SZ-PE11/3 | 4012233556106 | PE-Klemmleiste Messing blank mit 12 Klemmstellen (Schraubklemmen) max. 16qmm, mit Isoliertröger grün für Montage auf Hutschiene TS35 | ABB | SZ-PE 11/3 PE-Klemmleiste 1+11 Klemmstellen 16qmm für Hutschiene | 6
| ABB GHV0360503R0021 SZ-PSB1N | 4016779104302 | Gabel-Sammelschienen als Kammschiene Cu 10qmm 3phasig, Kontaktabstand 1,5TE, Länge 3 x 3 x 1,5TE (13,5TE bzw. 232mm), passend für Endkappe PSB-End 3 (GHV0361325R0001), Kammschiene einsetzbar z. B. für REG Sicherungssockel Neozed D01 / D02 3polig | ABB | SZ-PSB 1N Gabel-Kammschiene Cu 10qmm 3-phasig 3 x 3 x 1,5TE(ABB GHV0360503R21) | 24
| ABB GHV0360503R0023 SZ-PSB7N | 4016779104500 | Gabel-Sammelschienen als Kammschiene Cu 16qmm 3phasig, Kontaktabstand 1,5TE, Länge 3 x 3 x 1,5TE (13,5TE bzw. 232mm), passend für Endkappe PSB-End 3 (GHV0361325R0001), L-Form, Kammschiene einsetzbar z. B. für REG Sicherungssockel Neozed D01 / D02 3polig | ABB | SZ-PSB 7N Gabel-Kammschiene Cu 16qmm 3-phasig 3 x 3 x 1,5TE(ABB GHV0360503R23) | 2
| ABB GHV0360503R0024 SZ-PSB8N | 4016779104609 | Gabel-Sammelschienen als Kammschiene Cu 16qmm 3phasig, Kontaktabstand 1,5TE, Länge 13 x 3 x 1,5TE (58,5TE bzw. 1050mm), passend für Endkappe PSB-End 3 (GHV0361325R0001) | ABB | SZ-PSB 8N Gabel-Kammschiene Cu 16qmm 3-phasig 13 x 3 x 1,5TE(ABB GHV0360503R24) | 1
| ABB GHV0360874R0086 SZ-PSB92 | 4012233552900 | Gabel-Sammelschienen als Kammschiene Cu 16qmm 3phasig, Kontaktabstand 1TE, Länge 24 x 2 x 1TE + 0,5TE (60TE bzw. 1050mm), passend für Endkappe PSB-End 3 (GHV0361325R0001), L-Form, geeignet für Leitungsschutzschalter 2polig 2TE mit Hilfskontakt 0,5TE | ABB | SZ-PSB 92 Gabel-Kammschiene Cu 16qmm 2-phasig 24 x 2 x 1TE + 0,5TE(ABB GHV0360874R86) | 5
| ABB 1SAZ721201R1053 TF42-35 | 4013614398162 | Überlastrelais thermissch, 3polig, Class 10, 29…35A einstellbar, mit Hilfskontakt 1S/1Ö, für Schützanbau | ABB | TF42-35 thermisches Überlastrelais 3-polig 29-35A, cl. 10, 1S/1Ö | 1
| ABB GHV0232707R0001 TS8/12 | 8012542368106 | REG Klingeltransformator / Trafo prim. 230VAC 50/60Hz, sek. 12VAC max. 0,67A / 8VA, 2TE | ABB | TS 8/12 Klingeltrafo 230VAC / 12VAC 0,67A 8VA | 8
| ABB GHV0232798R0001 TS 16/24 | 8012542369004 | REG Klingeltransformator / Trafo prim. 230VAC 50/60Hz, sek. 24VAC max. 0,67A / 16VA, 2TE | ABB | TS16/24 Klingeltrafo 230VAC / 24VAC 0,67A 16VA | 1
| ABB GZAH004178P0001 VTK8-50 |  | Zubehör Verteilerklemme für NV-Beleuchtungsanalge, als Spannungsverteilerklemme für Niedervolt-Transformatoren, Eindang 12VAC direkt Klemmbar am Ausgang eines Transformators, 8 parallele Abgänge als Sicherungshalter mit Feinsicherung 5mm x 20mm 6,3A träg jeweils max. 50W, (gesamt max. 400W), Schraubanschluss | ABB | VTK 8x50 NV-Verteilerklemme 12VAC 8-fach max. 50W | 3
| ABB GZAH703207P0001 ZG ZRM 2-ES/C | 4013232767494 | Sicherheitszündgerät volldigital 230V (198-264V) 50/60Hz für HS-Natriumdampf-Hochdrucklampen (HSE / HSI / HST) 35...70W bzw. HI-Halogenmetalldampflampen (HIT / HIE / <2,5kVp) 70W, 27mm x 38mm x Länge 85,5mm, mit ASIC-Technologie | ABB | ZRM 2-ES/C Zündgerät 230VAC für HS 35-70W / HI 70W | 1
| ABB GZAH703214P0001 ZRM6-ES/C | 4013232767630 | Zündgerät (ZG) ZRM als elektronisches Überlagerungszündgerät für Natriumdampflampen (HS / SON) 70W…600W bzw. für Halogenmetallgampflampen (HI/MBI) 35W…400W (4,0-5,0kVp), Schraubklemmenanschluss | ABB | ZRM 6-ES/C Zündgerät HS 70-600W / HI 35-400W, ABB GZAH 703 214 P0001 | 10
| Abiko 7258-298500 |  | Press-Kabelschuh Ringform / Ringkabelschuh Cu verz. 70qmm mit Ring M8, blank, DIN 46234 | ABIKO | KB70-8R Press-Ringkabelschuh 70qmm x M8 | 67
| Abiko 7258-298900 | 7393487032392 | Press-Kabelschuh Ringform / Ringkabelschuh Cu verz. 95qmm mit Ring M8, blank, DIN 46234 | ABIKO | KB95-8R Press-Ringkabelschuh 95qmm x M8 | 65
| ABL Sursum 0610060 |  | Geräteeinbaustecker / Einbau-Gerätsstecker C 200 S Kunststoff grau, 3polig (2+PE) max. 10A/250VAC, für Stifttemperatur 155'C, Einbaumaß 27,5mm x 20mm, Frontblende 48mm x 24mm, Befestigungsmaß 36mm, rükseitige Anschlüsse als Flachstecker / Lötfahnen 6,3mm x 0,8mm, Steckerform C16A (nach EN 60320 - DIN VDE 0625) | ABL SURSUM | 0610-060 Einbau-Gerätestecker C200S / Heißgerätestecker C16A grau 10A/250V T155 | 35
| ABL Sursum 1149290 | 4011721050676 | Vollgummi-Schuko-Stecker schwarz CEE 7/VII, mit Metall-Schnellverschluss, Knickschutztülle, Schraubklemmenanschluss bis H07RN-F 3x2,5qmm, IP44, max. 16A 250VAC | ABL SURSUM | 1149-290 Schuko-Stecker Vollgummi schwarz | 11
| ABL SURSUM 1151001 |  | Einbau-Schuko-Steckdose für Fronteinbau (ED45mm) Einbautiefe 30mm, Frontblende H 60mm x B 50mm mit Klappdeckel gefedert, braun | ABL SURSUM | 1151-001 Einbau-Schuko-Steckdose mit Klappdeckel | 34
| ABL Sursum 1189090-EGH blau | 4011721021553 | Vollgummi-Schuko-Kupplung blau, schwere Ausführung, mit Metall-Schnellverschluss, Knickschutztülle, Steckeraufnahme mit Schnappwulst, Schraubklemmenanschluss bis H07RN-F 3G2,5, IP44, max. 16A 250VAC, DIN 49440 / 49441 | ABL SURSUM | 1189-090-EGH blau Vollgummi-Schuko-Kupplung | 84
| ABL Sursum 1189090-EGH gelb | 4011721021553 | Vollgummi-Schuko-Kupplung gelb, schwere Ausführung, mit Metall-Schnellverschluss, Knickschutztülle, Steckeraufnahme mit Schnappwulst, Schraubklemmenanschluss bis H07RN-F 3G2,5, IP44, max. 16A 250VAC, DIN 49440 / 49441 | ABL SURSUM | 1189-090-EGH gelb Vollgummi-Schuko-Kupplung | 327
| ABL Sursum 1189090-EGH orange | 4011721021553 | Vollgummi-Schuko-Kupplung orange, schwere Ausführung, mit Metall-Schnellverschluss, Knickschutztülle, Steckeraufnahme mit Schnappwulst, Schraubklemmenanschluss bis H07RN-F 3G2,5, IP44, max. 16A 250VAC, DIN 49440 / 49441 | ABL SURSUM | 1189-090-EGH orange Vollgummi-Schuko-Kupplung | 155
| ABL Sursum 1189090-EGH pink | 4011721021553 | Vollgummi-Schuko-Kupplung pink, schwere Ausführung, mit Metall-Schnellverschluss, Knickschutztülle, Steckeraufnahme mit Schnappwulst, Schraubklemmenanschluss bis H07RN-F 3G2,5, IP44, max. 16A 250VAC, DIN 49440 / 49441 | ABL SURSUM | 1189-090-EGH pink Vollgummi-Schuko-Kupplung (violett / lila) | 106
| ABL Sursum 1199090 | 4011721021737 | Gummi-Schuko-Kupplung schwarz, mit Metall-Schnellverschluss, Knickschutztülle, Schraubklemmenanschluss bis H07RN-F 3x2,5qmm, IP44, max. 16A 250VAC | ABL SURSUM | 1199-090 Schuko-Kupplung Gummi schwarz | 10
| ABL Sursum 1361150-EGH | 4011721052755 | Schuko-Einbausteckdose / Anbausteckdose gerade 16A 250VAC DIN 40440 , mit Klappdeckel blau mit Dichtring IP54, Steckklemmenanschluss (quer von unten) 1,5-2,5qmm (e/m/f), Anbauflansch Breite 50mm x Höhe 50mm/62mm, Befestigungsmaß 38mm x 38mm, komplett mit Gummi-Anbaudichtung ABL 8632-316, Baustromsteckdose, mit EGH-Label | ABL SURSUM | 1361-150-EGH Schuko-Einbausteckdose 50x50mm mit Klappdeckel blau IP54 | 413
| ABL Sursum 1461300 | 4011721023205 | Schuko-Einbausteckdose / Anbausteckdose gerade 16A 250VAC DIN 40440 , schwarz, Schraubklemmenanschluss (gerade von hinten) 1,5-2,5qmm (e/m/f), Anbauflansch Breite 50mm x Höhe 50mm, Befestigungsmaß 38mm x 38mm, IP20 | ABL SURSUM | 1461 300 Schuko-Einbausteckdose 50x50mm ohne Klappdeckel schwarz | 1
| ABL Sursum 1471601 | 4011721071688 | BOWA Mini UP-Einbau-Schuko-Steckdose mit UP- bzw. Bodeneinbaugehäuse Kunststoff, flächenbündige Grunddose mit Kunststoff-Montagedeckel 94mm x 94mm weiß, Tiefe gesamt 57,5mm, IP41, für Wand- oder Fußbodeneinbau, zur Komplettierung durch Abdeckung mit Klappdeckel ABL Sursum 1741ESM bzw. 1471MSM bzw. 1471PLM | ABL SURSUM | 1471-601 BOWAmini flächenbündige Einbau-Schuko-Steckdose (Grunddose) | 2
| ABL Sursum 1478060 | 4011721023588 | PVC-Schuko-Kupplung MAXI hellgrau, Knickschutztülle, Schraubklemmenanschluss für Leitungen bis 3x1,5qmm, max. 16A 250VAC | ABL SURSUM | 1478-060 Schuko-Kupplung MAXI, PVC grau | 6
| ABL Sursum 1499290 | 4011721023892 | Vollgummi-Schuko-Kupplung schwarz mit Schnapp-Deckel IP44, mit Metall-Schnellverschluss, Schraubanschluss bis 3x2,5qmm, max. 16A/230VAC | ABL SURSUM | 1499-290 Vollgummi-Schuko-Kupplung mit Deckel schwarz | 39
| ABL SURSUM 1651010 |  | UP-Einsatz Schuko-Steckdose mit Vollabdeckung 80x80mm mit Klappdeckel gefedert cremeweiß | ABL SURSUM | 1651-010 UP-Schuko-Steckdose mit Klappdeckel | 4
| ABL Sursum 1B.10 | 4011721017990 | REG LS Leitungsschutzschalter 10kA 240/415VAC 1polig Charakteristik B 10A (B10/1), Baureihe EA51, 1TE | ABL SURSUM | 1B.10 Leitungsschutzschalter 10kA B 10A 1-polig | 55
| ABL Sursum 1W2221 Wallbox eMH1 22kW black | 4011721178684 | Wallbox eMH1 1W2208 als Wandanbau-Ladestation für Elektromobilität mit Ladesteckdose Typ 2 (gem. IEC62196-2) 3polig max. 22kW, als Ladedose für den privaten Bereich, mit DC-Fehlerstromerkennung und FI-Fehlerstromschutzschalter Typ A, mit Ladefreigabe über Schütz, für Festanschluss max. 5x6qmm (400VAC / 32A) durch Elektrofachkraft nach Vorgabe VNB, IP54, Gehäuse Kunststoff RAL 9005 schwarz Höhe 272mm x Breite 221mm x Tiefe 116mm, Gehäuse abschließbar über integriertes Schloss, die WallBox ist hergestellt in Deutschland / Made in Germany | ABL SURSUM | 1W2221 WallBox eMH1 Wand-Ladestation schwarz mit Ladesteckdose Typ 2 (22kW 32A 3pol.) | 57
| ABL Sursum 2516110 | 4011721028408 | UP-Anschlussdose als VDE-Dreikammer-Herdanschlussdose / 3-Geräte-Anschlussdose mit UP-Gehäuse Höhe 63mm x Breite 168mm x Tiefe 36mm, 3-Kammern-Klemmeneinsatz mit Schraubklemmen 2x 5x2,5qmm und 1x 2x2,5qmm für Festanschluss, mit Abdeckplatte Höhe 81mm x Breite 181mm x Tiefe 11mm mit bündig schnappbaren Einzeldeckeln für die Klemmenkammern, Farbe cremeweiß, max. 230/380VAC (Geräteanschlussdose für 2 Drehstromgeräte und 1 Lichtstromgerät) | ABL SURSUM | 2516-110 UP-Dreikammer-Herdanschlussdose 2x 5pol. 2,5qmm und 1x 2pol. 2,5qmm, weiß | 54
| ABL Sursum 2518210 | 4011721028415 | AP-/UP-Anschlussdose als VDE-Zweikammer-Herdanschlussdose / 2-Geräte-Anschlussdose mit Anbau-Tragrahmen (Befestigungsmaß 2x Spur 60mm x 131mm), mit Klemmenblöcken als Schraubklemmen für 5x2,5qmm (mit 1 Zugentlastung) und 7x2,5qmm (mit 2 Zugentlastungen), mit Vollabdeckung mit Zentralschraubenbefestigung Höhe 82mm x Breite 150mm x Tiefe 22mm, Farbe cremeweiß, max. 230/380VAC (Geräteanschlussdose für 2 Drehstromgeräte mit Steuerleitung / Rückmeldung o. ä.) | ABL SURSUM | 2518-210 AP-/UP-Zweikammer-Herdanschlussdose 5x2,5qmm und 7x2,5qmm, weiß | 28
| ABL Sursum 2B10UM |  | REG LS Leitungsschutzschalter 10kA 277/480VAC UL 508, 2polig Charakteristik B 10A (B10/2), 2TE (ABL Sursum 2B.10 UM) Altech Corporation Series V-EA Manual Motor Controller UL E511762 / CSA 300600 / VDE | ABL SURSUM | 2B.10UM Leitungsschutzschalter 10kA B 10A 2-polig UL508 (Altech Corp. 2B10UM) | 38
| ABL Sursum 2B25UM |  | REG LS Leitungsschutzschalter 10kA 277/480VAC UL 508, 2polig Charakteristik B 25A (B25/2), 2TE (ABL Sursum 2B.25 UM) Altech Corporation Series V-EA Manual Motor Controller UL E511762 / CSA 300600 / VDE | ABL SURSUM | 2B.25UM Leitungsschutzschalter 10kA B 25A 2-polig UL508 (Altech Corp. 2B25UM) | 48
| ABL Sursum 2B32UM |  | REG LS Leitungsschutzschalter 10kA 277/480VAC UL 508, 2polig Charakteristik B 32A (B32/2), 2TE (ABL Sursum 2B.32 UM) Altech Corporation Series V-EA Manual Motor Controller UL E511762 / CSA 300600 / VDE | ABL SURSUM | 2B.32UM Leitungsschutzschalter 10kA B 32A 2-polig UL508 (Altech Corp. 2B32UM) | 20
| ABL Sursum 3B16UM | 4011721078847 | REG LS Leitungsschutzschalter 10kA 277/480VAC UL 508, 3polig Charakteristik B 16A (B16/3), 3TE (ABL Sursum 3B.16 UM) Altech Corporation Series V-EA Manual Motor Controller UL E511762 / CSA 300600 / VDE | ABL SURSUM | 3B.16UM Leitungsschutzschalter 10kA B 16A 3-polig UL 508 ( Altech Corp. 3B16UM) | 65
| ABL AS21.01 | 4011721000336 | REG Ausschalter 2S (16A/250VAC) / Wipp-Schalter 2polig, 1TE | ABL SURSUM | AS 21.01 Ausschalter | 1
| ABL Sursum B10S3 | 4011721070384 | REG LS Leitungsschutzschalter 230V/400VAC 6kA 3polig B 10A (B10/3), 3TE | ABL SURSUM | B10 S3 Leitungsschutzschalter B 10A 3-polig | 4
| ABL Sursum B25S1 | 4011721070285 | REG LS Leitungsschutzschalter 230V/400VAC 6kA 1polig B 25A (B25/1), 1TE | ABL SURSUM | B25 S1 Leitungsschutzschalter B 25A 1-polig (ABL B25S1) | 75
| ABL C10T9 | 4011721067230 | REG LS Leitungsschutzschalter 230V/400VAC 10kA 3polig+N C 10A (C10/3+N), 4TE | ABL SURSUM | C10 T9 Leitungsschutzschalter C 10A 3pol.+N | 5
| ABL Sursum C16T2 | 4011721067315 | REG LS Leitungsschutzschalter 230V/400VAC 10kA 2polig C 16A (C16/2), 2TE | ABL SURSUM | C16 T2 Leitungsschutzschalter C 16A 2-polig | 62
| ABL C4T9 | 4011721066998 | REG LS Leitungsschutzschalter 230V/400VAC 10kA 3polig+N C 4A (C4/3+N), 4TE | ABL SURSUM | C4 T9 Leitungsschutzschalter C 4A 3pol.+N | 4
| ABL D16T3 | 4011721066295 | REG LS Leitungsschutzschalter 230V/400VAC 10kA 3polig D 16A (D16/3), 3TE (Charakteristik D = Überlastauslöser 1,13-1,45xIn 1h und Kurzschlussauslöser 10-20xIn, für Einsatz mit stark induktiver oder kapazitiver Last, z. B. Trafos, Kondensatoren, Magnete o. ä.) | ABL SURSUM | D16 T3 Leitungsschutzschalter D 16A 3-polig | 3
| ABL Sursum F31S100 | 4011721106731 | CEE-Anbauseckdose 16A/3polig/4h 110VAC-130VAC 50/60Hz mit Klappdeckel gelb IP44, Flansch gerade Höhe 75mm x Breite 75mm, Lochmaß Höhe 60mm x Breite 60mm, Schraubklemmenanschluss | ABL SURSUM | F31S100 CEE-Anbausteckdose 16A 3p 4h IP44 gelb (110-130VAC 50/60Hz) | 2
| ABL Sursum FI42.50 |  | REG FI Fehlerstromschutzschalter Icu: 10kA, stoßstromfest, für Wechsel- und pulsierende Gleich-Fehlerströme nach VDE 0664…, 230/400VAC, Nennstrom 25A, 4polig, Auslösestrom 500mA Typ A, Einbautiefe 68mm, Baubreite 4TE, für Verteilereinbau auf Hutschiene TS35 (EN 50022) an Kurzschlussvorsicherung max. 80A (gL) | ABL SURSUM | FI 42.50 Fehlerstromschutzschalter 25A 4-polig 500mA Typ A (ABL FI4250) | 43
| ABL Sursum K51.20 |  | Sondersteckvorrichtung CEE-Kupplung 16A 5polig (3P+N+PE) 9h 220VAC/230VAC mit Klappdeckel, blau, mit Knickschutztülle und int. Zugentlastung, IP44, Schraubanschluss | ABL SURSUM | K 51.20 CEE-Kupplung 230VAC 16A 5-polig 9h blau IP44 | 10
| ABL LS11-03 |  | REG Lichtsignal / Leuchtmelder / Meldeleuchte grün mit Glimmlampe 110V-230VAC 1,2W, 1TE | ABL SURSUM | LS 11.03 Lichtsignal grün | 1
| ABL Sursum MS1.6 | 4011721051383 | REG Motorschutzschalter 3polig max. 690VAC 50-60Hz, Überlast-Auslösung einstellbar 1…1,6A (AC3: 0,37…0,55kW/400VAC), Kurzschlusstrom-Auslösung bei 24A, mit Tastenbetätigung, 3TE | ABL SURSUM | MS1.6 Motorschutzschalter 3-polig 1-1,6A (ABL Sursum MS-1.6) | 1
| ABL Sursum S41.30 |  | CEE-Stecker 16A/4polig/6h 380-415VAC 50/60Hz rot, IP44, Schraubklemmenanschluss, Leitungseinführung gerade mit Knickschutztülle | ABL SURSUM | S41.30 CEE-Stecker 16A 4p 6h IP44 rot | 1
| ABL SEV1148 | 4011721049298 | Einbausteckdose / Anbausteckdose gerade nach SEV 5932 Typ 25 (Schweizer System) 16A 5polig (3Ph+N+PE) 250/400VAC, mit Klappdeckel rot mit Dichtring IP54, Schraubklemmenanschluss, Anbauflansch Breite 50mm x Höhe 50mm/60,7mm, Befestigungsmaß 48mm x 48mm, komplett mit Gummi-Anbaudichtung ABL 8632-316 | ABL SURSUM | SEV 1148 Anbausteckdose 16A 5pol. SEV 5932 Typ 25 (Schweizer System) IP54 | 18
| ABL Sursum V12.04 | 4011721013961 | FR-AP-Steckdose PERILEX 400VAC 5polig 16A, lichtgrau / dunkelgrau 90mm x 90mm x Tiefe 60mm, IP44 | ABL SURSUM | V 12.04 FR-AP-Steckdose PERILEX 16A/400V IP44 | 5
| ABN A12H 651612000 | 4015153035324 | HW-/Hohlwand-Kleinverteiler AMIGO 1-reihig x 12TE (12TE), mit Hohlwand-Einbaugehäuse mit Befestigungsklammern, Hutschiene, N/PE-Klemmleiste mit Schraubanschluss, Isolier-Feldabdeckung,Rahmen Kunststoff Höhe 320mm x Breite 350mm, Tür Stahlblech, weiß, IP30 | ABN | A12H HW-Kleinverteiler AMIGO 1-reihig 12TE weiß | 2
| ABN AP12UP | 4015153323285 | AMIGO+ UP-/Unterputz-Kleinverteiler 1-reihig x 12TE (12TE, erweiterbar auf 14TE), mit Einbaugehäuse für Mauerausschnitt Höhe 393mm x Breite 340mm x Tiefe 90mm, Hutschiene, N/PE-Klemmleiste mit Schraubanschluss, Isolier-Feldabdeckung, Rahmen Stahlblech Höhe 400mm x Breite 365mm, Tür Stahlblech, weiß, IP30 | ABN | AP12UP UP-Kleinverteiler AMIGO+ 1-reihig 12TE(14TE) weiß | 1
| ABN AP36TK | 4015153438446 | AMIGO+ HW-/Hohlwand- bzw. UP-/Unterputz-Kleinverteiler als Telekommunikations- und Multimedia-Verteilerschrank mit 1 Hutschiene 12/14TE und Montageplatte als Lochplatte ca. 300mm x 210mm, mit Schuko-Doppelsteckdose, mit Einbaugehäuse für Einbauausschnitt Höhe 605mm/643mm x Breite 323mm/340mm x Tiefe 90mm, Rahmen Stahlblech Höhe 650mm x Breite 365mm, Tür Stahlblech mit Lüftungsschlitzen, weiß, IP30 | ABN | AP36TK HW-/UP-Kleinverteiler AMIGO+ Multimedia weiß | 1
| ABN APZASHW | 4015153461222 | Zubehör und Ersatzteil für Hohlwand- und Unterputz-Kleinverteiler AMIGO+ (AP..HW und AP..UP und AP…TK), HW-Befestigungs-Set HW-Ankerset, bestehend aus 4 Kunststoff-Krallen komplett mit Schrauben | ABN | APZASHW AMIGO+ HW-Ankerset / Hohlwand-Befestigung für Kleinverteiler | 35
| ABN AZUHWS | 4015153698611 | Zubehör und Ersatzteil für Hohlwand- und Unterputz-Kleinverteiler AMIGO (AP..HW und AP..UP und AP…TK), HW-Befestigungs-Set HW-Ankerset, bestehend aus 4 Kunststoff-Krallen komplett mit Schrauben | ABN | AZUHWS AMIGO HW-Ankerset / Hohlwand-Befestigung für Kleinverteiler | 1
| ABN by Schneider AZUTGR1 | 4015153698642 | Zubehör und Ersatzteil für Hohlwand- und Unterputz-Kleinverteiler AMIGO, Ersatz-Türgriff Kunststoff weiß, bestehend aus Rahmen und Drücker | ABN | AZUTGR1 Ersatzteil Türgriff weiß für AMIGO-Kleinverteiler UP/HW | 2
| ABN by Schneider AZUTU1 | 4015153698659 | Zubehör und Ersatzteil für Hohlwand- und Unterputz-Kleinverteiler AMIGO, Türschloss zum Austausch gegen serienmäßigen Schnappverschluss, bestehend aus Rahmen und Schloss mit 2 Schlüsseln | ABN | AZUTU1 AMIGOTürschloss mit 2 Schlüsseln für Kleinverteiler UP/HW | 1
| ABN BP063 | 4015153522664 | Zubehör Bestückungspaket Steuersicherungen für TSG-Feld, bestehend aus Iso-Tragschiene für Montage auf Sammelschienensystem, Klarsicht-Plombierhaube, 3x Leitungsschutzschalter 25kA/250VAC B 6A 1polig (B6/1) Schneider iC60L B 6A / EAN 3606480083914, als Bestückungspaket nach TAB Mainova u. a. | ABN | BP063 Bestückungspaket TSG 3x LS B 6A/1-pol. (Mainova) | 1
| ABN BP110 | 4015153459595 | ESPRO Zubehör für Zählerfeld, Datenschnittstelle mit Gehäuse für Montage auf Hutschiene TS35, als Keystone Modulträger mit beigelegtem Modular Jack RJ45 Cat.6a (BTR Metz Connect 130B21-E C6A modul K 180' Jack), für leitung zum APL | ABN | BP110 RJ45-Datenschnittstelle Cat.6a modular | 2
| ABN EZ27H402TN | 4015153512375 | ESPRO Zählerfeld RAL9002 weiß, Höhe 1050mm (für Schrankhöhe 1100mm) x Breite 500mm (B2) x Tiefe 135mm, 4ZP (eHZ) uAR: SaS Sammelschienensystem 5polig mit Abdeckung für SLS/SHU, Verdrahtung TNS 5polig an eHZ-Kassette BKE-I, mit VNB-/ Kommunikationsfeld 150mm 1reihig 12TE, oAR: Verteilerfeld 2-reihig mit Hauptleitungsklemmen 5polig VGB4 | ABN | EZ27H402TN Zählerfeld 4ZP (eHz) TNS 1050mm x 500mm | 1
| ABN EZ37H205TN | 4015153362277 | ESPRO Zählerfeld RAL9002 weiß, Höhe 1050mm (für Schrankhöhe 1100mm) x Breite 750mm (B3) x Tiefe 135mm, 6ZP (eHZ), uAR: SaS Sammelschienensystem 5polig mit Abdeckung für SLS/SHU, Verdrahtung: TNS 5polig an BKE-I-Anschlusskassette für eHZ, mit Kommunikationsfeld 1reihig, oAR: Verteilerfeld 2reihig mit Hauptleitungsklemme HAK 5polig VBG4, VNB; NB / AVACON u. a. | ABN | EZ37H205TN Zählerfeld 6ZP (eHZ) TNS 1050mm x 750mm | 1
| ABN EZ37H208TN | 4015153362284 | ESPRO Zählerfeld RAL9002 weiß, Höhe 1050mm (für Schrankhöhe 1100mm) x Breite 750mm (B3) x Tiefe 135mm, 6ZP (eHZ) uAR: SaS Sammelschienensystem 4polig mit Abdeckung für SLS/SHU, Verdrahtung TNC-S 5polig (eHZ mit Kommunikationsfeld 1reihig), oAR: Verteilerfeld 2reihig mit Hauptleitungsklemme HAK 5polig VBG4 | ABN | EZ37H208TN Zählerfeld 6ZP (eHZ) TNC-S 1050mm x 750mm | 1
| ABN by Schneider FAO24N | 4015153592735 | Zubehör für Verteilerschrankausbau, Isolierstoff-Feldabdeckung Kunststoff grauweiß RAL 9002, Höhe 600mm x Breite 500mm (B2), mit Ausschnitten für Reiheneinbaugeräte (REG) 2FB x 4RE x 12TE = 96TE, Reihenabstand 150mm | ABN | FAO24N Abdeckplatte 2FB/4RE Feldabdeckung für REG 2 x 4 x 12 TE | 1
| ABN GAF 3 | 4015153028234 | Zubehör für Einspeisegehäuse GAG12, Leitungsdurchführungsplatte / Durchgangsflansch / Verbindungsflansch / Tunnelstutzen Kunststoff weiß für die Verbindung zwischen 2 Einspeisegehäusen GAG12 bei Anordnung 90' versetzt (über Eck) | ABN | GAF3 Verbindungsflansch für GAG12 (über Eck 90') | 1
| ABN GAF 4 | 4015153028241 | Zubehör für Einspeisegehäuse GAG12, Leitungseinführungsplatte / Anschlussflansch / Leitungseinführungsflansch Kunststoff weiß für Kabel bis 120qmm (Außendurchmesser bis 52mm) | ABN | GAF4 Anschlussflansch bis 52mm für GAG12 | 1
| ABN by Schneider GBRU27T | 4015153469211 | Zubehör für modularen UP-/HW-Feldverteiler ESPRO modular 2FB x 7RE, Blendrahmen Höhe 1163mm x Breite 610mm mit Volltür Stahlblech weiß RAL 9016, mit Drehriegel-/Vorreiber-Verschluss, passend zu Grundverteiler UL27X (BH7 / B2), IP30 | ABN | GBRU27T Blendrahmen mit Volltür für UP-Feldverteiler ESPRO 2x7-reihig | 1
| ABN GBS25N | 4015153348028 | Zubehör Blindabdeckstreifen Kunststoff weiß für Verteilerreihen, sperrbar, Satz mit 2 Stück 72mm (4TE) hablierbar, 2 Stück 54mm (3TE) halbierbar, 2 Stück 24mm (1 1/3TE) | ABN | GBS25N Blindabdeckstreifen sperrbar, Satz mit 6 Teilstücken | 1
| ABN GDV1 / 500087000 | 4015153028401 | Zubehör / Ersatzteil Drehrigel-Verschluss Kunststoff hellgrau mit kurzer Zunge, Bausatz 3-teilig (Knebel, Haltering, Riegelteil mit kurzer Zunge), für ED 18mm | ABN | GDV1 Drehriegel mit kurzer Zunge (GDV 1) | 1
| ABN GSV40 | 4015153023710 | Zubehör Sammelschienenverbinder Bausatz Feld / Feld für Sammelschienen mit End-Bohrung D5mm, mit starren Cu-Schienenstücken 12mm x 5mm max. 250A für Befestigungsabstand 22mm, Satz 4polig mit Befestigungsschrauben M5x20 und U-Scheiben M5 | ABN | GSV40 Sammelschienenverbinder Feld/Feld 4-polig 250A (GSV 40) | 2
| ABN GSV401 / 500440100 | 4015153023758 | Zubehör Sammelschienenverbinder Bausatz Schrank / Schrank für Sammelschienen mit End-Bohrung D5mm, mit starren Cu-Schienenstücken 12mm x 5mm max. 250A für Befestigungsabstand 71mm, mittig mit Isolation, Satz 4polig mit Befestigungsschrauben M5x20 und U-Scheiben M5 | ABN | GSV401 Sammelschienenverbinder Schrank/Schrank 4-polig 250A (GSV 401) | 3
| ABN GSV401N | 4015153346765 | Zubehör Sammelschienenverbinder Bausatz Schrank / Schrank, mit starren Cu-Schienenstücken 12mm x 5mm max. 250A Länge ca. 71,5mm mit Schiebe-Schienenverbindungsklemmen Messing für 2x 12mm x 5mm, Satz 4polig mit Isolierstücken und Iso-Abdeckungen für die Verbindungsstellen zum Aufrasten auf die Sammelschienenträger | ABN | GSV401N Sammelschienenverbinder Schrank/Schrank 4-polig 250A (GSV 401 N) | 4
| ABN GSV50 | 4015153023727 | Zubehör Sammelschienenverbinder Bausatz Feld/Feld für Sammelschienen mit End-Bohrung D5mm, mit starren Cu-Schienenstücken 12mm x 5mm max. 250A für Befestigungsabstand 21mm, Satz 5polig mit Befestigungsschrauben M5x20 und U-Scheiben M5, mit Iso-Abdeckung für die Verbindungsstellen | ABN | GSV50 Sammelschienenverbinder Feld/Feld 5-polig 250A (GSV 50) | 1
| ABN by Schneider GSV501N | 4015153348219 | Zubehör Sammelschienenverbinder Bausatz Schrank/Schrank Cu 5mm x 12mm, mit starren Cu-Schienenstücken 12mm x 5mm max. 250A, Satz 5polig mit 10 C-Klemmen für Sammelschienenverbindung, mit Iso-Abdeckung für die Verbindungsschienen und für Sammelschienenträger | ABN | GSV501N Sammelschienenverbinder Schrank/Schrank 5-polig 250A (GSV 501N) | 1
| ABN by Schneider GTP7S | 4015153003736 | ESPRO Ersatzteil Volltüre Stahlblech weiß RAL 9016 BH7 Türbreite 1 mit Schließung für neue S-Gehäuse, rechte Türe bei Gehäuse FB3 (z. B. als schmale Türseite für S37), Breite 266,5mm x Höhe 1068mm | ABN | GTP7S Ersatztür rechts für neues ESPRO S-Gehäuse BH7 3FB | 1
| ABN GVS10 / 500900010 | 4015153024663 | Zubehör Schrankverbinder-Bausatz für den waagerechten Zusammenbau Schrank / Schrank für alle S…-Schränke IP43, Bestehend aus 2 Anreihblechen, Schrauben, Muttern, Abdeckungen | ABN | GVS10 Schrankverbinder für S…-Gehäuse (GVS 10) | 1
| ABN by Schneider HK334C | 4015153183636 | KH00 K3 1x3NH00 Hausanschlusskasten GFK lichtgrau Höhe 415mm x Breite 245mm x Tiefe 137mm, mit NH-Sicherungssockel Größe NH00 3polig und PEN-Klemme, DIN 43627, mit Anschlussklemmen Zuleitung 10…95qmm / Abgang 6...50qmm, IP54 | ABN | HK334C Hausanschlusskasten KH00 K3 1x3NH00 | 1
| ABN by Schneider HK434C | 4015153187191 | K4 1x3NH00 Hausanschlusskasten GFK lichtgrau Höhe 415mm x Breite 245mm x Tiefe 144mm, mit NH-Sicherungssockel Größe NH00 3polig und PEN-Klemme, DIN 43627, mit Anschlussklemmen Zuleitung 10…95qmm / Abgang 6...50qmm, IP54, mit Regendach (Dachkante) | ABN | HK34C Hausanschlusskasten K4 1x3NH00. 1x10…95qmm + RD | 1
| ABN by Schneider MK24 | 4015153022768 | ESPROAP-Feldverteiler Stahlblech RAL 9016 verkehrsweiß Höhe 650mm x Breite 550mm x Tiefe 160mm mit Stahlblech-Tür, mit Verteilerfeld 2x4reihig x 12TE = 96TE für REG, IP43 | ABN | MK24 ESPRO AP-Feldverteiler 2x4-reihig (96TE) | 1
| ABN S49 B-Ware | 4015153000278 | ESPRO / PROFIKS Wandschrank / Leerschrank Stahlblech RAL9016 weiß, IP43, Höhe 1400mm x Breite 1050mm (B4) x Tiefe 210mm, ACHTUNG: B-Ware wegen Transportschaden (Lackschaden Kratzer Länge ca. 10cm auf dem linken Türflügel in mittlerer Höhe links), wegen Übergröße kein Versand per Paketdienst! | ABN | S49 Wandschrank Leerschrank 1400mm x 1050mm x 210mm IP43 (B-Ware, Lackschaden Tür) | 1
| ABN Geyer SL142P | 4015153164376 | System Geyer - Strom in Freien, Elektro-Anschlusssäule Kunststoff GFK lichtgrau RAL 7035 Höhe 1420mm x Breite 320mm x Tiefe 225mm, inkl. Eingrabsockel Höhe ca. 60cm / oberirdische Höhe ca. 82cm, Klappe als Stecktür mit 1x Sicherheitsschloss (Profilhalbzylinder) und 2 Schlüssel, als Leersäule mit Isolierstoff-Montageplatte Höhe 600mm x Breite 280mm (max. Einbautiefe 190mm), IP44 | ABN | System Geyer SL142P Elektro-Anschlusssäule OVK leer mit Montageplatte, FB1, BH4 | 1
| ABN by Schneider XSH120-5 | 4015153030435 | Sammelschienenklemme Typ 524 mit Haltefeder für Sammelschiene Cu Stärke 5mm, für Leiteranschluss 16..120qmm, Antrieb Schlitz / SW17 | ABN | XSH120-5 Sammelschienenklemme 120qmm für Cu 12x5mm | 4
| ABN by Schneider XSH16-5 | 4015153030442 | Sammelschienenklemme mit Haltefeder für Sammelschiene Cu Stärke 5mm, für Leiteranschluss 1,5..16qmm, Antrieb Kreuz / Schlitz | ABN | XSH16-5 Sammelschienenklemme 16qmm für Cu 12x5mm | 5
| ABN XUS6-00 | 4015153024229 | NH-Reiter-Sicherungssockel Tandem Größe NH00, 2x3polig max. 160A, mit Phasentrennwänden, für Montage auf 40mm-Sammelschienensystem (z. B. für unteren Anschlussraum im Zählerschrank), für Sammelschienenstärke 12mm x 5mm/10mm, mit Abgangs-Käfigklemmen oben/unten 1,5-70qmm, enthält Jean Müller Typ GU00-3x2/SK/F70 Nr. U5477204 | ABN | XUS6-00 NH00-Reitersicherungsunterteil Tandem 2x3-polig | 1
| ABN ZV18F06N | 4015153367579 | ESPRO Zählerfeld RAL9002 weiß, Höhe 1200mm (für Schrankhöhe 1250mm) x Breite 250mm (B1) x Tiefe 135mm, 1ZP/VF3reihig uAR: SaS Sammelschienensystem 4polig mit Abdeckung für SLS/SHU, Anschlussraum Höhe 300mm, Verdrahtung: ohne Verdrahtung des plombierbaren 3-Punkt-Zählerkreuzes / Zählerplatzhöhe 450mm, oAR: Verteilerfeld 3-reihig (36TE) leer mit beigelegten N/PE-Klemmleisten) | ABN | ZV18F06N Zählerfeld 1ZP/VF 3-reihig ohne Verdrahtung 1200mm x 250mm | 1
| ABUS AU1423 | 4043158023565 | Aufkleber 74mm x 52,5mm rot "ABUS ALARMANLAGE - DIESES OBJEKT WIRD ELEKTRONISCH GESICHERT" als Warnaufkleber für Alarmanlage, beidseitig beklebbar, reflektierend, witterungsbeständig | ABUS | AU1423 Warnaufkleber Alarmanlage 74mm x 52,5mm rot | 32
| ABUS CASA31000 | 4043158051513 | EYCASA Funk-Video-Gegensprechanlage mit AP-Torstation weiß mit Kamera und 1 Ruftaste mit Namensschild, Us: 12V AC/DC (Festanschluss), mit Wohnungsstation weiß für Tischaufstellung bzw. AP-Wandmontage mit 7" Farbmonitor / Touchscreen-Bedienung, Reichweite der Anlage bis 30m | ABUS | CASA 31000 Eycasa Funk-Video-Gegensprechanlage weiß/weiß 1-fach | 1
| ABUS CASA10010 | 4043158024364 | IP-Alarmmodul für die Erweiterung der Secvest IP um 2 Zonen für bis zu 8 Funkmelder, kompatibel zu Secvest 2WAY-Komponenten (Ausnahme Funk-Schlüsselschalter und Funk-Bedienteil), für die Verknüpfung von 868MHz-Funk und IP-Netzwerk (Melder und/oder Video-Aufzeichnungsgeräte), für Anschluss an 12VDC extern | ABUS | CASA10010 IP-Alarmmodul eycasa | 1
| ABUS FU2986 | 4043158019230 | Ersatz-Batteriepack Größe 2D Typ 760 AB Alkali-Mangan, Spannung 3V, Kapazität 1800mAh, mit Anschluss-Steckleitung passend für Funk-Außensirene Secvest 2WAY (u. a. für Typen FU8220, FU8222, FUSG50000) | ABUS | FU 2986 2D-Batterie-Pack AlMn 3V 1800mAh für Funk-Außensirene | 1
| ABUS FUFT50040S | 4043158057904 | Secvest 2WAY Funk-Fenstergriff FG350 E silber | ABUS | FUFT50040S Secvest 2WAY Funk-Fenstergriff FG350E silber | 1
| ABUS FURM35000A | 4003318388316 | ABUS Smartvest Funk-Rauchwarnmelder mit integriertem Hitzewarnmelder für Deckenanbau, weiß, zur Funkverknüpfung über Smartvest-Zentrale (FUAA35000A bzw. FUAA35010A) | ABUS | FURM35000A Deckenanbau-Funk-Rauch- und Hitzewarnmelder weiß | 4
| ABUS GRWM30600 | 4003318123115 | Deckenanbau-Mini-Rauchmelder / Rauchwarnmelder weiß EN 14604:2005, mit fest eingebauter 10-Jahres Batterie | ABUS | GRWM 30600 Deckenanbau-Mini-Rauchwarnmelder weiß | 3
| ABUS HSZU10100 | 4003318123122 | Zubehör Magnet-Befestigungsset für Mini-Rauchwarnmelder (GRWM 30600), für Rauchmelderbefestigung ohne Bohren mit Klebepad und Magnetplatte Durchmesser 45mm | ABUS | HSZU 10100 Magnet-Befestigungsset für Mini-Rauchwarnmelder | 3
| ABUS TV8942 | 4043158018202 | Zubehör HDD Festplatte SATA 1000GB (1TB) für Digitalrecorder DVR, optimiert für 100% ED, Übertragungsrate 140MB/s (Seagate SV35 / Model ST1000VX000 / PN 1CU162-500 ) | ABUS | TV 8942 Festplatte SATA HDD 1000GB (1TB) Seagate SV35 | 1
| ABUS TVAC10060 | 4043158063646 | Full-HD-LED-Monotor 24" für Videoüberwachung, Us: 12VDC, Auflösung 1920 x 1080 Pixel, Reaktionszeit 5ms, mit OSD-Menü, Anschlüsse: HDMI-Eingang, DVI-Eingang, VGA-Eingang, Audioeingang 3,5mm Klinke, Audioausgang, mit int. Lautsprechern 2x 1,5W, mit Steckernetzteil 230VAC / 12VDC, mit Fernbedienung, Aufnahme für VESA-Halterung, Gehäuse Kunststoff schwarz, Höhe 425mm x Breite 580mm x Tiefe 75mm, mit optionale einsetzbarem Standfuß | ABUS | TVAC 10060 24"Full HD LED Monitor 1080p für Videoüberwachung | 1
| ABUS TVVR30104 | 4043158055696 | Videoüberwachungsset Komplettpaket Basis mit 1 Kamera TVCC40010 koaxial mit Tag/Nacht-Umschaltung, 600TVL, 1/3" DIS, Objektiv 3,6mm fix, IP66, 12VDC, 1 HDD TVVR30004 Festplattenrekorder DVR 4-Kanal (BNC), VGA, LAN, USB, mit gemeinsamem Eurosteckernetzteil 230VAC/12VDC und Verbindungszubehör 20m / Verteilzubehör | ABUS | TVVR 30104 Videoüberwachungsset 1 Kamera + HDD 500GB | 1
| Acebsa 00013904 |  | IBERSIL POLYURETHAN Glasfaser-Gewebe-Schutzschlauch mit PU-Lack-Ummantelung, flexibel, extrudiert, Farbe hellbraun (Farbveränderung nach Temperaturüberschreitung), thermische Beständigkeit F-155 (155'C bzw. max. 175'C bis 48h), Prüfspannung 3000V, DIN EN 60684-3-409, Innendurchmesser 3mm, Ring á 100m | ACEBSA | IBERSIL POLYURETHAN Gewebe-Isolierschlauch 3mm 3000V (100m) | 1
| Ackermann 30241E1 (SH80T/1019) | 4022038042025 | Zubehör Geräteschutzhaube te li flur SH80A Kunststoff Polyamid graubeige RAL 1019 mit Klappdeckel und Leitungsauslass Moosgummi, Außendurchmesser 104mm x überragende Höhe 26mm, mit langem Anschlussgewinde als Außengewinde 85mm x Gewindelänge 26mm (lichte Öffnung Durchmesser 80mm) für Montage in Unterflurauslass US80 bzw. für Unterflur-Auslassdose UDL.-80., | ACKERMANN / NOVAR | 30241 E1 (SH 80T/1019) Schutzhaube für Unterflur-Leitungsauslass 80mm | 1
| Ackermann 30289A (ARU350/35) |  | Unterflur-Aufstockrahmen te li flur ARU 350/35 Aluminiumdruckguss Höhe 35mm für Unterflur-Bodendose UGD 350 bzw. USZ 350 bzw. UZD 350 | ACKERMANN / NOVAR | 30289 A (ARU 350/35) Aufstockrahmen für Bodendose Ackermann UGD350 / USZ350 / UZD350 | 15
| Ackermann 30708D1 |  | Zubehör Abdeckplatte Breite 71mm x Länge 160mm mit Ausschnitt oval 45mm x 130mm (für Einbau-Dreifach-Steckdose), passend für Unterflur-Gerätebecher GES/B (GESB) | ACKERMANN / NOVAR | 30708 D1 Abdeckplatte GES/B (GESB) 71mm x 160mm für Einbau-Steckdose 3-fach | 9
| Ackermann 30708K1 |  | Zubehör Abdeckplatte Breite 71mm x Länge 80mm blind, passend für 1/2 Unterflur-Gerätebecher GES/B (GESB) | ACKERMANN / NOVAR | 30708 K1 Abdeckplatte 1/2 GES/B (GESB) 71mm x 80mm blind | 15
| Ackermann 30781A1 |  | Zubehör Abdeckplatte Breite 71mm x Länge 202mm mit Ausschnitten 3fach für Installationsgeräte (EK) mit Zentralplatte DIN 49075, passend für Unterflur-Gerätebecher GES9/B (GES9B) | ACKERMANN / NOVAR | 30781 A1 D1 Abdeckplatte GES9/B (GES9B) 71mm x 202mm für 3x Insta-Geräte (EK) | 1
| Ackermann 30781E1 |  | Zubehör Abdeckplatte Breite 71mm x Länge 101mm mit Ausschnitt oval 45mm x 85mm (für Einbau-Doppel-Steckdose), passend für 1/2 Unterflur-Gerätebecher GES9/B (GES9B) | ACKERMANN / NOVAR | 30781 E1 Abdeckplatte 1/2 GES9/B (GES9B) 71mm x 101mm für Einbau-Steckdose 2-fach | 22
| Ackermann 30781G1 |  | Zubehör Abdeckplatte Breite 71mm x Länge 101mm mit Ausschnitt 1fach für Installationsgerät (EK) mit Zentralplatte DIN 49075, passend für 1/2 Unterflur-Gerätebecher GES9/B (GES9B) | ACKERMANN / NOVAR | 30781 G1 Abdeckplatte 1/2 GES9/B (GES9B) 71mm x 101mm für 1x Insta-Gerät (EK) | 2
| Ackermann 30781K1 |  | Zubehör Abdeckplatte Breite 71mm x Länge 101mm blind, passend für 1/2 Unterflur-Gerätebecher GES9/B (GES9B) | ACKERMANN / NOVAR | 30781 K1 Abdeckplatte 1/2 GES9/B (GES9B) 71mm x 101mm blind | 3
| Ackermann 30781P1 |  | Zubehör Abdeckplatte Breite 71mm x Länge 62mm blind, passend als Teil-Abdeckung für Unterflur-Gerätebecher GES9/B (GES9B) bzw. GES/B (GESB) | ACKERMANN / NOVAR | 30781 P1 Teil-Abdeckplatte GES9/B (GES9B) 71mm x 62mm blind | 12
| Ackermann 30797C1 |  | Zubehör Abdeckplatte Breite 79mm x Länge 62mm mit Ausschnitt 1fach für Installationsgerät (EK) mit Zentralplatte DIN 49075, passend als Teil-Abdeckung für Unterflur-Gerätebecher | ACKERMANN / NOVAR | 30797 C1 Teil-Abdeckplatte 79mm x 62mm für 1x Insta-Gerät (EK) | 27
| Ackermann 34701C2 T6L/00/7011 |  | TeliTank T6L als füßbodenüberragende Gehäuse Kunststoff Polyamid silbergrau 6fach mit 2 durch Trennwand separierten Abteilen zum Einbau von 3+3 Installationsgeräten (UP/EK) mit 60mm-Befestigungsspur, ohne Abdeckplatten (2x H89xB195 und 2x H89xB90mm), geeignet für Montage auf Unterflur-Kanalauslass / Unterflur-Auslassdose, geeignet für nass gepflegte Fußböden, Länge 220mm x Breite 120mm x Höhe 110mm | ACKERMANN / NOVAR | 34701 C2 (TELI-TANK T6L/00 RAL7011) Aufboden-Einbaueinheit 6-fach | 1
| Ackermann 35119B SPST | 4022038072114 | Zubehör / Ersatzteile Spurstück-Bausatz als Halter für Installations-Einbaugeräte (UP/EK) für den Einsatz im runden Geräteebecher GESR 9B bei Verwendung des Unterflur-Geräteeinsatzes GESR 9-1 bzw. GRAF 9, Bausatz = 1 Pack = 2 Paar = 4 Spurstücke und 4 Geräteschrauben sowie 2 Verschlussplatten und 2 Trennstege | ACKERMANN / NOVAR | 35119 B (SPST) Bausatz Spurstücke für GESR9B in GESR9-1 / Graf9 | 27
| Ackermann 57148 USS80-W | 4022038125452 | Unterflur-Kanalauslass für den Einbau in Hohlboden, mit beiliegendem Distanzring für die TeLi-Tank-Montage | ACKERMANN / NOVAR | 57148 (USS80-W) Kanalauslass Hohlboden | 1
| Ackermann 88880A3 | 4022038150904 | Abdeckplatte reinweiß für clino opt 99 Zugtaster / Zentralplatte 68x68mm mit Schnurauslass und Kalotte klar für LED-Meldeleuchte, passend zu clino opt 99 Zugtaster-Einsatz 70046A3 | ACKERMANN / NOVAR | 88880 A3 Abdeckplatte für Zugtaster | 1
| ACTiSYS ACT-IR220Lplus |  | ACT-IR 220L+ ACTiSYS Infrarotadapter seriell IrDA-Standard 1.0 mit RS232-Stecker für seriellen Port, Kabellänge 100cm, kompatibel zum serienmäßigen Windows IrDA-Treiber (Microsoft / IrReady), Übertragungsraten 9,6k / 19,2k / 38,4k / 57.6k / 115.2k, Spannungsversorgung über den RS 232-Anschluss (max.0,065W) | ACTISYS | ACTiSYS ACT-IR220L+ serieller IrDA Infrarot-Adapter RS232 (IrDA Standard 1.0) | 60
| Krone TE connectivity 60891121-01 | 4024672311611 | LSA-profil Trennleiste 2/10 weiß, bedruckt 1..0 mit Farbcode, für 10DA, für Montage auf LSA-plus Montagewanne Breite 105mm bzw. für Befestigung auf Profil-Rund-Tragholmen (95mm) | ADC KRONE / TYCO | ADC KRONE 6089 1 121-01 LSA Trennmodul 2/10-PRF-1/0, Trennleiste | 3
| Krone TE connectivity 7014101100 / 6669764 | 4024672330698 | Bausatz TK-Kabel-Endverschluss 100DA für Einbau in senkrechte Gestellschienen (158mm Buchtenabstand), mit Montagebügel mit Staubschutzkappe und bestückt mit 10 Stück LSA-plus NT Anschlussleisten als Trennleisten je 10DA Typ LSA 2/10 (winklige Anordnung von LSA-Kabel- und LSA-Rangieranschlüssen) | ADC KRONE / TYCO | ADC KRONE 7014 1 011-00 LSA-plus NT Endverschluss 100DA (mit 10 x Leiste LSA 2/10) | 1
| Adels Contact 114203 900 Q RZ/ 3 | 4028012104468 | Netzanschlussklemme / Einspeiseklemme für Einsatz in stationären Leuchten o. ä. , 3polig max. 17,5A/450VAC, Zugang extern als Schraubanschluss (Form wie Lüsterklemme) bis 2,5qmm mit Drahtsschutz / 4x Abgang intern als Steckklemme 0,5…1,5qmm (re), Rastermaß 10mm, mit 3 Rastzapfen für Blechstärke 0,5...1,4mm, Höhe 17,5mm (ab OK Montageblech) x Länge 21,3mm x Breite 28mm, Leuchtenanschlussklemme Adels Contact no. 114403 / Typ 900 Q LRZ/ 3 | ADELS CONTACT | 900 Q RZ/ 3 Netzanschlussklemme 3-polig Schraub 2,5qmm / Steck 4x 1,5qmm (Adels Contact 114403 typ 900 Q LRZ/ 3) | 804
| AEG 900087602 | 4014891024003 | Original AEG Filtersäckchen / Filterbeutel Größe 19 für Handstaubsauger / Akkustaubsauger JUNIOR / LILIPUT, Pack á 3 Stück | AEG HAUSGERÄTE | AEG Filtersäckchen / Staubsaugerbeutel Größe 19, 3 Stück GR19 | 2
| AEG 520032 / VL5525MN | 4015067200320 | Tischventilator Metall chrom, Lüfterrad 3-flügelig, Durchmesser ca. 25cm mit Metallschutzkorb, zu-/abschaltbare Oszilation, Neigungswinkel verstellbar, 3 Leistungsstufen, 4-Stufenschalter (0-1-2-3), Steckerzuleitung 230VAC 50Hz, Leistung max. 30W | AEG HAUSGERÄTE | VL 5525 M N Tischventilator D25cm Metall chrom, oszilierend | 1
| AEG 956049029 | 4014890732589 | Zubehör Bodenkonsole BK9 für Elektrospeicherheizgerät (ESH) Typ WSP 209 bis WSP 709 | AEG HAUSTECHNIK | BK 9 Bodenkonsole BK9 für ESH WSP209 bis WSP709 | 1
| AEG 234197 DEM50 Basis variowall | 4041056030548 | Warmwasser-Wandgerät / Wand-Speicher Volumen 50L (50 Liter) weiß Breite 380mm x Tiefe 392mm x Höhe 951mm, für Netzanschluss 1x230VAC (2kW) bzw. 2x230VAC (2-4kW) bzw. 3x400VAC (2-6kW), für offenen (drucklosen) und geschlossenen (druckfesten) Betrieb geeignet, mit Temperatureinstellung stufenlos 35'C...85'C, mit Schnellaufheiztaste, Einkreis- oder Zweikreisbetrieb bzw. Boilerbetrieb, EEK: C, IP25, ACHTUNG: wegen Übergröße kein Versand per Paketdienst | AEG HAUSTECHNIK | DEM 50 Basis variowall Warmwasser-Wand-Speicher 50L | 1
| AEG 238722 VH Comfort | 4041056033716 | Heizgerät Schnellheizer für Wandmontage, Stahlblech weiß mit elektronischem Temperaturregler 5'C…30'C und Wochenzeitschaltuhr und LCD-Display, 120-Minuten-Kurzzeittimer, Heizleistung Grundheizstufe 1kW / Silent Mode und Schnellheizstufe 2kW, mit Fenster-Offen-Erkennung, Breite 345mm x Höhe 470mm x Tiefe 126mm, IP24, mit Schuko-Stecker-Zuleitung 230VAC | AEG HAUSTECHNIK | VH Comfort Wand-Heizlüfter / Schnellheizer 1000W/2000W weiß | 1
| AEG 236535 WKL2005 | 4041056033013 | Heizgerät Wandkonvektor Stahlblech weiß mit elektronischem Temperaturregler 5'C…30'C und Wochenzeitschaltuhr (3 Programme) und LCD-Display, Heizleistung max. 2000W, mit Frostschutz- und Überhitzungsschutz-Funktion, Breite 738mm x Höhe 450mm x Tiefe 100mm, IP24, mit Schuko-Winkelstecker-Zuleitung 230VAC, B-Ware wegen Transportschaden: Verpackung beschädigt / aufgerissen, baugleich Baureihe Stiebel-Eltron CNS 200 Trend | AEG HAUSTECHNIK | WKL 2005 Wandkonvektor 230V 2000W mit Termostat und Timer, IP24 (B-Ware) | 1
| AEG 238695 WSP1211F B-Ware | 4041056033518 | Wärmespeicher für Wandbefestigung oder Bodenaufstellung als Elektrospeicherheizung (ESH) bestehend aus Gehäuse AEG 238536 (EAN 4041056033365) Höhe 546mm x Breite 580mm x Tiefe 218mm (inkl. 21mm Wandabstand-Gitter), Anschlussleistung 1,2kW für Festanschluss 3x 400VAC mit integrierter Aufladeautomatik C-Plus (universal AC/DC), elektronischer Regler mit LCD Display, integrierter Raumtemperaturregler (RTR) mit Wochentimer sowie Fenster-offen-Erkennung, mit geräuscharmem Tangentiallüfter, mit 6x Steinpaket 172293 (EAN 4017211722931) á 2 Speichersteine 169192, Gesamtgewicht 74kg, Achtung: B-Ware wegen Transportschaden = Lackschaden auf der Gehäusefront, kein Versand per Paketdienst | AEG HAUSTECHNIK | WSP 1211 F Elektrospeicherheizgerät (ESH) Wärmespeicher 1,2kW/3x400VAC | 1
| AEG Atlas-Copco 4932245871 |  | GKW Hammerbohrer Durchmesser 12mm x Länge Wendel 270mm / Gesamtlänge 400mm, Aufnahmeschaft große Keilwelle | AEG-PT / ATLAS-COPCO | 4932 245 871 GKW Hammerbohrer 12mm x 270mm | 1
| Atlas-Copco 4932328878 | 4002395303526 | Zubehör Aufnahmeschaft M18 mit Aufnahme für konischen Zentrierbohrer (1:20), als Zubehör / Ersatzteil für DBE1 / DSBE1 | AEG-PT / ATLAS-COPCO | 4932 3288 78 Aufnahmeschaft M18 | 1
| Agfeo 6556696 AC12USB | 4021972566963 | AC 12 USB TK-Anlage / Telefonanlage für 1 ISDN-Mehrgeräteanschluss, mit Steckanschluss TAE für max. 3 analoge Endgeräte a/b bzw. für Festanschluss für max. 1+2 analoge Endgeräte a/b, USB-Schnittstelle mit ISDN-Modemfunktion, interne Wartemusik, Softwarepaket TK-Suite Professional auf CD, Maße 184mm x 142mm x Höhe 41mm, mit Steckernetzteil für 230VAC 50Hz | AGFEO | AC 12 USB Telefonanlage ISDN für max. 3 analoge Endgeräte a/b | 1
| Agfeo 6100327 AS43 | 4021972003277 | AS 43 TK-Anlage / Telefonanlagen-Basis mit 3-Modulsteckplätzen für universellen Einsatz (analog / ISDN / VoIP - je nach optionaler Modulbestückung), mit USB-Anschluss für Konfiguration, mit RS232 PC-Schnittstelle, 1x AIS/AMS (on Board), mit Software TK Suite Professional, mit AP-Gehäuse 320mm x 260mm x Tiefe 100mm, für Steckeranschluss 230VAC | AGFEO | AS 43 TK-Anlage / Basis Universal-Telefonanlage | 2
| Agfeo 6100468 EIB-Modul 522 | 4021972004687 | Zubehör EIB/KNX-Modul 522 für Telefonanlage AS 43 bzw. AS 45 bzw. AS 200 IT, Anschaltung zur Steuerung von bis zu 32 EIB/KNX-Objekten über die TK-Anlage | AGFEO | EIB-Modul 522 EIB/KNX-Modul für AS43 / AS45 / AS200IT | 3
| Agfeo 6100243 K-Modul 524 | 4021972002430 | Zubehör K-Modul 524 mit 2 S0 Ports schaltbar und 4 a/b Ports analog mit Clip, passend für TK-Anlage AS43, AS45, AS200IT | AGFEO | K-Modul 524 mit 2x S0 / 4x a/b | 1
| Agfeo 6100337 Modulfrontplatte | 4021972003376 | Zubehör Modulfrontplatte perlgrau für AL-Modul 4504 für Telefonanlage AS 200 IT | AGFEO | Modulfrontplatte für AL-Modul 4504 für AS200IT | 2
| Agfeo 6100335 K-Modul 524 Modulfrontplatte | 4021972003352 | Zubehör Modulfrontplatte perlgrau für K-Modul 524 für Telefonanlage AS 200 IT | AGFEO | Modulfrontplatte für K-Modul 524 für AS200IT | 6
| Agfeo 6101332 Modulfrontplatte | 4021972013320 | Zubehör Modulfrontplatte schwarz für K-Modul 524 (8 Port RJ45) für Telefonanlage AS 44 IT | AGFEO | Modulfrontplatte für K-Modul 524 für AS44IT | 3
| Agfeo 6100333 Modulfrontplatte S0-Modul 540 | 4021972003338 | Zubehör Modulfrontplatte perlgrau für S0-Modul 540 für TK-Anlage / Telefonanlage AS 200 IT | AGFEO | Modulfrontplatte für S0-Modul 540 für AS200IT | 2
| Agfeo 6101334 Modulfrontplatte | 4021972013344 | Zubehör Modulfrontplatte schwarz für T-Modul 508 / Up0-Modul 508 (8 Port RJ45) für Telefonanlage AS 44 IT | AGFEO | Modulfrontplatte für T-Modul 508 / UP0-Modul 508 für AS44IT | 3
| Agfeo 6520950 S0-Modul 110 | 4021972209501 | Zubehör S0-Modul als Erweiterung um einen internen S0-Bus für den Anschluss von max. 8 PCs mit ISDN-Karte, Gruppe-4-Faxgeräte, ISDN-Telefone o. ä., für Betrieb in ISDN-Telefonanlage AS 140 plus bzw. in AS 190 plus | AGFEO | S0-Modul 110 für AS 140 plus / AS 190 plus | 1
| Agfeo 6100801 S2M-Modul 500 | 4021972008012 | Zubehör S2M-Modul 500 als Modul mit bis zu 20 externen Sprachkanälen (ersetzt 10 NTBA) mit Gesprächskanal-Reservierung (Festlegung Anzahl eingehende / ausgehende Kanäle), mit LFI (Linienfehleridentifikaton) für sofortige Meldung von Verbindungsstörungen an einen Administrator (intern oder extern), passend zu TK-Anlage AS 43, AS 43 IP DECT, AS 43 Up0, AS 44 IT, AS 45, AS 200 IT, AS 200 LAN | AGFEO | S2M-Modul 500 für AS43 .. / AS44 IT / AS45 / AS200IT | 1
| Agfeo 6101132 ST22 silber | 4021972011326 | ISDN Systemtelefon silber für Anschluss an S0-/ UP0-Port bei TK-Anlage AS… (ab FW: 8.5a) | AGFEO | ST 22 silber Systemtelefon ISDN/S0/UP0 | 2
| Agfeo 6100804 ST40 IP silber | 4021972008043 | IP-Systemtelefon silber, Voice over IP (VoIP), für Spannungsversorgung über PoE bzw. optionales Netzteil (nicht im Lieferumfang), mit kippbarem beleuchtetem Display, Telefonbuch, Headset-Anschluss und DHSG-Steuerung, Anrufliste mit Datum / Uhrzeit / Name, Freisprechen und Lauthören | AGFEO | ST 40 IP silber VoIP-Telefon, PoE | 1
| Agfeo 6101122 ST42 silber | 4021972011227 | ISDN Systemtelefon silber für Anschluss an S0-/ UP0-Port bei TK-Anlage AS… (ab FW: 8.5a, ab ES: 1.0, ab AC: 9.0) | AGFEO | ST 42 silber Systemtelefon ISDN/S0/UP0 | 12
| Agfeo 6100803 ST40IP schwarz | 4021972008036 | VoIP-Telefon ST 40 schwarz, Telefon als Tischgerät schnurgebunden, mit beleuchtetem graphischem Display mit Neigungswinkelverstellung, Navigationstasten, 10 Funktionstasten (doppelt belegbar), Telefonbuch, Headsetanschluss mit DSHG-Steuerung, Anrufliste mit Datum / Uhrzeit / ggf. Name, Freisprechen und Lauthören, Modulschacht für Anrufbeantworter-Modul (Zubehör A-Modul 40), für Netzwerkeinbindung über IP / VoiP (SIP / ASIP), für Spannungsversorgung über PoE bzw. über optionales AGFEO-Netzteil | AGFEO | ST40 IP schwarz VoIP-Telefon, PoE | 1
| Agfeo 6100291 ST40Up0 weiß | 4021972002911 | Systemtelefon ST 40 weiß, Telefon als Tischgerät schnurgebunden, mit beleuchtetem graphischem Display mit Neigungswinkelverstellung, Navigationstasten, 10 Funktionstasten (doppelt belegbar), Telefonbuch, Headsetanschluss mit DSHG-Steuerung, Anrufliste mit Datum / Uhrzeit / ggf. Name, Freisprechen und Lauthören, Modulschacht für Anrufbeantworter-Modul (Zubehör A-Modul 40), für UP0-Anlagenanschluss | AGFEO | ST40 Up0 weiß Systemtelefon | 1
| Agfeo 6100245 T-Modul 508 | 4021972002454 | Zubehör T-Modul 508 mit 8 a/b Ports analog mit Clip, passend für TK-Anlage AS43, AS45, AS200IT | AGFEO | T-Modul 508 mit 8x a/b | 1
| Agfeo 6100262 Up0-Modul 508 | 4021972002621 | Zubehör Up0-Modul 508 mit 8 Up0 Ports, passend für Up0 Systemtelefone an TK-Anlage AS40P (P400-1), AS100IT (P400 IT), AS43, AS45, AS200IT | AGFEO | Up0-Modul 508 mit 8x Up0 | 4
| AIS Assmann 80642 |  | Zubehör für Industriesteckverbinder, Tüllengehäuse für Datensteckverbinder UNC4-40 HD-20 15polig, Leitungseinführung gerade oder abgewinkelt, 180' geschirmt, enhält Tyco / TE Connectivity 828277-5 AMP Sub-D Tüllengehäuse silber | AIS GMBH ASSMANN | 80642 Gehäuse 15pol UNC4-40 HD-20 | 5
| Aizo digitalSTROM GN-TKM210 | 4290046000058 | Zubehör digitalSTROM System, Tasterklemme für Wandtaster mit Schalt-Aktor Klingeltaster Haustür (230V) und Klingelmodul/Gong, löst ein Klingelsignal aus, für direktes Anschließen eines 230V-Gongs geeignet,ermöglicht das Blinken von Lampen bei Klingelsignal, für Parallelbetrieb beliebig vieler Taster, mit Meldeausgang (Meldeausgang signalisiert Klingel - zum Anschluss einer 230V Leuchte geeignet), WNr. 85365005 | AIZO | GN-TKM 210 digitalSTROM Device Bell / Tasterklemme grün Klingel 230V | 33
| Akzentlicht SF11TWT.18AEH4 |  | FR-Anbauleuchte SFERIQ / Außenleuchte als Wandleuchte oder Deckenleuchte, Gehäuse Aludruckguss weiß 270mm x 270mm mit Druckausgleichsschraube für Kondensatminderung, Abdeckung Wanne flach quadratisch Polycarbonat (PC) opal satiniert, Leuchtentiefe gesamt 79mm, bestückt mit LED 18W 4000K neutralweiß, 2740lm, mit integriertem Betriebsberät (Konstantstromtreiber 450mA) für Festanschluss 230VAC (110…265VAC 50/60Hz), IP55, ehem. EEK: A+, Einsatzbereich -35'C...+35'C | AKZENTLICHT | SFERIQ 11T LED FR-Anbauleuchte / Außenleuchte weiß / PC opal 18W/4000K 230V IP55 | 10
| Albert 662111 | 4007235621112 | Außenleuchte Wandleuchte Wandkleinstrahler Aluminiumdruckguss schwarz Breite 190mm x Höhe ca. 125mm x Tiefe max. 290mm, kippbar, mit Wandanbausockel, mit Lichtaustritt über Borosilikat-Glas klar nach unten (Downlight), mit 1x Fassung R7s-15 (114mm) für QT-DE HV-Halogenlampe / Halogenstab max. 300W (EEK: C), IP54, für Festanschluss | ALBERT-LEUCHTEN | 662111 Wandkleinstrahler Alu schwarz R7s max. 300W, IP54 | 1
| Albert 662129 | 4007235621297 | Deckeneinbaustrahler / Einbauleuchte Aluminiumdruckguss schwarz, Einbaudurchmesser 88mm x Einbautiefe 118mm, Frontring schwarz Außendurchmesser 120mm, mit 1x Fassung E27 max. 50W für HV-Halogenlampe PAR20 (Durchmesser 63mm) bzw. passende LED-Lampe (EEK: C...A++), IP23 (für Außeneinsatz geeignet), für Festanschluss | ALBERT-LEUCHTEN | 662129 Deckeneinbaustrahler Alu schwarz E27 max. 50W (PAR20), IP23 | 6
| Albert 662154 | 4007235621549 | Strahler / Fluter als Kleinstrahler mit Erdspieß / Erdspießstrahler Aluminiumdruckguss schwarz mit Frontscheibe Glas klar, Leuchtenkopf kippbar Durchmesser 100mm x Länge 135mm, Erdspieß Länge 205mm, mit 1x Fassung E27 max. 50W für HV-Halogenlampe PAR20 (Durchmesser 63mm x Länge max. 95mm) bzw. passende LED-Lampe (EEK: C...A++), IP55 (für Außeneinsatz geeignet), mit Zuleitung H05RN-F 3x1qmm schwarz Länge 2,5m mit Vollgummi-Schuko-Stecker | ALBERT-LEUCHTEN | 662154 Kleinstrahler mit Erdspieß / Erdspießstrahler Alu schwarz E27 max. 50W (PAR20), IP55 | 1
| Allebacker Namenschild 56x20 frontbündig |  | Zubehör / Ersatzteil für Briefkasten, Einbau-Namensschild für frontbündigen Einbau in Ausschnitt 56mm x 20mm, Kunststoff transparent | ALLEBACKER SCHULTE GMBH | Namensschild 56mm x 20mm frontbündig | 1
| Allebacker Namenschild 71x19 ws |  | Zubehör / Ersatzteil für Briefkasten, Einbau-Namensschild für Montage in Einbau-Ausschnitt Einbaumaß 71mm x 19mm, Rahmen 74mm x 22mm weiß, hinterleuchtbar | ALLEBACKER SCHULTE GMBH | Namensschild 71mm x 19mm weiß | 5
| Allebacker Namenschildtaster 71x19 sw |  | Zubehör / Ersatzteil für Briefkasten bzw. Klingelanlage, Einbau-Namensschild-Taster / Klingeltaster für Montage in Einbau-Ausschnitt Einbaumaß 71mm x 19mm, Rahmen 74mm x 22mm schwarz, hinterleuchtbar | ALLEBACKER SCHULTE GMBH | Namensschildtaster 71mm x 19mm schwarz | 1
| Allebacker Namenschildtaster 71x19 alu EV2 |  | Zubehör / Ersatzteil für Briefkasten bzw. Klingelanlage, Einbau-Namensschild mit Klingeltaster für Montage in Einbau-Ausschnitt Einbaumaß 71,3mm x 19,2mm, Rahmen 75mm x 23mm Aluminium natur eloxiert, hinterleuchtbar, EV2, baugleich Lippert AV2 Kombitaster Nr. 408.02.XX silber eloxiert / Renz Renz 97-9-00073, ein Systemschlüssel wird für die Öffnung des Namensschildfaches zusätzlich benötigt | ALLEBACKER SCHULTE GMBH | Namensschildtaster EM 71mm x 19mm / AM 75mm x 23mm alu EV2 | 5
| Allen-Bradley by Rockwell 194R-30-C3 |  | Zubehör Klemmenabdeckkappen Zugang und Abgang für Lasttrennschalter 30A 3polig | ALLEN BRADLEY | 194R-30-C3 Klemmenabdeckung 3-polig 30A (1 Paar) | 1
| Allen Bradley by Rockwell 800F-150 |  | Serie 800F Befehlsgeräte ED: 22,5mm, Zubehör Unterlege-Schildträger Kunststoff schwarz Höhe gesamt 50mm x Breite gesamt 30mm x Tiefe 6,5mm, anschraubbar, mit Schnapp-Schildhalter für Beschriftungsschild 26mm x 15mm, Pack á 10 Stück | ALLEN BRADLEY | 800F-150 Unterlege-Schildträger 30mm x 50mm schwarz für 26mm x 15mm (10 Stück) | 2
| Allen Bradley CAB6-420-EI DC 110-135V |  | Leistungsschütz Us: 110VDC…135VDC, 3polig AC3: 238kW/400VAC bzw. 424kW/690VAC, Ith: 500A, Flachanschluss M10, mit Hilfskontakten 1S/1Ö | ALLEN BRADLEY | CAB6-420-EI 110-135VDC Schütz 110V-135V 230kW (Allen-Bradley by Rockwell ) | 1
| Alre UA060001 / HTRRUu210.021#07 | 4050528058171 | UP-Einsatz Raumtemperaturregler RTR mit Uhr / Zeitfunktion Us: 230VAC mit Anschluss für externen optionalen Fußbodentemperatur-Fühler (FBH-Fernfühler NTC wahlweise 2kΩ oder 12kΩ oder 15kΩ oder 33kΩ bei 25'C), max. 10A/230VAC (für Heizungs-- / Relaisansteuerung oder stromlos geschlossene Stellantriebe), mit Zentralplatte 50mm x 50mm DIN 49075 mit beleuchtbarem LCD-Display und 4 Sensor-Tast-Flächen für Bedienung und Programmierung, Temperatureinstellung 5...30'C für Raumtemperatur und/oder 10...42'C für Fußbodentemparatur, mit integrierter Zeitschaltuhr (1-Kanal Wochenprogramm) mit Party-/Urlaub-/Tag-Nacht-Automatik-Funktion, automatische Sommer-Winterzeit-Umstellung, optionale Ventilschutzfunktion, Zeit- und/oder Temperaturanzeige einstellbar, Gangreserve bis 5 Tage, für Kombination in den Schalterprogrammen (50mm-Systeme), reinweiß, IP30 | ALRE | HTRRUu-210.021#07 UP-Raumtemperaturregler (auch FBH), LCD-Display, Uhr, 230V, ZP 50x50mm | 127
| Alre UA060004 HTRRUu210.021#55 | 4050528058201 | UP-Einsatz Raumtemperaturregler RTR Us: 230VAC mit Anschluss für externen optionalen Fußbodentemperatur-Fühler (FBH-Fernfühler NTC wahlweise 2kΩ oder 12kΩ oder 15kΩ oder 33kΩ bei 25'C), max. 10A/230VAC (für Heizungs-- / Relaisansteuerung oder stromlos geschlossene Stellantriebe), mit Zentralplatte 55mm x 55mm mit beleuchtbarem LCD-Display und 4 Sensor-Tast-Flächen für Bedienung und Programmierung, Temperatureinstellung 5...30'C für Raumtemperatur und/oder 10...42'C für Fußbodentemparatur, mit integrierter Zeitschaltuhr (1-Kanal Wochenprogramm) mit Party-/Urlaub-/Tag-Nacht-Automatik-Funktion, automatische Sommer-Winterzeit-Umstellung, optionale Ventilschutzfunktion, Zeit- und/oder Temperaturanzeige einstellbar, Gangreserve bis 5 Tage, für Kombination in den Schalterprogrammen (55mm-Systeme), reinweiß, IP30 | ALRE | HTRRUu-210.021#55 UP-Raumtemperaturregler (auch FBH), LCD-Display, Uhr, 230V, 55x55mm | 23
| Alre UN990040 / JZ-001.001 | 4050528062192 | Deckelset reinweiß RAL9010 matt Zentralplatte 50mm x 50mm mit Drehknopf und Skala *…6, passend für UP-Einsatz Raumtemperaturregler / RTR Typ ALRE "FTR-101.xxx" | ALRE | JZ-001.001 Deckelset 50x50mm RAL9010 matt für RTR FTR-101.xxx | 5
| Alre UN990045 / JZ-001.010 | 4050528062246 | Deckelset perlweiß RAL1013 glänzend Zentralplatte 50mm x 50mm mit Drehknopf und Skala *…6, passend für UP-Einsatz Raumtemperaturregler / RTR Typ ALRE "FTR-101.xxx" | ALRE | JZ-001.010 Deckelset 50x50mm RAL1013 glanz für RTR FTR-101.xxx | 1
| Alre UN990111 / JZ-001.141/GI | 4050528070890 | Deckelset anthrazit matt (GIRA) Zentralplatte 55mm x 55mm mit Drehknopf und Skala *…6, passend für UP-Einsatz Raumtemperaturregler / RTR Typ ALRE RTBSU / FTR | ALRE | JZ-001.141/GI Deckelset 55x55mm anthrazit matt (GIRA) für RTBSU / FTR | 1
| Alre UN990037 | 4050528062161 | Deckelset reinweiß RAL9010 glänzend Zentralplatte 50mm x 50mm DIN mit Drehknopf Skala *…6 und Schalterwippe, passend für UP-Einsatz Reumtemperaturregler / RTR Typ ALRE "... .065#..." | ALRE | JZ-004.000 Deckelset 50x50mm RAL9010 glanz für RTR .065 | 46
| ALS 9000 Z-Ring 9N |  | Zubehör / Ersatzteil Sprengring 50mm für Einbaudownlight (MR16 / PAR16 / QR-CB51) u. a. f. ENP-510., ENM-550., ENM-680. | ALS ARCHITEKTON. LICHTSYSTEME | 9000 Z-Ring 9 N Sprengring | 18
| ALS ENM6803 |  | NV-Einbaustrahler Aludruckguss 30' schwenkbar chrom-glänzend, Einbaudurchmesser >72mm, Frontring Außendurchmesser 83mm, 1x Gu5.3 für NV-Halogen-Reflektorlampe QR-CB51 / MR16 max. 50W/12V bzw. für LED-Lampe MR16 (EEK: E…A++) | ALS ARCHITEKTON. LICHTSYSTEME | ENM-6803 NV-Einbaustrahler Alu-Druckguss schwenkbar chrom | 105
| ALS ENM6811S (2130404) |  | LED-Einbaustrahler Aludruckguss 30' schwenkbar weiß, Einbaudurchmesser >72mm, Frontring Außendurchmesser 83mm, 1x Gu10 mit HV-LED-Lampe PAR16 Philips LED-Spot MV Dimmable (Nr. 192343 XX) 4W 2700K warmweiß, 25', 230V, 180lm, 700cd, dimmbar, 15.000h, EEK: A | ALS ARCHITEKTON. LICHTSYSTEME | ENM-6811S HV-LED-Einbaustrahler Alu-Druckguss schwenkbar weiß | 1
| ALS ENM6833S (20151601) |  | LED-Einbaustrahler Aludruckguss 30' schwenkbar chrom glänzend, Einbaudurchmesser >72mm, Frontring Außendurchmesser 83mm, 1x Gu10 mit HV-LED-Lampe PAR16 LG P0627G25T11, 6W, 2700K warmweiß, 25', 230V, 310lm, 1200cd, 25.000h, dimmbar, 15.000h, EEK: A | ALS ARCHITEKTON. LICHTSYSTEME | ENM-6833S HV-LED-Einbaustrahler Alu-Druckguss schwenkbar chrom | 6
| ALS ENP5103 |  | NV-Einbaustrahler Aludruckguss starr chrom glänzend, Einbaudurchmesser >60mm, Frontring Außendurchmesser 77mm, 1x Gu5.3 für NV-Halogen-Reflektorlampe QR-CB51 / MR16 max. 50W/12V bzw. für LED-Lampe MR16 (EEK: E…A++) | ALS ARCHITEKTON. LICHTSYSTEME | ENP-5103 NV-Einbaustrahler Alu-Druckguss starr chrom | 51
| ALS TRG105 | 8010703456419 | NV-Transformator / elektronischer Trafo, prim. 230VAC 50/60Hz, sek. 11,5VAC für Niedervolt-Halogenlampen und 12VAC-LED-Lampen 20…105W, mit Temperaturwächter, dimmbar mit Phasenanschnitt- und Phasenabschnittdimmer, MM, Höhe 21mm x Breite 35mm x Befestigungsmaß 104mm, Schraubanschluss | ALS ARCHITEKTON. LICHTSYSTEME | TRG-105 ALS-Tronic elektronischer NV-Trafo 12V 20-105W | 16
| Altenburger MK/LSK 50.13.411 |  | Mini-Konstanter für stabförmige und Kompakt-Leuchtstofflampen sowie NV-Halogenlampen, für Konstantlichtsteuerung zum Anschluss an die 1-10VDC-Steuerschnittstelle von elektronischen dimmbaren NV-Trafos bzw. dimmbaren Vorschaltgeräten (EVG-D), mit Klammer für Montage an Leuchtstofflampe T8/T26, Einstellbereich 15...800lux, Erfassungsbereich des Sensors 90', IP20, ehem. Siemens / Siteco 5LZ9031 | ALTENBURGER ELECTRONIC | MK/LSK Mini-Konstanter 15-800lux für 1-10V-Steuerung | 1
| Amica KF17047 | 4040729170475 | Ersatzteil / Zubehör Kohlefilter / Filtermatte / FWU-Matte 230mm x 280mm x Stärke ca. 5mm, z. B. für Umluftbetrieb / Dunstabzughaube IH 17025 E bzw. KH 17100 E bzw. UH 17182, Pack á 2 Matten | AMICA | KF 17047 Kohlefiltermatten 230mm x 280mm für IH17025E, KH17100E, UH17182 | 2
| Amica SHE11640w | 4040729116404 | Hausgerät Standherd weiß Breite 60cm x Tiefe 60cm x Höhe 85cm, mit 4-Platten Kochfeld konventionell (davon 1 Blitzkochplatte) mit abnehmbarer Haube als Stahlblech-Klappdeckel, Backraum Größe 66 Liter mit Ober- und Unterhitze (900W/1100W und Grill (1500W), mit Sichttür, Lieferung mit Backblech sowie Fettlpfanne und Grillrost, für Festanschluss 3x230/400VAC, Gesamtleistung max. 8kW, EEK: A, Gewicht ca. 45kg, Versand per Spedition inkl. Abladen zu ebener Erde ohne Vertragen (frei Bordsteinkante) | AMICA | SHE 11640 W Standherd Breite 60cm mit 4-Platten konventionell mit Backofen, weiß | 1
| AMP 0-0134574-2 |  | BNC Stecker Crimp-Crimp 50 Ohm / BNC-Kabelstecker f. Crimpmontage f. RG58 | AMP / TYCO | 0-0134574-2 BNC-Stecker cr/cr RG58 50Ohm | 3
| AMP TE Tyco Electronics 0-0134576-2 |  | BNC-Steckverbinder koaxial als BNC-Buchse / BNC-Steckdose als Kuppung für Tafeleinbau / Gehäusewandeinbau / Panel-Einbau ED: 1/2" (ca. 12,5mm), Durchsteckmontage von hinten, 0…4GHz / 50 Ohm, Leitungsanschluss Crimp/Crimp, Mittelkontakt (female) vergoldet, komplett mit Fächerscheibe, Dichtring und Sechskant-Haltemutter SW15, (Vorgänger-Typ von AMP Tyco 1-1337433-0) | AMP / TYCO | 0-0134576-2 BNC-Einbau-Buchse Crimp/Crimp 50 Ohm (AMP 1345762) | 6
| AMP 0-0221629-1 |  | BNC Stecker als Abschlusswiderstand 50 Ohm | AMP / TYCO | 0-0221629-1 BNC-Abschlusswiderstand 50Ohm | 3
| AMP TE Tyco Electronics / Connectivity 959385-2 | 7330268026331 | Patchkabel 4x2xAWG26/7 S-FTP geschirmt Cat.6a 600MHz (1GB) LSOH (LSZH) halogenfrei weiß beidseitig mit Stecker RJ45 (1:1 belegt) weiß mit Rastschutz, Länge 2m, AMP Netconnect 0-959385-2 | AMP / TYCO | 0-0959385-2 PC Cat.6 S/FTP LSZH 2.0M weiß Patchkabel 600MHz 2m RJ45-RJ45 (1:1) | 47
| AMP TE Tyco Electronics / Connectivity 0-1711537-2 | 7330268040283 | UP-/HW-Modulträger für Datensteckdose, bestehend aus UP-Tragring als Aufnahme für max. 3x Modular-Jack AMP SL-Serie, Schrägauslass, mit Zentralplatte 50mm x 50mm mit Beschriftungsfeld, mit Abdeckrahmen als Vollabdeckung 80mm x 80mm, reinweiß | AMP / TYCO | 0-1711537-2 UP-Modulträger für max. 3 Port, 80mm x 80mm, reinweiß | 8
| AMP TE Tyco Electronics / Connectivity 0-1711658-2 | 7330268080296 | Zubehör zu REG Hutschienenadapter (DIN Hutschienen-Kit 0-1711501-1) für AMP-Modular-Jack SL, Endplatten-Satz als seitliche Abdeckungen rechts und links Kunststoff lichtgrau, Breite je 3mm | AMP / TYCO | 0-1711658-2 Endplatten / seitliche Abdeckungen für Hutschienen-Modulaufnahme 0-1711501-1 | 5
| AMP TE Tyco Electronics / Connectivity 0-1711856-1 | 7330268095085 | UP-Tragring mit AMP-CO (ACO) Anschlussmodul (AMP-Mark II Randsteckverbinder mit PiMF Management) und Zentralplatte 68mm x 68mm cremeweiß mit Beschriftungsfeld | AMP / TYCO | 0-1711856-1 DIN 68x68 /A AMP CO OUTLET KIT, UP-Dose Installations-Satz | 12
| AMP TE Tyco Electronics 0555644-1 |  | AMP CO / AMP Co+ (ACO) Blinddeckel / Blindabdeckung Kunststoff perlweiß für Modulplatz Höhe 30,5mm x Breite 36mm, einrastbar | AMP / TYCO | 0555644-1 Blindeckel ACO, perlweiß | 25
| AMP TE Tyco connectivity 2-964830-1 | 7330268055096 | Single DIN Cover, Abdeckrahmen 1fach reinweiß (ähnlich RAL 9010), 80mm x 80mm x Stärke 5,5mm mit Ausschnitt 63mm x 63mm | AMP / TYCO | 0-964830-1 Single DIN Cover, white / Rahmen 1-fach reinweiß | 59
| AMP TE Tyco Electronics 1116412-2 |  | AMP SL-Blindplatte / Blindabdeckung Kunststoff schwarz | AMP / TYCO | 1116412-2 SL-Blindplatte schwarz | 27
| AMP TE Tyco Electronics 1-1337428-0 |  | BNC-Stecker gerade 75Ohm für Crimp/Crimp-Anschluss | AMP / TYCO | 1-1337428-0 BNC-Stecker Crimp/Crimp 75 Ohm | 10
| AMP TE Tyco Electronics 1-1337433-0 |  | BNC-Steckverbinder koaxial als BNC-Buchse / BNC-Steckdose als Kuppung für Tafeleinbau / Gehäusewandeinbau / Panel-Einbau ED: 1/2" (ca. 12,5mm), Durchsteckmontage von hinten, 0…4GHz / 50 Ohm, Leitungsanschluss Crimp/Crimp, Mittelkontakt (female) vergoldet, komplett mit Fächerscheibe, Dichtring und Sechskant-Haltemutter SW15, (Nachfolger-Typ von AMP Tyco 0-0134576-2 / 1345762) | AMP / TYCO | 1-1337433-0 BNC-Einbau-Buchse Crimp/Crimp 50 Ohm | 32
| AMP TE Tyco Electronics / Connectivity 0-0130008-0 |  | PIDG Presskabelschuh / Ringkabelschuh Cu verzinnt für Anschlussquerschnitt 0,34…1qmm / 22…16 AWG, Ringöse M5, rot isoliert (Nylon / Polyamid), Pack á 100 Stück | AMP / TYCO | 130008 Ringkabelschuh Cu verz. 0,34…1qmm / 22…16 AWG / M5, rot isoliert (100 Stück) | 2
| AMP TE Tyco Electronics / Connectivity 0-0130014-0 |  | PLASTI-GRIP Presskabelschuh / Ringkabelschuh Cu verzinnt für Anschlussquerschnitt 0,34…1qmm / 22…16 AWG, Ringöse M5, rot isoliert (Vinyl), Pack á 1000 Stück | AMP / TYCO | 130014 Ringkabelschuh Cu verz. 0,34…1qmm / 22…16 AWG / M5, rot isoliert (1000 Stück) | 12
| AMP 134576-2 |  | BNC Buchse Crimp-Crimp 50 Ohm / BNC-Einbaubuchse f. Crimpmontage für RG58, für Panel-Einbau, mit Sechskantflansch, Dichtring, Federring, Befestigungsmutter | AMP / TYCO | 134576-2 BNC-Buchse cr/cr RG58 50Ohm | 2
| AMP TE Connectivity 1-134782-1 |  | BNC-Steckverbinder koaxial als BNC-Doppelkupplung Buchse / Buchse (female / female), gerade, 50 Ohm | AMP / TYCO | 134782-1 BNC-Doppelkupplung 50 Ohm | 3
| AMP TE Tyco Electronics / Connectivity 0-0160292-0 |  | PLASTI-GRIP Presskabelschuh / Ringkabelschuh Cu verzinnt für Anschlussquerschnitt 4qmm / 12…10 AWG, Ringöse M5, gelb isoliert (Vinyl), Pack á 500 Stück | AMP / TYCO | 160292 Ringkabelschuh Cu verz. 4qmm / 12…10 AWG / M5, gelb isoliert (500 Stück) | 1
| AMP TE Tyco Electronics / Connectivity 0-0165075-0 |  | PLASTI-GRIP Presskabelschuh / Stiftkabelschuh Cu verzinnt für Anschlussquerschnitt 1,5qmm / 16…14 AWG, Stift-Durchmesser 2mm x Länge 8mm, blau isoliert (Vinyl), Pack á 100 Stück | AMP / TYCO | 165075 Stiftkabelschuh Cu verz. 1,5qmm / 16…14 AWG, blau isoliert (100 Stück) | 2
| AMP TE Tyco Electronics / Connectivity 0-0165143-0 |  | PLASTI-GRIP Presskabelschuh / Stiftkabelschuh Cu verzinnt für Anschlussquerschnitt 0,34…1qmm / 22…16 AWG, Stift-Durchmesser 2mm x Länge 8mm, rot isoliert (Vinyl), Pack á 100 Stück | AMP / TYCO | 165143 Stiftkabelschuh Cu verz. 0,34…1qmm / 22…16 AWG, rot isoliert (Pack á 100 Stück) | 3
| AMP TE Tyco Electronics 336455 |  | AMP CO+ (ACO+) MARK II geschirmter Anschlussblock für ACO+ Modul, 2-teiliig, Schneid- Anschlussklemmen, 8polig | AMP / TYCO | 336455 AMP ACO+ MARK II Anschlussblock geschirmt (einzeln) | 15
| AMP TE Tyco Electronics / Connectivity 0-0034156-0 |  | PLASTI-GRIP / PG-SPD Presskabelschuh / Gabelkabelschuh Cu verzinnt für Anschlussquerschnitt 0,34…1qmm / 22…16 AWG, Gabel C5 / M5, rot isoliert (Vinyl), Pack á 1000 Stück | AMP / TYCO | 34156 Gabelkabelschuh Cu verz. 0,34…1qmm / 22…16 AWG / M5, rot isoliert (100 Stück) | 9
| AMP TE Tyco Electronics / Connectivity 0-0034160-0 |  | PLASTI-GRIP Presskabelschuh / Ringkabelschuh Cu verzinnt für Anschlussquerschnitt 1,5qmm / 16…14 AWG, Ringöse M4, blau isoliert (Vinyl), Pack á 1000 Stück | AMP / TYCO | 34160 Ringkabelschuh Cu verz. 1,5qmm / 16…14 AWG / M4, blau isoliert (1000 Stück) | 1
| AMP TE Tyco Electronics / Connectivity 0-0034321-0 |  | SOLISTRAND Stoßverbinder / Pressverbinder Cu verzinnt für eindrähtige / mehrdrähtige, feindrähtige Leiter Cu Anschlussquerschnitt 10qmm / 8 AWG, mit verbesserter Zugfestigkeit, Pack á 100 Stück | AMP / TYCO | 34321 Stoßverbinder Cu verz. 10qmm / 8 AWG (100 Stück) | 13
| AMP TE Tyco Electronics / Connectivity 5-336608-1 | 7330268057083 | Zubehör Abdeckrahmen 1fach / Rahmen reinweiß RAL 9010 80mm x 80mm mit Ausschnitt für 1 Zentralplatte 50mm x 50mm DIN 49075, AMP Tyco 5-0336608-1 | AMP / TYCO | 5-336608-1 Rahmen 1-fach reinweiß 80mm x 80mm für 50mm x 50mm DIN 49075 | 222
| AMP TE Netconnect 1-554000-1 |  | AMP konfektionierbarer 4poliger Daten-Endgerätestecker Standard / Workstation Plug für IBM-Workstation-Outlet, mit Schneidklemmenanschluss für geschirmtes 150-Ohm-Kabel (Typen 1, 2, 6, 7, 9), als Altgerätestecker-Bausatz funktional äquivalent zu IBM 8310574 | AMP / TYCO | 554000-1 AMP Endgeräte-Datenstecker Standard IBM 8310574 konfektionierbar (Altgerätestecker) | 11
| AMP TE Netconnect 0-556609-2 / 0-0556609-2 |  | AMP CO (ACO) Zubehör Anschlussklemme "Edge Connector" als Schneidklemme 8polig mit Steckbuchse zum Aufstecken auf die Anschlussplatine am ACO-System-Einsatz | AMP / TYCO | 556609-2 AMP ACO Edge Connector / Anschlussklemme für Systemeinsatz | 15
| AMP TE Tyco Electronics 0569949-1 |  | AMP CO+ (ACO) Montagewerkzeug für Modular IDC 110Connect 110 connect SL Series Edgeconnectors | AMP / TYCO | 569949-1 AMP 110 CONNECT Jack Palm Tool / ACO | 7
| AMP Tyco 5745172-1 |  | Serie AMPLIMITE Subminiatur D Connectors, Steckergehäuse geschirmt, Zinkdruckguss, 2-teilig, Größe 2 für HDE / HDP-Stifteinsatz oder Buchseneinsatz Sub-D 15, Leitungseinführung gerade (180') für Kabeldurchmesser 4,7…8,13mm | AMP / TYCO | 5745172-1 AMPL CBL CLMP KIT SZ 2 Gehäuse Sub-D 15 geschirmt | 79
| AMP Tyco 5-747909-2 |  | Serie AMPLIMITE Subminiatur D Connectors, HD-20 Solder Cup Connectors, Buchseneinsatz Sub-D 15 (15-polig), Lötanschluss, Lötkelche verzinnt, Kontakte doppelt vergoldet, Tragsteg (Shell) verzinkt Größe 2 (12,5mm x 39,2mm / Befestigungsmaß 33,32mm mit Loch-Durchmesser 3,2mm) | AMP / TYCO | 5-747909-2 AMPL 15 Rcpt solder cup, gold flash Buchseneinsatz Sub-D 15 | 30
| AMP TE Connectivity 5-829913-1 |  | BNC-Anschlusswiderstand koaxial 50 Ohm als Stecker mit integriertem Widerstand (Terminator) | AMP / TYCO | 829913-1 BNC-Abschlusswiderstand 50 Ohm | 9
| AMP TE Tyco Electronics 964361-3 |  | AMP Co (ACO) Rahmen 3fach perlweiß | AMP / TYCO | 964361-3 ACO Rahmen 3-fach perlweiß | 4
| AMP TE Tyco Electronics 966255-1 |  | Kabelbriden-Satz / Erdungsschellen / Schirmanschlussklemmen-Kit 16fach für AMP ACO / 110 CONNECT, je mit Schelle / Clip D5mm, Schelle / Clip D8mm, U-Scheibe, Schraube M3x6mm | AMP / TYCO | 966255-1 Kabelbriden-Satz 16-fach AMP ACO / 110 CONNECT | 3
| Amphenol C01610D0140021 |  | Rundsteckverbinder Serie C16-3, Kabeldose / Kupplung / Kabelbuchse Größe 1 Kunststoff PA6.6 schwarz, gerade, 15polig (14pol.+PE), für Crimp-Buchsenkontakte, mit integrierter Zugentlastung, mit Leitungseinführung als Kabelverschraubung für Leitungsdurchmesser 8…10mm, mit Überwurf als 2-Punkt-Bajonett-Verriegelung, max. 16A/100V | AMPHENOL-TUCHEL | C016 10D014 002 1 Kabeldose 14+PE Serie C16-3 | 2
| Amphenol C01610G0140001 |  | Rundsteckverbinder Serie C16-3, Anbau-Dose / Anbaukupplung / Steckdose Größe 1 Kunststoff PA6.6 schwarz, gerade, 15polig (14pol.+PE), für Crimp-Buchsenkontakte, für 2-Punkt-Bajonett-Verriegelung, Einbauloch-Durchmesser 26mm, Flansch 36,5mm x 36,5mm, 4-Loch-Befestigung Befestigungsmaß 26,8mm x 26,8mm, max. 16A/100V | AMPHENOL-TUCHEL | C016 10G014 000 1 Anbaudose 14+PE Serie C16-3 | 2
| Amphenol C01620D00310012 |  | Rundsteckverbinder Serie ecoMate C16-M, Kabedose / Kupplung / Buchse Kunststoff PA6.6 schwarz, gerade, 4polig (3pol.+PE), mit Buchsenkontakten (female) für Schraubanschluss 0,75...2,5qmm, mit integrierter Zugentlastung, mit Leitungseinführung als Kabelverschraubung für Leitungsdurchmesser 6…12,5mm, max. 16A/400V, mit Überwurf-Verschraubung AD 30mm, IP67 | AMPHENOL-TUCHEL | C016 20D003 100 12 Kabeldose 3+PE Serie ecoMate C16-M | 1
| Amphenol C01620D00311012 |  | Rundsteckverbinder Serie ecoMate C16-M, Kabedose / Kupplung / Buchse Kunststoff PA6.6 schwarz, gerade, 4polig (3pol.+PE), mit Buchsenkontakten (female) für Schraubanschluss 0,75...2,5qmm, mit integrierter Zugentlastung, mit Leitungseinführung als Kabelverschraubung für Leitungsdurchmesser 6…12,5mm, max. 16A/400V, mit Überwurf-Verschraubung AD 30mm, IP67 | AMPHENOL-TUCHEL | C016 20D003 110 12 Kabeldose 3+PE Serie ecomate C16-M | 1
| Amphenol MS3102A24-28P |  | Rundsteckverbinder als Anbaustecker / Flanschstecker MIL-C-5015 / MIL-DTL-5015, mit Stiftkontakten 24polig für Lötanschluss, Kontaktbelegung 24-28, max. 13A/250V, Flansch 44,5mm x 44,5mm (Befestigungsmaß 35mm x 35mm) gerade, Gehäuse verschraubbar mit Außengewinde 38mm, entspricht RS Nr. 475-779 | AMPHENOL-TUCHEL | MS3102 A 24-28 P MS/Standard MIL-C-5015 Anbaustecker 24-polig | 1
| Amphenol T3105 701 |  | Rundsteckverbinder Serie C16-1, Kupplungsdose / Kabelbuchse Kunststoff PA6.6 schwarz, gerade, 7polig (6pol.+PE), für Crimp-Buchsenkontakte, mit integrierter Zugentlastung, mit Leitungseinführung als Kabelverschraubung PG13,5, max. 13A/200V | AMPHENOL-TUCHEL | T 3105 701 Kabeldose 6+PE Serie C16-1 (T3105701) | 5
| Amphenol T3106 500 |  | Rundsteckverbinder Serie C16-1, Anbaustecker / Flansch-Stecker Kunststoff PA6.6 schwarz, gerade, 7polig (6pol.+PE), für Crimp-Stiftkontakte / Steckerkontakte, Einbauloch-Durchmesser: 22mm (>21,8mm), 2-Loch-Befestigung / Lochmittenabstand 31mm), max. 13A/200V | AMPHENOL-TUCHEL | T 3106 500 Anbaustecker 6+PE Serie C16-1 (T3106500) | 4
| Amphenol VN0201500461 |  | Crimp-Buchsenkontakt / Signal-Buchsenkontakt Cu versilbert, Kontakt-Durchmesser 1,5mm, für Crimpanschluss 0,14...0,5qmm, u. a. für Steckverbinder-Serie C16-3, Pack á 100 Stück | AMPHENOL-TUCHEL | VN02 015 0046 1 Crimp-Buchsenkontakt 1,5mm versilbert Serie C16-3 (100 Stück) | 4
| Anamet 812.040.1 Standard Fitting ELBOW-ISO M40 - 1.1/4" |  | ANACONDA NICKEL PLATED BRASS FITTINGS FOR ANACONDA SEALTITE, Schlauchverschraubung Messing vernickelt 4-teilig mit Anschlussgewinde als Außengewinde (male) M40 x 1,5 x Länge 16mm, als Schlauchanschlussverschraubung gerade für Schutzschlauch SEALTITE 1 1/4", IP67 | ANAMET EUROPE BV | 812.040.1 Standard Fitting Schlauchverschraubung M40 x 1 1/4", Messing vernickelt | 2
| Anamet 812.440.1 Standard Fitting 45' ELBOW-ISO M40 - 1.1/4" | 8717114916319 | ANACONDA NICKEL PLATED BRASS FITTINGS FOR ANACONDA SEALTITE, Winkel-Schlauchverschraubung Messing vernickelt 4-teilig mit Anschlussgewinde als Außengewinde (male) M40 x 1,5 x Länge 16mm, als Schlauchanschlussverschraubung 45' abgewinkelt für Schutzschlauch SEALTITE 1 1/4", IP67 | ANAMET EUROPE BV | 812.440.1 Standard Fitting Winkel-Schlauchverschraubung 45' M40 x 1 1/4", Messing vernickelt | 2
| Anamet 331.020.5 HFX 3/4" 120m | 8717114150652 | ANACONDA SEALTITE CONDUIT HFX BLACK 3/4'' Kabelschutzschlauch flexibel aus verzinkten Stahlband, wendelgewickelt, Mantel Polyurethan (PU) schwarz glatt, Einsatzbereich -55'C…+105'C, Druckfestigkeit bis 1250N, halogenfrei, bleifrei gemäß RoHS, gut geeignet für Freilandverlegung, beständig gegen Sonnenlicht und UV-Licht, widerstandsfähig gegen Öl und Fette, Größe 3/4" (Innendurchmesser 21mm x Außendurchmesser 26,4mm, Biegeradius 90mm (feste Verlegung) bzw. 140mm (flexibel), Trommel á 120m | ANAMET EUROPE BV | HFX 3/4" SEALTITE Stahl-Schutzschlauch ummantelt (120m) | 1
| Anamet 822.011.0 Ex Cable Hose Fitting M16 - 3/8" x 7-10mm |  | ANACONDA IECEX-ATEX CABLE-HOSE FITTING TYPE RNA 16, NICKEL PLATED BRASS, Ex-Verschraubung Messing vernickelt 7-teilig mit Anschlussgewinde als Außengewinde (male) M16 x 1,5 x Gewindelänge 15mm, als Schlauchverschraubung für Schutzschlauch SEALTITE 3/8" und Kabelverschraubung mit Dichtbereich für Kabeldurchmesser 7-10mm, RCN RNA16 M16 IECEx INE 10.0010X Ex d/e I Mb IIC Gb Ex tb IIIC Db / Ex CE 0080 INERIS 06ATEX0014X I M2 / II 2 GD, IP66 / IP68 | ANAMET EUROPE BV | RNA16 M16 für 3/8" / 7-10mm, Ex-Schlauch- und Kabelverschraubung Messing vernickelt | 120
| Apem U99 | 2050000214431 | Zubehör Unterlegeschild / Bezeichnungsschild Aluminium schwarz mit Aufdruck EIN - AUS, für Einbau-Hebelschalter-Gewindehals Durchmesser 11,9-12mm mit Nut, Höhe 28mm x Breite 18mm x Stärke 0,5mm | APEM | U99 EIN/AUS Unterlegschild Bezeichnungsschild Alu schwarz | 22
| Apsa 1036 SW / 01036.0000.02.000 | 4000993210369 | Einbau-Kaltgerätedose / Einbausteckdose (C13) Kunststoff schwarz mit 3 Buchsenkontakten stehend, Steckgesicht Kaltgerätestecker Geräteeinbausteckdose DIN VDE 0625 Teil 1, Normblatt F IEC 320 (Europanorm 60320) bis 70'C, 2polig+PE max. 10A/250V, Einbauflansch 50mm x 28mm, Befestigungsmaß 40mm, rückseitig Flachsteckeranschluss 6,3mm x 0,8mm | APSA | 1036 SW Gerätesteckdose "C13" 2-pol. + Schutzleiter, schwarz | 5
| Apsa 1352/2m | 4000993235225 | Anschlussleitung / Verbindungsleitung 2m PVC-Schlauchleitung H05VV-F 3x1qmm grau mit Schuko-Winkelstecker und Heißgeräte-Buchse / -Kupplung / -Dose 155'C gerade (APSA 1048 / IEC320 C15A), max. 10A/250VAC, VDE geprüft | APSA | 1352/2 gr Heißgeräte-Zuleitung 2m grau C15A T 155'C mit Schuko-Winkelstecker | 83
| Apsa 1450/2,5m gr / 01450.0000.03.025 | 4000993314524 | Anschlussleitung / Verbindungsleitung 2,5m PVC-Schlauchleitung H05VV-F 3x1qmm grau mit Schuko-Winkelstecker und Kaltgeräte-Buchse / -Kupplung / -Dose 70'C gerade (IEC 60320 C13), max. 10A/250VAC, VDE geprüft | APSA | 1450/2,5 gr Kaltgeräte-Zuleitung 2,5m grau C13 T 70'C mit Schuko-Winkelstecker | 20
| Arcotronics C950UF1 MKP 13,5 |  | Kompensations-Kondensator 13,5µF +/-10% 250VAC 50Hz Bauform Aluminium-Becher D30mm L97mm, Typ B | ARCOTRONICS | C.95.0UF1 MKP 13,5 Kompensations-Kondensator 13,5µF | 8
| Arcus 209109 |  | Schraubverbinder / Stoßverbinder für Schraubmontage, für Al 16-95qmm re / 16-95qmm rm / 50-95qmm se / 35-70qmm sm bzw. 95qmm sm(r), auch im Handel als KLAUKE SV301 | ARCUS-SCHIFFMANN | 209 019 Schraub-Verbinder Al 16-95qmm | 1
| Argon 01100008 BFV1.25-5 |  | Press-Kabelschuh Ringform / Ringkabelschuh Cu verz. 0,5qmm…1,5qmm mit Ring M5 (ID: 5,3mm), rot isoliert, Pack á 100 Stück | ARGON / AE-INDUSTRIES | BFV 1.25-5 Press-Ringkabelschuh iso 0,5-1,5qmm x M5 rot (100 Stück) | 20
| Asco Joucomatic SCE210B154.24/DC |  | 2/2-Wege Magnetventil DN25 Messing (Luft max. 7bar, Wasser max. 7bar, Leichtöl max. 5bar), normal geschlosse (NC), vorgesteuert, mit zwangsgesteuerter Membran, mit Anschlüssen axial gegenüberliegend IG Rp 1", mit Magnetantrieb Us: 24VDC / 23VA mit Ventilsteckeranschluss, Stecker im Beipack beigelegt | ASCO NUMATICS | ASCO SC E210B54 24V DC 2/2-Wege-Magnetventil Rp 1" NC DN25 | 1
| Assmann A-96511-02-UPC | 4016032319290 | LWL-Spleißkassette ABS weiß konfektioniert mit 12 LWL-Faserpigtails 50/125µ OM2 farbig (IEC 60 304) Länge je 2m mit Stecker ST (UPC), MM (multimode), mit Einzelprüfprotokoll | ASSMANN ELECTRONIC GMBH | A-96511-02-UPC Spleißkassette + 12x LWL-Pigtail 50/125µ OM2 farbig MM mit ST-Stecker | 4
| Assmann A-96522-02-UPC | 4016032319283 | LWL-Spleißkassette ABS weiß konfektioniert mit 12 LWL-Faserpigtails 50/125µ OM2 farbig (IEC 60 304) Länge je 2m mit Stecker SC (UPC), MM (multimode), mit Einzelprüfprotokoll | ASSMANN ELECTRONIC GMBH | A-96522-02-UPC Spleißkassette + 12x LWL-Pigtail 50/125µ OM2 farbig MM mit SC-Stecker | 5
| Assmann A-96533-02-UPC | 4016032319306 | LWL-Spleißkassette ABS weiß konfektioniert mit 12 LWL-Faserpigtails 50/125µ OM2 farbig (IEC 60 304) Länge je 2m mit Stecker LC (UPC), MM (multimode), mit Einzelprüfprotokoll | ASSMANN ELECTRONIC GMBH | A-96533-02-UPC Spleißkassette + 12x LWL-Pigtail 50/125µ OM2 farbig MM mit LC-Stecker | 21
| Assmann A-96911-02-UPC | 4016032319146 | LWL-Spleißkassette ABS weiß konfektioniert mit 12 LWL-Faserpigtails E9/125µ OS2 farbig (IEC 60 304) Länge je 2m mit Stecker ST (UPC), SM (singlemode), mit Einzelprüfprotokoll | ASSMANN ELECTRONIC GMBH | A-96911-02-UPC Spleißkassette + 12x LWL-Pigtail 9/125µ OS2 farbig SM mit ST-Stecker | 8
| Assmann A-96922-02-UPC | 4016032319139 | LWL-Spleißkassette ABS weiß konfektioniert mit 12 LWL-Faserpigtails E9/125µ OS2 farbig (IEC 60 304) Länge je 2m mit Stecker SC (UPC), SM (singlemode), mit Einzelprüfprotokoll | ASSMANN ELECTRONIC GMBH | A-96922-02-UPC Spleißkassette + 12x LWL-Pigtail 9/125µ OS2 farbig SM mit SC-Stecker | 7
| Assmann M-Cab AK-300108-050-S | 4016032282921 | USB 2.0-Anschlusskabel M/M Länge 5m schwarz, mit Stecker USB-A und Stecker Mini-USB-B 5Pin, doppelt geschirmt, UL 2025 | ASSMANN ELECTRONIC GMBH | AK-300108-050-S USB 2.0 Anschlusskabel A-Stecker auf Mini-B-Stecker (5-Pin) 5m schwarz | 3
KW 2024/15 | Assmann DIGITUS DA-90458 | 4016032454564 | Schreibtischaufsatz Monotorerhöhung / Monitorständer / Notebooktisch schwarz Fläche Breite 40cm x Tiefe 28cm mit Smartphonehalter im vorderen Bereich, Höhe 3,7cm bis max. 14,5cm in 3 Stufen verstellbar, Traglast max. 10kg | ASSMANN ELECTRONIC GMBH | DA-90458 Tischaufsatz Monitorerhöhung mit Smartphonehalter schwarz | 4
| Assmann DIGITUS DK-1532-100-B | 4016032199786 | Patchkabel 4x2xAWG26/7 SF-UTP geschirmt Cat.5e 250MHz PVC blau, beidseitig mit Stecker RJ45 (1:1 belegt) blau mit Rastschutz und Längenangabe, Länge 10m | ASSMANN ELECTRONIC GMBH | DK-1532-100/B Patchkabel PVC blau 10m Cat.5e SF-UTP RJ45-RJ45 | 5
| Assmann DIGITUS DK-1532-100-G | 4016032200079 | Patchkabel 4x2xAWG26/7 SF-UTP geschirmt Cat.5e 250MHz PVC grün, beidseitig mit Stecker RJ45 (1:1 belegt) grün mit Rastschutz und Längenangabe, Länge 10m | ASSMANN ELECTRONIC GMBH | DK-1532-100/G Patchkabel PVC grün 10m Cat.5e SF-UTP RJ45-RJ45 | 17
| Assmann DIGITUS DK-1532-100-R | 4016032199861 | Patchkabel 4x2xAWG26/7 SF-UTP geschirmt Cat.5e 250MHz PVC rot, beidseitig mit Stecker RJ45 (1:1 belegt) rot mit Rastschutz und Längenangabe, Länge 10m | ASSMANN ELECTRONIC GMBH | DK-1532-100/R Patchkabel PVC rot 10m Cat.5e SF-UTP RJ45-RJ45 | 7
| Assmann DIGITUS DK-1532-100-Y | 4016032200017 | Patchkabel 4x2xAWG26/7 SF-UTP geschirmt Cat.5e 250MHz PVC gelb, beidseitig mit Stecker RJ45 (1:1 belegt) gelb mit Rastschutz und Längenangabe, Länge 10m | ASSMANN ELECTRONIC GMBH | DK-1532-100/Y Patchkabel PVC gelb 10m Cat.5e SF-UTP RJ45-RJ45 | 29
| Assmann DIGITUS DK-1532-150-B | 4016032199793 | Patchkabel 4x2xAWG26/7 SF-UTP geschirmt Cat.5e 250MHz PVC blau, beidseitig mit Stecker RJ45 (1:1 belegt) blau mit Rastschutz und Längenangabe, Länge 15m | ASSMANN ELECTRONIC GMBH | DK-1532-150/B Patchkabel PVC blau 15m Cat.5e SF-UTP RJ45-RJ45 | 17
| Assmann DIGITUS DK-1532-150-G | 4016032200086 | Patchkabel 4x2xAWG26/7 SF-UTP geschirmt Cat.5e 250MHz PVC grün, beidseitig mit Stecker RJ45 (1:1 belegt) grün mit Rastschutz und Längenangabe, Länge 15m | ASSMANN ELECTRONIC GMBH | DK-1532-150/G Patchkabel PVC grün 15m Cat.5e SF-UTP RJ45-RJ45 | 13
| Assmann DIGITUS DK-1532-150-R | 4016032199878 | Patchkabel 4x2xAWG26/7 SF-UTP geschirmt Cat.5e 250MHz PVC rot, beidseitig mit Stecker RJ45 (1:1 belegt) rot mit Rastschutz und Längenangabe, Länge 15m | ASSMANN ELECTRONIC GMBH | DK-1532-150/R Patchkabel PVC rot 15m Cat.5e SF-UTP RJ45-RJ45 | 16
| Assmann DIGITUS DK-1532-150-Y | 4016032199984 | Patchkabel 4x2xAWG26/7 SF-UTP geschirmt Cat.5e 250MHz PVC gelb, beidseitig mit Stecker RJ45 (1:1 belegt) gelb mit Rastschutz und Längenangabe, Länge 15m | ASSMANN ELECTRONIC GMBH | DK-1532-150/Y Patchkabel PVC gelb 15m Cat.5e SF-UTP RJ45-RJ45 | 17
| Assmann DIGITUS DK-1532-200-B | 4016032199809 | Patchkabel 4x2xAWG26/7 SF-UTP geschirmt Cat.5e 250MHz PVC blau, beidseitig mit Stecker RJ45 (1:1 belegt) blau mit Rastschutz und Längenangabe, Länge 20m | ASSMANN ELECTRONIC GMBH | DK-1532-200/B Patchkabel PVC blau 20m Cat.5e SF-UTP RJ45-RJ45 | 14
| Assmann DIGITUS DK-1532-200-G | 4016032200093 | Patchkabel 4x2xAWG26/7 SF-UTP geschirmt Cat.5e 250MHz PVC grün, beidseitig mit Stecker RJ45 (1:1 belegt) grün mit Rastschutz und Längenangabe, Länge 20m | ASSMANN ELECTRONIC GMBH | DK-1532-200/G Patchkabel PVC grün 20m Cat.5e SF-UTP RJ45-RJ45 | 11
| Assmann DIGITUS DK-1532-200-R | 4016032199885 | Patchkabel 4x2xAWG26/7 SF-UTP geschirmt Cat.5e 250MHz PVC rot, beidseitig mit Stecker RJ45 (1:1 belegt) rot mit Rastschutz und Längenangabe, Länge 20m | ASSMANN ELECTRONIC GMBH | DK-1532-200/R Patchkabel PVC rot 20m Cat.5e SF-UTP RJ45-RJ45 | 12
| Assmann DIGITUS DK-1644-150 | 4016032322290 | Patchkabel 4x2xAWG27 S-FTP geschirmt Cat.6a 500MHz (1GB) LSOH (LSZH) halogenfrei grau, beidseitig mit Stecker RJ45 (1:1 belegt) rot mit Rastschutz und Längenangabe, Länge 15m | ASSMANN ELECTRONIC GMBH | DK-1644-150 Patchkabel grau 15m Cat.6 S-FTP LSOH RJ45-RJ45 | 4
| Assmann DIGITUS DK-1644-A-020-R | 4016032327400 | Patchkabel 4x2xAWG26/7 S-FTP geschirmt Cat.6a 500MHz (1GB) LSOH (LSZH) halogenfrei rot, beidseitig mit Stecker RJ45 (1:1 belegt) rot mit Rastschutz und Längenangabe, Länge 2m | ASSMANN ELECTRONIC GMBH | DK-1644-A-020/R Patchkabel rot 2m Cat.6a S-FTP LSOH RJ45-RJ45 | 34
| Assmann DIGITUS DK-2511-02 | 4016032248033 | LWL-Duplex-Rangierkabel / Patchkabel 50/125µm OM2 Duplex, Länge 2m, orange, LSZH, beidseitig 2x ST-Stecker (ST Duplex / ST-D), MM (multimode), mit Einzelprüfprotokoll | ASSMANN ELECTRONIC GMBH | DK-2511-02 LWL-Patchkabel 50/125µ 2m OM2 orange MM mit ST-ST Duplex | 21
| Assmann DIGITUS DK-2511-05 | 4016032248118 | LWL-Duplex-Rangierkabel / Patchkabel 50/125µm OM2 Duplex, Länge 5m, orange, LSZH, beidseitig 2x ST-Stecker (ST Duplex / ST-D), MM (multimode), mit Einzelprüfprotokoll | ASSMANN ELECTRONIC GMBH | DK-2511-05 LWL-Patchkabel 50/125µ 5m OM2 orange MM mit ST-ST Duplex | 7
| Assmann DIGITUS DK-25112-02 | 4016032254225 | Pack á 12 LWL-Faserpigtails 50/125µ OM2 farbig (IEC 60 304) Länge je 2m mit Stecker ST, MM (multimode), mit Einzelprüfprotokoll | ASSMANN ELECTRONIC GMBH | DK-25112-02 12x LWL-Pigtail 50/125µ 2m OM2 farbig MM mit ST-Stecker | 2
| Assmann DIGITUS DK-2522-02 | 4016032248408 | LWL-Duplex-Rangierkabel / Patchkabel 50/125µm OM2 Duplex, Länge 2m, orange, LSZH, beidseitig 2x SC-Stecker (SC Duplex / SC-D), MM (multimode), mit Einzelprüfprotokoll | ASSMANN ELECTRONIC GMBH | DK-2522-02 LWL-Patchkabel 50/125µ 2m OM2 orange MM mit SC-SC Duplex | 17
| Assmann DIGITUS DK-2522-05 | 4016032248422 | LWL-Duplex-Rangierkabel / Patchkabel 50/125µm OM2 Duplex, Länge 5m, orange, LSZH, beidseitig 2x SC-Stecker (SC Duplex / SC-D), MM (multimode), mit Einzelprüfprotokoll | ASSMANN ELECTRONIC GMBH | DK-2522-05 LWL-Patchkabel 50/125µ 5m OM2 orange MM mit SC-SC Duplex | 13
| Assmann DIGITUS DK-2531-01 | 4016032249153 | LWL-Duplex-Rangierkabel / Patchkabel 50/125µm OM2 Duplex, Länge 1m, orange, LSZH, Seite 1: 2x ST-Stecker (ST Duplex / ST-D) / Seite 2: 2x LC-Stecker (LC Duplex / LC-D), MM (multimode), mit Einzelprüfprotokoll | ASSMANN ELECTRONIC GMBH | DK-2531-01 LWL-Patchkabel 50/125µ 1m OM2 orange MM mit ST-LC Duplex | 2
| Assmann DIGITUS DK-2531-02 | 4016032249160 | LWL-Duplex-Rangierkabel / Patchkabel 50/125µm OM2 Duplex, Länge 2m, orange, LSZH, Seite 1: 2x ST-Stecker (ST Duplex / ST-D) / Seite 2: 2x LC-Stecker (LC Duplex / LC-D), MM (multimode), mit Einzelprüfprotokoll | ASSMANN ELECTRONIC GMBH | DK-2531-02 LWL-Patchkabel 50/125µ 2m OM2 orange MM mit ST-LC Duplex | 38
| Assmann DIGITUS DK-2531-03 | 4016032249177 | LWL-Duplex-Rangierkabel / Patchkabel 50/125µm OM2 Duplex, Länge 3m, orange, LSZH, Seite 1: 2x ST-Stecker (ST Duplex / ST-D) / Seite 2: 2x LC-Stecker (LC Duplex / LC-D), MM (multimode), mit Einzelprüfprotokoll | ASSMANN ELECTRONIC GMBH | DK-2531-03 LWL-Patchkabel 50/125µ 3m OM2 orange MM mit ST-LC Duplex | 7
| Assmann DIGITUS DK-2531-10 | 4016032249207 | LWL-Duplex-Rangierkabel / Patchkabel 50/125µm OM2 Duplex, Länge 10m, orange, LSZH, Seite 1: 2x ST-Stecker (ST Duplex / ST-D) / Seite 2: 2x LC-Stecker (LC Duplex / LC-D), MM (multimode), mit Einzelprüfprotokoll | ASSMANN ELECTRONIC GMBH | DK-2531-10 LWL-Patchkabel 50/125µ 10m OM2 orange MM mit ST-LC Duplex | 17
| Assmann DIGITUS DK-2532-01 | 4016032249399 | LWL-Duplex-Rangierkabel / Patchkabel 50/125µm OM2 Duplex, Länge 1m, orange, LSZH, Seite 1: 2x SC-Stecker (SC Duplex / SC-D) / Seite 2: 2x LC-Stecker (LC Duplex / LC-D), MM (multimode), mit Einzelprüfprotokoll | ASSMANN ELECTRONIC GMBH | DK-2532-01 LWL-Patchkabel 50/125µ 1m OM2 orange MM mit SC-LC Duplex | 24
| Assmann DIGITUS DK-2532-03 | 4016032249412 | LWL-Duplex-Rangierkabel / Patchkabel 50/125µm OM2 Duplex, Länge 2m, orange, LSZH, Seite 1: 2x SC-Stecker (SC Duplex / SC-D) / Seite 2: 2x LC-Stecker (LC Duplex / LC-D), MM (multimode), mit Einzelprüfprotokoll | ASSMANN ELECTRONIC GMBH | DK-2532-02 LWL-Patchkabel 50/125µ 2m OM2 orange MM mit SC-LC Duplex | 30
| Assmann DIGITUS DK-2532-05 | 4016032249436 | LWL-Duplex-Rangierkabel / Patchkabel 50/125µm OM2 Duplex, Länge 5m, orange, LSZH, Seite 1: 2x SC-Stecker (SC Duplex / SC-D) / Seite 2: 2x LC-Stecker (LC Duplex / LC-D), MM (multimode), mit Einzelprüfprotokoll | ASSMANN ELECTRONIC GMBH | DK-2532-05 LWL-Patchkabel 50/125µ 5m OM2 orange MM mit SC-LC Duplex | 16
| Assmann DIGITUS DK-2532-10 | 4016032249450 | LWL-Duplex-Rangierkabel / Patchkabel 50/125µm OM2 Duplex, Länge 10m, orange, LSZH, Seite 1: 2x SC-Stecker (SC Duplex / SC-D) / Seite 2: 2x LC-Stecker (LC Duplex / LC-D), MM (multimode), mit Einzelprüfprotokoll | ASSMANN ELECTRONIC GMBH | DK-2532-10 LWL-Patchkabel 50/125µ 10m OM2 orange MM mit SC-LC Duplex | 20
| Assmann DIGITUS DK-25332-02 | 4016032280163 | Pack á 12 LWL-Faserpigtails 50/125µ OM2 farbig (IEC 60 304) Länge je 2m mit Stecker LC/PC, MM (multimode), mit Einzelprüfprotokoll | ASSMANN ELECTRONIC GMBH | DK-25332-02 12x LWL-Pigtail 50/125µ OM2 farbig MM mit LC-Stecker | 11
| Assmann DIGITUS DK-29112-02 | 4016032280194 | Pack á 12 LWL-Faserpigtails E9/125µ OS2 farbig (IEC 60 304) Länge je 2m mit Stecker ST/PC, SM (singlemode), mit Einzelprüfprotokoll | ASSMANN ELECTRONIC GMBH | DK-29112-02 12x LWL-Pigtail 9/125µ OS2 farbig SM mit ST-Stecker | 16
| Assmann DIGITUS DK-2922-03 | 4016032248750 | LWL-Duplex-Rangierkabel / Patchkabel 9/125µm OS2 Duplex, Länge 3m, gelb, LSZH, beidseitig 2x SC-Stecker (SC Duplex / SC-D), SM (singlemode), mit Einzelprüfprotokoll | ASSMANN ELECTRONIC GMBH | DK-2922-03 LWL-Patchkabel 9/125µ 3m OM2 gelb SM mit SC-SC Duplex | 1
| Assmann DIGITUS DK-2931-01 | 4016032249337 | LWL-Duplex-Rangierkabel / Patchkabel 9/125µm OS2 Duplex, Länge 1m, gelb, LSZH, Seite 1: 2x ST-Stecker (ST Duplex / ST-D) / Seite 2: 2x LC-Stecker (LC Duplex / LC-D), SM (singlemode), mit Einzelprüfprotokoll | ASSMANN ELECTRONIC GMBH | DK-2931-01 LWL-Patchkabel 9/125µ 1m OM2 gelb SM mit ST-LC Duplex | 9
| Assmann DIGITUS DK-2931-05 | 4016032249368 | LWL-Duplex-Rangierkabel / Patchkabel 9/125µm OS2 Duplex, Länge 5m, gelb, LSZH, Seite 1: 2x ST-Stecker (ST Duplex / ST-D) / Seite 2: 2x LC-Stecker (LC Duplex / LC-D), SM (singlemode), mit Einzelprüfprotokoll | ASSMANN ELECTRONIC GMBH | DK-2931-05 LWL-Patchkabel 9/125µ 5m OM2 gelb SM mit ST-LC Duplex | 2
| Assmann DIGITUS DK-2931-10 | 4016032249382 | LWL-Duplex-Rangierkabel / Patchkabel 9/125µm OS2 Duplex, Länge 10m, gelb, LSZH, Seite 1: 2x ST-Stecker (ST Duplex / ST-D) / Seite 2: 2x LC-Stecker (LC Duplex / LC-D), SM (singlemode), mit Einzelprüfprotokoll | ASSMANN ELECTRONIC GMBH | DK-2931-10 LWL-Patchkabel 9/125µ 10m OM2 gelb SM mit ST-LC Duplex | 15
| Assmann DIGITUS DN-19 SET-S | 4016032334408 | Zubehör für 19"-Schrankausbau, Käfigmutter M6 mit Linsenkopfschraube M6 x Gewindelänge 17mm, Kopf Antrieb Kreuz PZ, mit Iso-Scheibe, Kopfdurchmesser 12mm, Pack á 50 Satz | ASSMANN ELECTRONIC GMBH | DN-19 SET-S Käfigmutter M6 mit Schraube M6 x 17mm (50 Satz) | 1
| Assmann DIGITUS DN-91624S-EA | 4016032288428 | 19"-Patch-Panel 24 Port RJ45 geschirmt Cat.6A Klasse EA, Stahlblech lichtgrau RAL7035, 1HE, Anschlsse als LSA-plus-Klemmen | ASSMANN ELECTRONIC GMBH | DN-91624S-EA 19"-Patchpanel 24x RJ45 Cat.6A, 1HE, lichtgrau | 1
| Assmann DIGITUS DN-93811 | 4016032305743 | Zubehör Zentralplatte 50mm x 50mm (DIN 49075) für Modulträger Keystone Modular Jack 1fach mittig Schrägauslass mit Staubschutzklappe, mit Beschriftungsfeld, mit Befestigungsschraube oben mittig, mit Abdeckrahmen 1fach 80mm x 80mm, reinweiß (ähnlich RAL 9010) | ASSMANN ELECTRONIC GMBH | DN-93811 Zentralplatte 50x50mm für 1x Keystone Jack, mit Rahmen 1-fach, reinweiß | 17
| Assmann DIGITUS DN-93905 | 4016032291824 | Modular-Coupler / Doppelkupplung vollgeschirmt Buchse RJ45 - Buchse RJ45 Cat.6A, Höhe 18mm x Breite 16mm x Länge 31mm | ASSMANN ELECTRONIC GMBH | DN-93905 Doppelkupplung RJ45 Cat.6A | 4
| Assmann Digitus DN-95340 VPR 2-0 | 4016032390596 | Digitus DN-95340 Desktop-Ethernet-Switch 8Port 10/100/1000 Mbps Gigabit RJ45 mit PoE (PoE Budget gesamt max. 131W bzw. max. 30W/Port), 1Port Uplink, IEEE 802.3, IEEE 802.3u, IEEE 802.3ab, IEEE 802.3af, IEEE 802.3x, IEEE 802.3at, Backplane 16Gbps, MAC Adressentabelle 4K, Maße Breite 250mm x Tiefe 115mm x Höhe 39mm, lüfterlos, Lieferung mit Steckernetzteil 230V | ASSMANN ELECTRONIC GMBH | DN-95340 Gigabit-Ethernet-Switch PoE 8-Port RJ45 | 6
| Assmann DIGITUS DN-96420-F | 4016032374527 | 19"-LWL-Spleißkassette DN-96200-F Stahlblech lichtgrau 1HE x Tiefe 240mm, mit Aufnahme für LWL-Spleißkassette, als Patch-Panel / Rangierverteiler bestückt mit 6x Doppelkupplung SC Duplex (SC-D) OM2, MM | ASSMANN ELECTRONIC GMBH | DN-96420-F 19"-Spleißkassette / Patch-Panel 6x SC-D OM2 | 3
| Assmann DIGITUS DN-96422/3-F | 4016032374589 | 19"-LWL-Spleißkassette DN-96200-F Stahlblech lichtgrau 1HE x Tiefe 240mm, mit Aufnahme für LWL-Spleißkassette, als Patch-Panel / Rangierverteiler bestückt mit 24x Doppelkupplung SC Duplex (SC-D) OM3, MM | ASSMANN ELECTRONIC GMBH | DN-96422/3-F 19"-Spleißkassette / Patch-Panel 24x SC-D OM3 | 2
| Assmann DIGITUS DN-96422-F | 4016032374596 | 19"-LWL-Spleißkassette DN-96200-F Stahlblech lichtgrau 1HE x Tiefe 240mm, mit Aufnahme für LWL-Spleißkassette, als Patch-Panel / Rangierverteiler bestückt mit 24x Doppelkupplung SC Duplex (SC-D) OM2, MM | ASSMANN ELECTRONIC GMBH | DN-96422-F 19"-Spleißkassette / Patch-Panel 24x SC-D OM2 | 2
| Assmann DIGITUS DN-96431-F | 4016032374640 | 19"-LWL-Spleißkassette DN-96200-F Stahlblech lichtgrau 1HE x Tiefe 240mm, mit Aufnahme für LWL-Spleißkassette, als Patch-Panel / Rangierverteiler bestückt mit 12x Doppelkupplung LC Duplex (LC-D) OM2, MM | ASSMANN ELECTRONIC GMBH | DN-96431-F 19"-Spleißkassette / Patch-Panel 12x LC-D OM2 | 1
| Astro 710040 / 1004 | 4026187002213 | Wandabstandshalter-Bausatz (3-Bein-Halter und 2-Bein-Halter) Stahl feuerverzinkt, für Wandabstand 240mm (Mastrohr-Wand-Abstand 260mm), mit Klemmschellen für Antennenmast bis Durchmesser 60mm | ASTRO-STROBEL | 1004 Wandabstandhalter 240mm für Antennenmast 60mm | 1
| Astro 710162 1016 | 4026187002237 | Mastfuß / Mastschuh für Bodenbefestigung Stahl verzinkt als Aufnahme / Halter für Antennenmast bis Durchmesser 60mm | ASTRO-STROBEL | 1016 Mastfuß für Antennenmast bis D 60mm (Astro 00710162) | 4
| Astro 722270 / 227 | 4026187000554 | Klebemanschette slebstverschweißend für Antennenmast Durchmesser 60...76mm, Band Breite 100mm x Länge 370mm schwarz | ASTRO-STROBEL | 227 Klebemanschette selbstschweißend für Antennenmast bis Durchmesser 80mm | 3
| Astro 722280 / 228 | 4026187000998 | Dichtungstülle für Antennenmmast-Durchführung für Mast-Durchmesser 32 ... 50mm, Weichkunststoff schwarz | ASTRO-STROBEL | 228 Dichtungstülle für Antennenmast-Durchführung bis Duchmesser 50mm | 22
| Astro 722310 / 231 BLEI | 4026187000042 | Walzblei-Dachhaube Länge 420mm x Breite 330mm mit Dichtmanschette / Dichtungstülle 228 als Dachdurchführung für Antennenmast bis Durchmesser 60mm | ASTRO-STROBEL | 231 Blei-Dachhaube für Antennenmast bis 60mm | 4
| Astro 740440 / 244 | 4026187001230 | Mastschelle Stahl verzinkt als 2-lappige Rohrschelle für Antennenmast Durchmesser 48mm, mit Montageteil Erdungsklemme | ASTRO-STROBEL | 244 Mastschelle für Antennenmast D 48mm | 1
| Astro 710460 246 | 4026187001254 | Mastschelle Stahl verzinkt als 2-lappige Rohrschelle für Antennenmast Durchmesser 60mm, mit Montageteil Erdungsklemme | ASTRO-STROBEL | 246 Mastschelle für Antennenmast D 60mm | 8
| Astro 710510 251 | 4026187001315 | Mastkappe / Mastabdeckkappe Kunststoff PVC schwarz für Antennenmast Durchmesser / Zopfmaß 42…60mm | ASTRO-STROBEL | 251 Mastkappe schwarz für 42…60mm | 7
| Astro 710760 grau | 4026187001377 | Mastkappe Kunststoff PE grau für Antennenmast Durchmesser / Zopfmaß 76mm | ASTRO-STROBEL | 276 grau Mastkappe 76mm | 1
| Astro 720300 / 5030 / 4026187001810 | 4026187001803 | Erdungsschiene 5fach Stahl verzinkt mit 5 Anschlüssen für Koaxialkabel und Anschlussschelle für den örtlichen Potentialausgleich, Länge 180mm (BM: 160mm) x Breite 16mm x Höhe 17mm | ASTRO-STROBEL | 5030 Erdungsschiene 5-fach für Koaxialkabel | 8
| Astro 700160 / 5060 | 4026187001872 | Antennenmast / Mastrohr Stahl verzinkt Durchmesser 60mm x Länge 3000mm, mit Mastkappe, Achtung: dieser Artikel wird nicht versendet - nur für Abholung! | ASTRO-STROBEL | 5060 Antennenmast 60mm x Länge 3m (Astro 00700160 / kein Versand) | 1
| Astro 310915 ACX915 | 4026187735098 | Sat-TV-Speisesystem / LNB für Aufnahme Durchmesser 40mm, mit 1 schaltbaren Ausgang für 1-Teilnehmeranlage (1 Receiver) | ASTRO-STROBEL | ACX 915 Digital Single LNB / Sat-TV-Speisesystem 1-Teilnehmer | 2
KW 2024/15 | Astro 370100 ADS100 Guss | 4026187131111 | Zubehör für Sat-Parabolspiegel ASP 100, Multifeed-Adapterplatte Aluminium mit 1 Aufnahme ADH 100 für Speisesystem / LNB | ASTRO-STROBEL | ADS 100 Guss Multifeed-Adapter für ASP 100 Alu Guss | 1
| Astro 120320 ADX32 | 4026187510008 | Antennenweiche koaxial 75 Ohm mit 3 Eingängen (Eingang 1: F I/LMKU, Eingang 2: F III, Eingang 3: F IV-F V) im Kunststoff-Gehäuse grau mit Schiebedeckel und mit Mastschelle für Montage am Antennenmast | ASTRO-STROBEL | ADX 32 Antennenweiche 3 Eingänge (FI/LMKU und FIII und FIV-FV) | 1
| Astro 214150 AL115 | 4026187150587 | BK-Antennen-Haus- und Leistungsverstärker 80-865MHz +14dB / Rückweg 5-65MHz -2dB, F-Stecker-Anschluss, mit Steckernetzteil 230VAC 6VA | ASTRO-STROBEL | AL 115 Haus- und Leistungsverstärker 14dB/-2dB | 2
| Astro 214228 / AL223G | 4026187131890 | BK- Antennenverstärker koaxial für Hausverteilanlagen, 5-65/80-1006MHz Verstärkung Vorweg 0...24/25dB, Rauschmaß <6dB, Entzerrung im Eingang 0…15dB, Dämpfung im Eingang 0…15dB, max. Ausgangspegel linear 99dBμV/3dB Slope, Verstärkung Rückweg 0...20/22dB, für F-Stecker-Anschluss, mit integriertem Steckernetzteil 230VAC 7VA/4,5W, Maße: 121mm (zuzüglich Anschlüsse) x 138mm x Tiefe 55mm, einsetzbar als BK-Hausverstärker oder als Leitungsverstärker zum Einsatz hinter dem Übergabepunkt eines Breitbandnetzwerkes | ASTRO-STROBEL | AL 223 G BK-Antennenverstärker 5-65/80-1006MHz 22/25dB 230V | 20
| Astro 620330 / FBB07 / 4026187590222 | 4026187590215 | F-Doppelbuchse koaxial / Doppelkupplung (female / female) beidseitig für F-Stecker-Anschluss | ASTRO-STROBEL | FBB 07 F-Doppelbuchse / Doppelkupplung für F-Stecker | 57
| Astro 620240 / FDS04 / 4026187590307 | 4026187590291 | F-Stecker koaxial zum Aufdrehen für Mini-Koaxialkabel 0,4mm / Dielektrikum 2,0 mm / Außendurchmesser 3,6...4mm | ASTRO-STROBEL | FDS 04 F-Stecker als Aufdrehstecker für Mini-Koax 3,6-4mm | 18
| Astro 620340 / FSS07 | 4026187590338 | Antennenverbinder koaxial / F-Doppelstecker mit F-Stecker (male) auf F-Stecker (male) | ASTRO-STROBEL | FSS 07 Koax-Verbinder F-Stecker auf F-Stecker | 1
KW 2024/15 | Astro 610760 GUR750 | 4026187390921 | Zubehör klemmbarer Abschlusswiderstand 75 Ohm zum Einsatz in letzter Durchgangsdose Astro GUT 1xx - Serie und GUT MME / MMX / MMS | ASTRO-STROBEL | GUR 750 Abschlusswiderstand 75 Ohm | 9
| Astro 00540831 GUT103 / 4026187411367 | 4026187410988 | UP-Einsatz Sat-TV-Antennensteckdose als Stichleitungsdose / Enddose / Breitband-Einzelanschlussdose 5…2400MHz, 3-Loch (IEC/IEC/F), 2dB, LTE safe, sonderkanal- und rückwegtauglich | ASTRO-STROBEL | GUT 103 UP-Einsatz Sat-Antennensteckdose / Stichdose 3-Loch | 1
| Astro 00540811 GUT121 / 4026187410834 | 4026187410834 | UP-Einsatz BK-TV-Antennensteckdose als Stichleitungsdose / Enddose / Kabel-Einzelanschlussdose 5…1000MHz, 2-Loch (IEC/IEC), 2,5dB, LTE safe, sonderkanal- und rückwegtauglich | ASTRO-STROBEL | GUT 121 UP-Einsatz BK-Antennensteckdose / Stichdose 2-Loch | 11
| Astro 00541231 GUT123 / 4026187410865 | 4026187410865 | UP-Einsatz BK-TV-Antennensteckdose als Durchgangsdose / Kabel-Stammleitungssdose 5…1000MHz, 2-Loch (IEC/IEC), 8,5dB, LTE safe, sonderkanal- und rückwegtauglich, Durchgangsdämpfung 3dB | ASTRO-STROBEL | GUT 123 UP-Einsatz BK-Antennensteckdose / Durchgangsdose 2-Loch | 8
| Astro 541890 GUT859 | 4026187410193 | UP-Einsatz Antennensteckdose 4-Loch (IEC / IEC) als Stammleitungsdose / Durchgangsdose 4...65MHz / 47...2150MHz, Anschlussdämpfung -15dB, Durchgangsdämpfung -1...2dB, rückwegtauglich, für universellen Einsatz in BK-/Sat- und Gemeinschaftsanlagen (GA) | ASTRO-STROBEL | GUT 859 UP-Einsatz BK/Sat-TV-Antennensteckdose 2-Loch IEC / IEC 4-65/47-2150MHz | 21
| Astro 00541133 GUTMME13F / 4026187193317 | 4026187193317 | UP-Einsatz Modem-Antennensteckdose / Multimediasteckdose als Durchgangssdose / Kabelanschluss-Stammleitungsdose 5…1218MHz, 3-Loch (IEC/IEC/F), 13dB, LTE safe, Durchgang 2,2dB | ASTRO-STROBEL | GUT MME 13 F UP-Einsatz Modem-Enddose für Multimedia, BK und Data Antennensteckdose 3-Loch | 9
| Astro 541410 / GUT MMX10 | 4026187192334 | UP-Einsatz BK-TV-Antennensteckdose (IEC/IEC mit Modem-Wiclic-Anschluss (-10dB), 5...1218MHz, als 3-Loch-Enddose / -Stichleitungsdose | ASTRO-STROBEL | GUT MMX 10 UP-Einsatz BK-TV- und Modem-Antennensteckdose (3-Loch) | 3
| Astro 408020 / HFT2 | 4026187310004 | BK-Antennenverteiler 5…1000MHz, Abgänge 2fach 3,8dB, für F-Stecker-Anschluss | ASTRO-STROBEL | HFT 2 BK-TV-Verteiler 2-fach 5-1000MHz (Astro 00408020) | 4
| Astro 408030 / HFT3 | 4026187310028 | BK-Antennenverteiler 5…1000MHz, Abgänge 3fach 6dB, für F-Stecker-Anschluss | ASTRO-STROBEL | HFT 3 BK-TV-Verteiler 3-fach 5-1000MHz (Astro 00408030) | 5
KW 2024/15 | Astro 408060 / HFT6 | 4026187310288 | BK-Antennenverteiler 5…1200MHz, Abgänge 6fach 10dB (+/-1,5dB), für F-Stecker-Anschluss | ASTRO-STROBEL | HFT 6 BK-TV-Verteiler 6-fach 5-1000MHz (Astro 00408060) | 4
| Astro 408605 / HFT618 | 4026187210069 | BK-TV-Antennenabzweiger koaxial 5…1218MHz, Durchgangsdämpfung 7dB, Abgänge 6fach 12,5…17,5dB, für F-Stecker-Anschluss | ASTRO-STROBEL | HFT 618 BK-TV-Abzweiger 6-fach 5-1218MHz (Astro 00408605) | 2
| Astro 00408080 HFT8 | 4026187310295 | BK-Antennenverteiler 5…1000MHz, Abgänge 8fach 11dB, für F-Stecker-Anschluss | ASTRO-STROBEL | HFT 8 BK-Verteiler 8-fach 5-1000MHz | 2
KW 2024/15 | Astro 408818 HFT818 | 4026187310462 | BK-TV-Antennenabzweiger koaxial 5…1000MHz, Durchgangsdämpfung 8dB, Abgänge 8fach 18dB, Rückweg- und UHF-tauglich, für F-Stecker-Anschluss | ASTRO-STROBEL | HFT 818 BK-TV-Abzweiger 8-fach 5-1000MHz (Astro 00408818) | 2
| Astro-Strobel 520360 HÜP862MA | 4026187810085 | BK-TV-Haus-Übergabepunkt als Hausanschlusskasten Koaxial-Antennenkabel, bois 1000MHz, mit Trennkondensator am Ausgang, plombierbar, Überspannungsableiter nachrüstbar, für AP-Wandmontage, mit Testbuchse (IEC), Höhe 130mm/115mm x Breite 118mm x Tiefe 60mm, IP54, Hausübergabe für Kabelfernsehen Kabel Deutschland GmbH 2800203060 | ASTRO-STROBEL | HÜP 862 MA BK-TV-Hausübergabepunkt KDG | 72
| Astro 00370480 MHD48/60 | 4026187002282 | Mastkappe / Mastabdeckkappe Kunststoff PVC schwarz für Antennenmast Durchmesser / Zopfmaß 48mm bzw. 60mm, mit Durchführungen für bis zu 18 Koaxialkabel als Antennenableitungen | ASTRO-STROBEL | MHD 4860 Mastabdeckkappe mit bis zu 18 Leitungsdurchführungen, für 48mm / 60mm | 8
| Astro 00350150 SCART150 | 4026187591571 | Verbindungskabel / Scart-Kabel schwarz, Länge 1,5m, beidseitig mit Scart-Stecker 21polig (vollbelegt) | ASTRO-STROBEL | Q-SCART 150-AS Scartkabel 150cm schwarz vollbelegt | 4
| Astro 360904 SAM94 | 4026187110949 | Sat-TV-Antennenmultischalter 9 auf 4 (8x Sat 950-2150MHz und 1x terr. 5-862MHz für max. 4 Receiver, für F-Stecker-Anschluss, für Btrieb an 1 oder 2 Sat-Speisesystemen, mit Steckernetzteil 230VAC (Standby 3,5W / On max. 10W/16W) | ASTRO-STROBEL | SAM 94 Sat-Multischalter ecoswitch 9 In auf 4 Out | 1
| Astro 310770 SBX177 | 4026187730024 | Sat-TV-Kompakt-Speisesystem Oszillatorfrequenz 10,7-12,75GHz / Universal-Single-Speisesystem (= Kathrein UAS 177), 1 Anschluss Ausgangsfrequenz 950-2150MHz, Frequenzbereichsumschaltung 14V/18V/22kHz, für Astro Offset-Parabolspiegel SAT 60 / SAT 75 / SAT 90, F-Stecker Anschluss | ASTRO-STROBEL | SBX 177 Universal-Single-Speisesystem (Kathrein UAS 177) | 3
| Astro 370132 SDH130BS | 4026187592103 | Dachsparrenhalter Biberschwanz-Dacheindeckung, für Sparrenabstand 55..95cm, mit Antennenmastrohr Durchmesser 48mm / Höhe 1300mm über Halterohr, Stahl verzinkt | ASTRO-STROBEL | SDH 130 BS Dachsparrenhalter 48mm x 1,3m für Antenne (für Biberschwanz-Dach) | 1
| Astro 360023 SEV500 | 4026187690212 | Digital-Einkabel-Verteilsystem mit 5 programmierbaren Optionseingängen 950-2150MHz DC, 1x 1100-2150MHz hor. high DC, 1x terr. 47..862MHz, 1x Ausgang digital (F-Stecker-Anschluss) für Einkabellösung, USB-programmierbar, mit int. Steckernetzteil 230VAC max. 9VA, mit 3fach-Verteiler HFD3 5..2400MHz und 3x Verbinder FSSO7Q sowie Programmier-Software-CD SEV | ASTRO-STROBEL | SEV 500 digitales Einkabel-Verteilsystem | 1
| Astro 702250 SWH25 | 4026187591953 | Wandausleger / Antennen-Wandhalter Stahl verzinkt mit Anbauplatte 155x155mm (Befestigungsmaß 120x120mm), Halterohr Durchmesser 48mm, Wandabstand ca. 250mm | ASTRO-STROBEL | SWH 25 Antennen-Wandhalter Auslage 250mm | 1
| Astro 003200 VVB10 | 4026187000820 | Bereichsantenne als terrestrische Fernsehantenne mit 10 Elementen, F III, 7,5…10,5dB, als Fernsehantenne Kanal 5-12, Öffnungswinkel horizontal 48' / vertikal 65', Länge 150cm x Breite 90cm x Höhe 40cm, Windlast 44N, Kableanschluss koaxial | ASTRO-STROBEL | VVB 10 Bereichsantenne K5-12, 10 Elemente FIII 7,5-10,5dB | 1
| Auer 710100105 | 9010082034115 | Signalgerät Kleinhupe Kuntstoff grau für Wandanbau, mit Schalltrichter , Us: 24VAC 50Hz (0,08A), Dauerton 88dB(A), Schutzart IP43, Höhe 150mm x Breite 75mm x Tiefe 81mm | AUER SIGNAL GMBH | KLH 24V 50Hz 88dB(A) IP43 Kleinhupe m. Schalltrichter grau (710 100 105) | 3
| Auerswald 90513 COMfort 2000 Xtension dg | 4019377905135 | COMfort 2000 Xtension, Zubehör als modulare Tastaturerweiterung schiefergrau für seitlichen Anbau / Anschluss an ein Auerswald-Systemtelefon COMfort 2000, mit 10 frei programmierbaren Tasten (2 Funktionsebenen) und Beschriftungsfeldern sowie mehrfarbigen LEDs (Belegtanzeige) | AUERSWALD | COMfort 2000 Xtension schiefergrau Tastenerweiterung für Systemtelefon | 5
| Auerswald 90543 COMfort DECT Repeater | 4019377905432 | COMfort DECT Repeater z. B. für DECT-Basistation Auerswald COMfort DECT Base 128 als Erweiterung der Übertragungsstrecke für DECT-Schnurlostelefone bzw. weitere DECT-Repeater, für bis zu 2 Gespräche simultan, max. 6 Repeater kaskadierbar, mit Zubehör für Wandbefestigung, mit Steckernetzteil 230VAC (max. 2,7VA), Übertragungsprotokolle: DECT / GAP, Reichweite bis 300m (Freifeld) / bis 50m (im Gebäude), Maße 100mm x 100mm x Tiefe 36mm | AUERSWALD | COMfort DECT Repeater | 1
| Auerswald 90623 COMfortel VoIP 250weiß | 4019377906231 | VoIP-Telefon COMfortel VoIP 250 weiß, mit Telefonbuch für max. 200 Einträge, Anrufliste bis 30 Einträge, Freisprecheinrichtung, SIP, 2x LAN, Kopfhöreranschluss | AUERSWALD | COMfortel VoIP 250 weiß VoIP-Komfort-Telefon | 1
| Auerswald 90491 COMmander 2TSM analog-Modul | 4019377904916 | COMmander 2TSM analog-Modul Erweiterung mit 2x TFE-Port nach FTZ 123 D12-0 als Türfreisprechport für Gegensprechanlage, mit 4 Klingeleingängen, mit 6 Schaltkreisen (für Sprechen, Türöffner usw.), 1x Anschluss für Nebensignalgerät (Zweitklingel), 1x Audioeingang / 1x Audioausgang, passend für modulare TK-Anlage COMmander Basic.2 / Basic.2 19" / Business / Business 19" (bei 19"-Varianten ist ein zusätzlicher Anschlusadapter erforderlich) | AUERSWALD | COMmander 2TSM analog-Modul mit 2x TFE-Port FTZ 123 D12-0 | 3
| Auerswald 01364 / 90490 COMmander 4S0 (Rev. 2)-Modul | 4019377904909 | COMmander 4S0-Modul Erweiterung Rev. 2 mit 4x S0-Port (intern/extern konfigurierbar), passend für modulare TK-Anlage COMmander Basic / Basic 19" / Business / Business 19" / 6000 | AUERSWALD | COMmander 4S0-Modul (Rev. 2) mit 4x S0 (int/ext) | 2
| Auerswald 90448 COMmander 4S0-Modul | 4019377904480 | COMmander 4S0-Modul Erweiterung mit 4x S0-Port (intern/extern konfigurierbar), passend für modulare TK-Anlage COMmander Basic.2 / Basic.2 19" / Business / Business 19" / 6000 | AUERSWALD | COMmander 4S0-Modul mit 4x S0 (int/ext) | 1
| Auerswald 90677 | 4019377906774 | COMmander 4S0-R-Modul Erweiterung mit 4x S0-Port (intern/extern konfigurierbar), passend für modulare TK-Anlage COMmander 6000R / 6000RX | AUERSWALD | COMmander 4S0-R-Modul mit 4x S0 (int/ext) | 1
| Auerswald 90489 COMmander 8a/b-Modul | 4019377904893 | COMmander 8a/b-Modul Erweiterung mit 8x a/b-Port für analoge Nebenstellengeräte (analoge Telefone), symmetrisch, mit CLIP-/CNIP-Funktion, passend für modulare TK-Anlage COMmander Basic.2 / Basic.2 19" / Business / Business 19" / 6000 | AUERSWALD | COMmander 8a/b-Modul mit 8x a/b für analoge Nebenstellen | 1
| Auerswald 90427 | 4019377904275 | COMmander 8S0-Modul Erweiterung mit 8x S0-Port (4x intern/extern schaltbar und 4x fest intern) pasend für modulare TK-Anlage COMmander Basic.2 / Basic.2 19", COMmander Business / Business 19", COMmander 6000 | AUERSWALD | COMmander 8S0-Modul mit 8x S0 (4x int/ext und 4x int) | 1
| Auerswald 90428 COMmander 8UP0-Modul | 4019377904282 | COMmander 8UP0-Modul Erweiterung mit 8x Up0-Port zum Anschluss von COMfortel-ISDN-Systemtelefonen oder Up0-/S0-Adaptern, passend für modulare TK-Anlage COMmander Basic.2 / Basic.2 19", COMmander Business / Business 19", COMmander 6000 | AUERSWALD | COMmander 8UP0-Modul mit 8x UP0 | 2
| Auerswald 01231 / 90446 COMmander Basic.2 19" | 4019377904466 | COMmander Basic.2 19" modulare Telefonanlage für 19"-Rack-Einbau 3HE mit Edelstahl-Frontplatte, Grundgerät für max. 8 ISDN-Basisanschlüsse, modular bestückbar bis 34 Gleichzeitige Verbindungen nach extern (ISDN und VoIP/SIP), mit SIP Trunking (Durchwahlnummern bei VoIP-Anschlüssen), bis 48 Teilnehmer (analog, S0/ISDN bzw. VoIP), intern für 2- oder 4-Draht-Technik (S0- bzw. Up0-Ports), bis 24 VoIP-Kanäle zeitgleich / einzeln intern bzw. extern konfigurierbar, für ISDN- und IP-Geräte der COMfortel-Serie geeignet, Wartefeld für bis zu 34 gleichzeitige Amtsgespräche, automatische Zentralenfunktion (10 Ziele parallel oder hintereinander), interne individuelle Wartemusik oder Ansagen, zentrales Voicemail-/Faxsystem für bis zu 80 Teilnehmer oder Gruppen, Hotelfunktion (Check-In / Check-Out), mit Steckernetzgerät 230VAC (6...70W), Maße Breite 483mm x Höhe 132,5mm x Tiefe 410mm, Original-Lieferumfang: Grundgerät mit CPU-Board, COMmander BA-P08 (vormontierte Anschlussfelder für Funktionsmodule) und Netzgerät sowie Dokumentation und Montagematerial, ohne Module | AUERSWALD | COMmander Basic.2 19" modulare ISDN- / VoIP-Telefonanlage | 1
| Auerswald 90631 COMpact 2ISDN | 4019377906316 | Zubehör Erweiterung um 2 ISDN-Ports (intern/extern schaltbar), intern als S0- oder Up0-Port schaltbar, für Telefonanlage COMpact 5020 VoIP | AUERSWALD | COMpact 2ISDN-Modul 2x ISDN (int./ext.) für COMpact 5020 VoIP | 1
| Auerswald 90495 COMpact 2S0 | 4019377904954 | Zusatz-Modul Erweiterung für Telefonanlage / TK-Anlage COMpact 4410 USB bzw. für 4406 DSL, mit 2x S0 ISDN Port (1x intern und 1x intern bzw. extern schaltbar) | AUERSWALD | COMpact 2S0 ISDN-Erweiterung für 4410 USB bzw. 4406 DSL | 1
| Auerswald 01116 | 4019377905814 | Zubehör Erweiterung um 1 S0-Port (intern oder extern), intern auch als Up0 schaltbar, für Telefonanlage COMpact 3000 analog / ISDN / VoIP | AUERSWALD | COMpact ISDN-Modul (intern/extern) für COMpact 3000 analog / ISDN / VoIP | 1
| Auerswald 90580 | 4019377905807 | Zubehör für TK-Anlage / Telefonanlage COMpact 3000 analog bzw. COMpact 3000 ISDN bzw. COMpact 3000 VoIP, zusätzlicher interner S0-Port als Platine für Einbau in die Anlage | AUERSWALD | COMpact S0-Modul intern für COMpact 3000 analog / ISDN / VoIP | 6
| Auerswald 90496 COMpact TS-Modul | 4019377904961 | COMpact TS-Modul analog-Modul Erweiterung mit 1x TFE-Port nach FTZ 123 D12-0 als Türfreisprechport für Gegensprechanlage, mit 2 Klingeleingängen (davon 1x als Alarmeingang nutzbar), mit 3 Schaltkreisen (Relais für Sprechen, Türöffner usw.), passend für Telefonanlage COMpact 2206 USB bzw. COMpact 4410 USB bzw. COMpact 4406 DSL | AUERSWALD | COMpact TS-Modul TFE-Port für COMpact 2206 USB bzw. 4410 USB bzw. 4406 DSL | 2
| Auerswald 90622 Voicemail Center 461.2 | 4019377906224 | Voicemail-Center als externer Anrufbeantworter für Anschluss an analogen a/b-Port der Telefonanlage, 1x Audio-In / 1x Audio-Out, 5 Mailboxen mit individuellem Ansagetext, 10 Ansagetexte (6 Hauptansagen und 4 Einzelmailbox-Ansagen), einfache Zuordnung der Mailboxen auf die Teilnehmer der TK-Anlage, Nachrichtenmeldung an Auerswald-Systemtelefone oder per SMS möglich, Fernabfrage, Anruferliste bis 50 Einträge mit CLIP und Datum / Uhrzeit, Aufnahmekapazität 60 Minuten, Mitschneidefunktion, VIP-Funktion, Einspielung von externer Musik oder Ansagen über Audio-Eingang, Zeitsteuerung für bis zu 10 Schaltzeiten für Konfigurationsänderungen oder Ein/Aus, Fernschalten von intern / vom Amt, mit Steckernetzteil 230VAC (Ruhezustand 2,5VA), Maße 220mm x 190mm x Höhe 50mm mit beleuchtete LCD-Display 64 x 128 px, mit Anschlusszubehör und Handbuch / Dokumentation, passend für COMmander Business / Basic / Basic.2 (ab Q2/2006), COMpact 2204 USB / 2206 USB / 4406 DSL / 4410 USB, für Auerswald Systemtelefone COMfort 1000 / 1200 / 2000 plus, COMfortel 1500 / 2500 (ab Q2/2006) u. a. | AUERSWALD | Voicemail Center 461.2 externer Anrufbeantworter für ISDN-Telefonanlagen (a/b) | 1
| Aura Light 462100 Distanzstück für U-Power 38mm/26mm |  | Zubehör Distanzstück U-Power als Unterlegteil Recycling-Schaumstoff 125mm x 70mm x Stärke 20mm mit Reflexionsfolienseite und Klebeseite, für den sicheren Halt von T26/T8-U-Form-Leuchtstofflampen beim Ersatz von T38/T12-U-Form-Leuchtstofflampen | AURA | Distanzstück 462100 / Unterlegstück für U-Power (für Umbau U-Form-LL 38mm auf 26mm) | 240
| Aura Light 325278 MR16 Titan 50W 12V Gu5,3 24D | 7393771352786 | Aura Long Life Titan NV-Reflektorlampe MR16 / QR-CBC51 Durchmesser 51mm x Länge 45mm mit Frontglas, mit Axialwendel, Sockel Gu5.3 für Betriebsspannung 12V, 50W 3100K warmweiß, RA: 100, 2700cd, Reflektor 24' mit Titanoxidbeschichtung für Wärmeabstrahlung nach hinten, Nennlebensdauer 15.000h, Ansi-Nr. EXZ | AURA | MR16 Long Life TITAN 50W 12V Gu5.3 24' NV-Reflektorlampe | 40
| Aura Light 500221 Sodinette-SE 70W E27 | 7393771000212 | HSE Natriumdampflampe elipsoid SODINETTE SE 70W E27 Durchmesser 72mm x Länge 165mm opal beschichtet, Sockel E27 für Betrieb an Vorschaltgerät und Zündgerät, 70W 2100K, Ra: <25, 6000lm, Nennlebensdauer 70.000h, EEK: G | AURA | SODINETTE-SE 70W E27 Long Life Natriumdampflampe HSE | 79
| Aura Light 500111 Sodinette-ST 50W E27 | 7393771000137 | HST Natriumdampflampe in Röhrenform / Röhrenlampe SODINETTE ST 50W E27 Durchmesser 39mm x Länge 156mm klar, Sockel E27 für Betrieb an Vorschaltgerät und Zündgerät, 50W 2100K, Ra: <25, 4200lm, Nennlebensdauer 70.000h, EEK: G | AURA | SODINETTE-ST 50W E27 Long Life Natriumdampflampe HST | 12
| Aura Light 454024 (VE20) T5 21W/840 G5 SUPREME HE | 7393771640241 | Aura Long Life SUPREME HE Leuchtstofflampe Länge 849mm (zuzüglich Sockelstifte) x Durchmesser 16mm (T5), Sockel G5 für Betrieb an Vorschaltgerät EVG, 21W/840 4000K neutral-white, 1900/2100lm (25/35'C), Ra: 85, Nennlebensdauer 58.000h, ehem. EEK: A (Rest-Pack à 20 Stück) | AURA | T5 LONG LIFE 21W/840 SUPREME HE G5 Leuchtstofflampe (20 Stück) | 1
| Aura Light 454034 (VE3) T5 28W/840 G5 Supreme HE | 7393771640340 | Aura Long Life SUPREME HE Leuchtstofflampe Länge 1149mm (zuzüglich Sockelstifte) x Durchmesser 16mm (T5), Sockel G5 für Betrieb an Vorschaltgerät EVG, 28W/840 4000K neutral-white, 2600/2900lm (25/35'C), Ra: 85, Nennlebensdauer 58.000h, ehem. EEK: A (Rest-Pack mit 3 Stück) | AURA | T5 LONG LIFE 28W/840 SUPREME HE G5 Leuchtstofflampe (3 Stück) | 1
| Aura Light 454034 (VE30) T5 28W/840 G5 Supreme HE | 7393771640340 | Aura Long Life SUPREME HE Leuchtstofflampe Länge 1149mm (zuzüglich Sockelstifte) x Durchmesser 16mm (T5), Sockel G5 für Betrieb an Vorschaltgerät EVG, 28W/840 4000K neutral-white, 2600/2900lm (25/35'C), Ra: 85, Nennlebensdauer 58.000h, ehem. EEK: A (Pack à 30 Stück) | AURA | T5 LONG LIFE 28W/840 SUPREME HE G5 Leuchtstofflampe (30 Stück) | 2
| Aura Light 457023 (VE16) T5 39W/830 G5 SUPREME HO | 7393771670231 | Aura Long Life SUPREME HO Leuchtstofflampe Länge 849mm (zuzüglich Sockelstifte) x Durchmesser 16mm (T5), Sockel G5 für Betrieb an Vorschaltgerät EVG, 39W/830 3000K warmwhite, 3100/3500lm (25/35'C), Ra: 85, Nennlebensdauer 58.000h, ehem. EEK: A (Rest-Pack à 16 Stück) | AURA | T5 LONG LIFE 39W/830 SUPREME HO G5 Leuchtstofflampe (16 Stück) | 1
| Aura Light 457033 (VE21) T5 54W/830 G5 Supreme HO | 7393771670330 | Aura Long Life SUPREME HO Leuchtstofflampe Länge 1149mm (zuzüglich Sockelstifte) x Durchmesser 16mm (T5), Sockel G5 für Betrieb an Vorschaltgerät EVG, 54W/830 3000K warmwhite, 4450/5000lm (25/35'C), Ra: 85, Nennlebensdauer 58.000h, ehem. EEK: A (Rest-Pack mit 21 Stück) | AURA | T5 LONG LIFE 54W/830 SUPREME HO G5 Leuchtstofflampe (21 Stück) | 1
| Aura Light 457054 (VE3) T5 80W/840 G5 Supreme HO | 7393771670545 | Aura Long Life SUPREME HO Leuchtstofflampe Länge 1449mm (zuzüglich Sockelstifte) x Durchmesser 16mm (T5), Sockel G5 für Betrieb an Vorschaltgerät EVG, 80W/840 4000K neutral-white, 6150/7000lm (25/35'C), Ra: 85, Nennlebensdauer 58.000h, ehem. EEK: A (Rest-Pack mit 3 Stück) | AURA | T5 LONG LIFE 80W/840 SUPREME HO G5 Leuchtstofflampe (3 Stück) | 1
| Aura Light 554014 T5 13W/840 G5 Eco Saver Protector | 7393771001998 | Leuchtstofflampe T5/T16 Länge 549mm (zuzüglich Sockelstifte) x Durchmesser 16mm, Sockel G5 für Betrieb an EVG, 13W/840 4000K, 1200lm, Ra>80, 48.000h (IEC), ehem. EEK: A+, mit Splitterschutzmantel PROTECTOR | AURA | T5 ECO Saver HE Long Life 13W/840 (=14W) PROT.FEP Leuchtstofflampe mit Splitterschutz | 20
| Aura Light 554044 T5 32W/840 G5 Eco Saver | 7393771002056 | Leuchtstofflampe T5/T16 Länge 1449mm (zuzüglich Sockelstifte) x Durchmesser 16mm, Sockel G5 für Betrieb an EVG, 32W/840 4000K coolwhite, 3650lm, Ra>80, longlife 48.000h (IEC), ehem. EEK: A+, als Energiesparlampe für Einsatz anstatt Leuchtstofflampe T5/T16 35W (Pack á 25 Stück) | AURA | T5 ECO Saver HE Long Life 32W/840 (=35W) Leuchtstofflampe T5/T16 G5 (25 Stück) | 3
| Aura Light 454053 (VE12) T5 Supreme HE 35W/830 G5 | 7393771641538 | Aura Long Life SUPREME HE Leuchtstofflampe Länge 1449mm (zuzüglich Sockelstifte) x Durchmesser 16mm (T5), Sockel G5 für Betrieb an Vorschaltgerät EVG, 35W/830 3000K warmwhite, 3300/3650lm (25/35'C), Ra: 85, Nennlebensdauer 58.000h, ehem. EEK: A (Rest-Pack mit 12 Stück) | AURA | T5 LONG LIFE 35W/830 SUPREME HE G5 Leuchtstofflampe (12 Stück) | 1
| Aura Light 454053 (VE25) T5 Supreme HE 35W/830 G5 | 7393771641538 | Aura Long Life SUPREME HE Leuchtstofflampe Länge 1449mm (zuzüglich Sockelstifte) x Durchmesser 16mm (T5), Sockel G5 für Betrieb an Vorschaltgerät EVG, 35W/830 3000K warmwhite, 3300/3650lm (25/35'C), Ra: 85, Nennlebensdauer 58.000h, ehem. EEK: A (Pack á 25 Stück) | AURA | T5 LONG LIFE 35W/830 SUPREME HE G5 Leuchtstofflampe (25 Stück) | 2
| Aura Light 454053 (VE30) T5 Supreme HE 35W/830 G5 | 7393771641538 | Aura Long Life SUPREME HE Leuchtstofflampe Länge 1449mm (zuzüglich Sockelstifte) x Durchmesser 16mm (T5), Sockel G5 für Betrieb an Vorschaltgerät EVG, 35W/830 3000K warmwhite, 3300/3650lm (25/35'C), Ra: 85, Nennlebensdauer 58.000h, ehem. EEK: A (Pack á 30 Stück) | AURA | T5 LONG LIFE 35W/830 SUPREME HE G5 Leuchtstofflampe (30 Stück) | 3
| Aura Light 454054 (VE25) T5 Supreme HE 35W/830 G5 | 7393771640548 | Aura Long Life SUPREME HE Leuchtstofflampe Länge 1449mm (zuzüglich Sockelstifte) x Durchmesser 16mm (T5), Sockel G5 für Betrieb an Vorschaltgerät EVG, 35W/840 4000K neutral-white, 3300/3650lm (25/35'C), Ra: 85, Nennlebensdauer 58.000h, ehem. EEK: A (Pack á 25 Stück = EAN2: 7393771640545) | AURA | T5 LONG LIFE 35W/840 SUPREME HE G5 Leuchtstofflampe (25 Stück) | 3
| Aura Light 454054 (VE9) T5 Supreme HE 35W/830 G5 | 7393771640548 | Aura Long Life SUPREME HE Leuchtstofflampe Länge 1449mm (zuzüglich Sockelstifte) x Durchmesser 16mm (T5), Sockel G5 für Betrieb an Vorschaltgerät EVG, 35W/840 4000K neutral-white, 3300/3650lm (25/35'C), Ra: 85, Nennlebensdauer 58.000h, ehem. EEK: A (Rest-Pack á 9 Stück) | AURA | T5 LONG LIFE 35W/840 SUPREME HE G5 Leuchtstofflampe (9 Stück) | 1
| Aura Light 557034 (VE25) T5 50W/840 G5 Eco Saver HO (=54W) | 7393771002117 | Aura Long Life ECO SAVER HO Energiespar-Leuchtstofflampe Länge 1149mm (zuzüglich Sockelstifte) x Durchmesser 16mm (T5), Sockel G5 für Betrieb an Vorschaltgerät EVG, 50W/840 4000K 5000lm, Ra: 85, für Einsatz bei Lampenbetriebstemperatur 30'C in geschlossenen Leuchten 54W, Nennbetriebsdauer (12B10) 48.000h, ehem. EEK: A+ (Rest-Pack mit 25 Stück) | AURA | T5 LONG LIFE 50W/840 ECO SAVER HO Energiespar-Leuchtstofflampe für 54W (25 Stück) | 1
| Aura Light 454153 (VE25) T5 35W/830 G5 Thermo Supreme HE | 7393771641538 | Aura Long Life SUPREME HE Leuchtstofflampe Länge 1449mm (zuzüglich Sockelstifte) mit Durchmesser 16mm (T5) mit Thermo-Glas-Hüllkolben / Klarglas-Schutzrohr Durchmesser 26mm (T8), Sockel G5 für Betrieb an Vorschaltgerät EVG, 35W/830 3000K warmwhite, 3400lm, Ra: 85, Nennlebensdauer 48.000h, ehem. EEK: A (Pack á 25 Stück) | AURA | T5 THERMO 35W/830 SUPREME HE G5 Leuchtstofflampe kältefest mit Hüllkolben T8/26mm (25 Stück) | 1
| Aura Light 454153 (VE5) T5 35W/830 G5 Thermo Supreme HE | 7393771641538 | Aura Long Life SUPREME HE Leuchtstofflampe Länge 1449mm (zuzüglich Sockelstifte) mit Durchmesser 16mm (T5) mit Thermo-Glas-Hüllkolben / Klarglas-Schutzrohr Durchmesser 26mm (T8), Sockel G5 für Betrieb an Vorschaltgerät EVG, 35W/830 3000K warmwhite, 3400lm, Ra: 85, Nennlebensdauer 48.000h, ehem. EEK: A (Rest-Pack á 5 Stück) | AURA | T5 THERMO 35W/830 SUPREME HE G5 Leuchtstofflampe kältefest mit Hüllkolben T8/26mm (5 Stück) | 1
| Aura Light 454154 (VE25) T5 35W/840 G5 Thermo Supreme HE | 7393771641545 | Aura Long Life SUPREME HE Leuchtstofflampe Länge 1449mm (zuzüglich Sockelstifte) mit Durchmesser 16mm (T5) mit Thermo-Glas-Hüllkolben / Klarglas-Schutzrohr Durchmesser 26mm (T8), Sockel G5 für Betrieb an Vorschaltgerät EVG, 35W/840 4000K neutral-white, 3400lm, Ra: 85, Nennlebensdauer 48.000h, ehem. EEK: A (Pack á 25 Stück) | AURA | T5 THERMO 35W/840 SUPREME HE G5 Leuchtstofflampe kältefest mit Hüllkolben T8/26mm (25 Stück) | 1
| Aura Light 454154 (VE5) T5 35W/840 G5 Thermo Supreme HE | 7393771641545 | Aura Long Life SUPREME HE Leuchtstofflampe Länge 1449mm (zuzüglich Sockelstifte) mit Durchmesser 16mm (T5) mit Thermo-Glas-Hüllkolben / Klarglas-Schutzrohr Durchmesser 26mm (T8), Sockel G5 für Betrieb an Vorschaltgerät EVG, 35W/840 4000K neutral-white, 3400lm, Ra: 85, Nennlebensdauer 48.000h, ehem. EEK: A (Rest-Pack á 5 Stück) | AURA | T5 THERMO 35W/840 SUPREME HE G5 Leuchtstofflampe kältefest mit Hüllkolben T8/26mm (5 Stück) | 1
| Aura Light 579924 T8 LED Opti T8 Long Life G3 17W 1200mm 4000K 2600lm | 7393771026168 | Aura LED-Lampe Bauform Leuchtstofflampe T8/T26 Durchmesser 25mm/26mm x Länge 1200mm (1199mm/1213,6mm) Glasrohr mit HACCP-konformem Splitterschutzmantel (für Lebensmittelbereich u. a.), Sockel G13, 230VAC (220..240VAC 50/60Hz), 17W 4000K neutralweiß, Abstrahlwinkel breitstrahlend >200', 2600lm, Ra: >80, 60.000h, ehem. EEK: A++, mit Wechsel-Starter-Brücke geeignet als Austausch für Armatur / Leuchte 36W | AURA | T8 LED Opti T8 Long Life G3 17W 1200mm 4000K 2600lm 230VAC LED-Lampe T8/T26 G13 PROTECTOR (mit Schutzmantel) | 101
| Aura Light 435223 T8 Universal 30W/830 G13 | 7393771652237 | Aura Long Life UNIVERSAL Leuchtstofflampe Länge 895mm (zuzüglich Sockelstifte) x Durchmesser 26mm (T8), Sockel G13 für Betrieb an Vorschaltgerät und ggf. Starter, 30W/830 3000K 2450lm, Ra: 85, Nennbetriebsdauer (12B10) 36.000h (VVG) bzw. 50.000h (EVG), ehem. EEK: A | AURA | T8 LONG LIFE 30W/830 UNIVERSAL Leuchtstofflampe | 29
| Aura Light 435224 T8 Universal 30W/840 G13 | 7393771652244 | Aura Long Life UNIVERSAL Leuchtstofflampe Länge 895mm (zuzüglich Sockelstifte) x Durchmesser 26mm (T8), Sockel G13 für Betrieb an Vorschaltgerät und ggf. Starter, 30W/840 4000K 2450lm, Ra: 85, Nennbetriebsdauer (12B10) 36.000h (VVG) bzw. 50.000h (EVG), ehem. EEK: A | AURA | T8 LONG LIFE 30W/840 UNIVERSAL Leuchtstofflampe | 9
| Aura Light 459234 (VE25) T8 32W/840 G13 Eco Saver | 7393771001233 | Aura Long Life ECO SAVER Energiespar-Leuchtstofflampe Länge 1200mm (zuzüglich Sockelstifte) x Durchmesser 26mm (T8), Sockel G13 für Betrieb an Vorschaltgerät und ggf. Starter, 32W/840 4000K 3000lm, Ra: 85, für Einsatz bei Lampenbetriebstemperatur 30'C in geschlossenen Leuchten 36W, Nennbetriebsdauer (12B10) 36.000h (VVG / Energieeinspanung bis 12%) bzw. 50.000h (EVG / Energieeinsparung bis 10%), ehem. EEK: A (Pack á 25 Stück) | AURA | T8 LONG LIFE 32W/840 ECO SAVER Energiespar-Leuchtstofflampe für 36W (25 Stück) | 1
| Aura Light 459234 (VE5) T8 32W/840 G13 Eco Saver | 7393771001233 | Aura Long Life ECO SAVER Energiespar-Leuchtstofflampe Länge 1200mm (zuzüglich Sockelstifte) x Durchmesser 26mm (T8), Sockel G13 für Betrieb an Vorschaltgerät und ggf. Starter, 32W/840 4000K 3000lm, Ra: 85, für Einsatz bei Lampenbetriebstemperatur 30'C in geschlossenen Leuchten 36W, Nennbetriebsdauer (12B10) 36.000h (VVG / Energieeinspanung bis 12%) bzw. 50.000h (EVG / Energieeinsparung bis 10%), ehem. EEK: A (Rest-Pack á 5 Stück) | AURA | T8 LONG LIFE 32W/840 ECO SAVER Energiespar-Leuchtstofflampe für 36W (5 Stück) | 1
| Aura Light 459254 (VE30) T8 51W/840 G13 Eco Saver | 7393771001257 | Aura Long Life ECO SAVER Energiespar-Leuchtstofflampe Länge 1500mm (zuzüglich Sockelstifte) x Durchmesser 26mm (T8), Sockel G13 für Betrieb an Vorschaltgerät und ggf. Starter, 51W/840 4000K 4800lm, Ra: 85, für Einsatz bei Lampenbetriebstemperatur 30'C in geschlossenen Leuchten 58W, Nennbetriebsdauer (12B10) 36.000h (VVG / Energieeinspanung bis 12%) bzw. 50.000h (EVG / Energieeinsparung bis 10%), ehem. EEK: A (Pack á 30 Stück = EAN2: 7393771001254) | AURA | T8 LONG LIFE 51W/840 ECO SAVER Energiespar-Leuchtstofflampe für 58W (30 Stück) | 1
| Aura Light 436054 (VE30) T8 58W/840 G13 Protector | 7393771660546 | Aura Long Life UNIVERSAL PROTECTOR Leuchtstofflampe Länge 1500mm (zuzüglich Sockelstifte) x Durchmesser 26mm (T8) mit PET-Schutzummantelung als Splitterschutz, Sockel G13 für Betrieb an Vorschaltgerät und ggf. Starter, 58W/840 4000K 5000lm, Ra: 85, Nennbetriebsdauer (12B10) 30.000h (VVG bzw. EVG), ehem. EEK: A (Pack á 30 Stück = EAN2: 7393771660543) | AURA | T8 LONG LIFE 58W/840 PROTECTOR Leuchtstofflampe mit Splitterschutz (30 Stück) | 1
| Aura Light 432334 (VE8) T8 Ultimate 36W/840 G13 Thermo | 7393771623343 | Aura Long Life ULTIMATE Thermo kältefeste Leuchtstofflampe Länge 1200mm (zuzüglich Sockelstifte) x Durchmesser 26mm (T8) mit Thermo-Glas-Hüllkolben / Klarglas-Schutzrohr Durchmesser 38mm (T12), Sockel G13 für Betrieb an Vorschaltgerät und ggf. Starter, 36W/840 4000K neutral-white 3200lm, Ra: 85, Nennbetriebsdauer (12B10) 48.000h (VVG) bzw. 70.000h (EVG), ehem. EEK: A (Rest-Pack á 8 Stück) | AURA | T8 Thermo ULTIMATE 36W/840 Leuchtstofflampe kältefest mit Hüllkolben T12/38mm (8 Stück) | 1
| Aura Light 432353 (VE25) T8 Ultimate 58W/830 G13 Thermo | 7393771623534 | Aura Long Life ULTIMATE Thermo kältefeste Leuchtstofflampe Länge 1500mm (zuzüglich Sockelstifte) x Durchmesser 26mm (T8) mit Thermo-Glas-Hüllkolben / Klarglas-Schutzrohr Durchmesser 38mm (T12), Sockel G13 für Betrieb an Vorschaltgerät und ggf. Starter, 58W/830 3000K warmlight 5000lm, Ra: 85, Nennbetriebsdauer (12B10) 48.000h (VVG) bzw. 70.000h (EVG), ehem. EEK: A (Pack á 25 Stück = EAN2: 739377162353) | AURA | T8 Thermo ULTIMATE 58W/830 Leuchtstofflampe kältefest mit Hüllkolben T12/38mm (25 Stück) | 1
| Aura Light 432356 (VE12) T8 Ultimate 58W/865 G13 Thermo | 7393771623565 | Aura Long Life ULTIMATE Thermo kältefeste Leuchtstofflampe Länge 1500mm (zuzüglich Sockelstifte) x Durchmesser 26mm (T8) mit Thermo-Glas-Hüllkolben / Klarglas-Schutzrohr Durchmesser 38mm (T12), Sockel G13 für Betrieb an Vorschaltgerät und ggf. Starter, 58W/865 6500K cool daylight 4800lm, Ra: 80, Nennbetriebsdauer (12B10) 48.000h (VVG) bzw. 70.000h (EVG), ehem. EEK: A (Rest-Pack á 12 Stück) | AURA | T8 Thermo ULTIMATE 58W/865 Leuchtstofflampe kältefest mit Hüllkolben T12/38mm (12 Stück) | 1
| Aura Light 432356 (VE25) T8 Ultimate 58W/865 G13 Thermo | 7393771623565 | Aura Long Life ULTIMATE Thermo kältefeste Leuchtstofflampe Länge 1500mm (zuzüglich Sockelstifte) x Durchmesser 26mm (T8) mit Thermo-Glas-Hüllkolben / Klarglas-Schutzrohr Durchmesser 38mm (T12), Sockel G13 für Betrieb an Vorschaltgerät und ggf. Starter, 58W/865 6500K cool daylight 4800lm, Ra: 80, Nennbetriebsdauer (12B10) 48.000h (VVG) bzw. 70.000h (EVG), ehem. EEK: A (Pack á 25 Stück = EAN2: 739377162356) | AURA | T8 Thermo ULTIMATE 58W/865 Leuchtstofflampe kältefest mit Hüllkolben T12/38mm (25 Stück) | 4
| Aura Light 437334 T8 36W/840 G13 Thermo | 7393771673348 | Aura Long Life UNIVERSAL Thermo kältefeste Leuchtstofflampe Länge 1200mm x Durchmesser 26mm (T8) mit Thermo-Glas-Hüllkolben / Klarglas-Schutzrohr Durchmesser 38mm (T12), Sockel G13 für Betrieb an Vorschaltgerät und ggf. Starter, 36W/840 4000K 3200lm, Ra: 85, Nennbetriebsdauer (12B10) 43.000h (VVG) bzw. 60.000h (EVG), ehem. EEK: A (Pack á 25 Stück = EAN2: 7393771673345) | AURA | T8 UNIVERSAL 36W/840 THERMO Leuchtstofflampe kältefest mit Hüllkolben T12/38mm (25 Stück) | 3
| AVM 20002366 | 4023125023668 | DSL-Router mit ADSL2+ / ADSL-Modem, mit Firewall / NAT, DHCP-Server, DNS-Server, DNS-Client, UPnP, 4x RJ45 LAN 10/100 Base-T Ethernet, USB1.1, USB2.0 | AVM | FRITZ!Box 2170 DSL-Router mit ADSL2+/ADSL-Modem | 1
| Axicom V23003A0037C104 |  | Kammrelais P Gr. I,24V,2We 16,5-26,5V/DC (V23003A37C104, Tyco 0-1393817-9, Holz 90088484) | AXICOM | V23003-A0037-C104 | 2
| Axicom V23005-A7-B104 |  | Kammrelais W 110VAC mit 8-Pin Flachstecksockel (SCHRACK / TYCO 90097394 / 0-1393816-8) | AXICOM | V23005-A0007-B104 | 2
| Axicom V23016C4006A101 |  | Kleinschaltrelais N 24V 1We | AXICOM | V23016-C4006-A101 | 5
| Axicom V23026A1002B201 |  | Printrelais 12V DC 1We (17598-5) | AXICOM | V23026-A1002-B201 | 1
| Axicom V23026A1004B201 |  | Printrelais 24V DC 1We (17599-7) | AXICOM | V23026-A1004-B201 | 18
| Axicom V23030A1017A104 |  | Kartenrelais SN für gedruckte Schaltungen 7-12V DC 4We (Tyco 3-1393801-6, Holz 05930744) | AXICOM | V23030-A1017-A104 | 17
| Axicom V23100V4324B000 |  | Dlr-Relais 24V (Tyco 3-1393763-8), Reed-Relais Us: 24VDC, 2S Form A (DPST-NO) max. 500mA / 288mW, Kontaktmaterial Rhodium, Spulenwiderstand 2kOhm | AXICOM | V23100-V4324-B000 Reed-Relais 24V (Tyco TE 3-1393763-8) | 40
| Axicom V23100V6003A201 |  | Reed-Relais (LUTRON V23100-V6003-A201, V23100V63A201) | AXICOM | V23100-V63-A201 | 79
| Axicom V23154D0726X264 |  | Kammrelais N V23154-D0726-X264 | AXICOM | V23154-D0726-X264 | 2
| Axicom V23154D421B124 |  | Kammrelais N Gr.II 40VDC | AXICOM | V23154-D421-B124 | 5
| Axicom V23154Z1006 |  | Fassung für Lötanschluss Kammrelais Gr.II (Tyco 0-1393824-5, Holz 90008470) | AXICOM | V23154-Z1006 | 10
KW 2024/15 | Axing BAB10-14 | 7611682000986 | BK-TV-Antennenabzweiger basic-line koaxial 5…1000MHz, Abzweig 1fach 14dB, Durchgang 1,8dB (862MHz), rückkanaltauglich, für F-Stecker-Anschluss | AXING | BAB 10-14 BK-Abzweiger 1-fach 14dB | 7
| Axing BAB10-16 | 7611682000993 | BK-TV-Antennenabzweiger basic-line koaxial 5…1000MHz, Abzweig 1fach 16dB, Durchgang 1,6dB (862MHz), rückkanaltauglich, für F-Stecker-Anschluss | AXING | BAB 10-16 BK-Abzweiger 1-fach 16dB | 1
| Axing BAB20-14 | 7611682001044 | BK-Antennenabzweiger basic-line 5…1000MHz, Abzweig 2fach je 14dB, Durchgang 2,5dB (862MHz), rückkanaltauglich, für F-Stecker-Anschluss | AXING | BAB 20-14 BK-Abzweiger 2-fach 14dB | 1
| Axing BAB20-18 | 7611682001068 | BK-Antennenabzweiger basic-line 5…1000MHz, Abzweig 2fach je 18dB, Durchgang 2dB (862MHz), rückkanaltauglich, für F-Stecker-Anschluss | AXING | BAB 20-18 BK-Abzweiger 2-fach 18dB | 6
KW 2024/15 | Axing BAB40-02 | 7611682250428 | BK-Antennenverteiler premium-line 5…1006MHz, Abzweig 4fach je 11/12dB, rückkanaltauglich, für F-Stecker-Anschluss | AXING | BAB 40-02 BK-Verteiler 4-fach 11/12dB | 1
| Axing BSD21-00 | 7611682002416 | UP-Einsatz Universal-TV-Antenensteckdose als Hyperbreitband-Stichleitungsdose / Enddose 2-Loch IEC, TV/Radio je 47/85…2200MHz,Anschlussdämpfung 5dB, Rückkanal 5…65MHz über TV-Anschluss, HDTV tauglich, für Sat-/BK-TV-Anwendungen | AXING | BSD 21-00 UP-Einsatz TV-Antenensteckdose Stichleitungsdose Hyperbreitband 2-Port | 44
KW 2024/15 | Axing BSD21-01 | 7611682002423 | UP-Einsatz Universal-TV-Antenensteckdose als Hyperbreitband-Stichleitungsdose / Enddose 2-Loch IEC, TV/Radio je 47/85…2200MHz,Anschlussdämpfung 5dB, Rückkanal 5…65MHz über TV-Anschluss, HDTV tauglich, für Sat-/BK-TV-Anwendungen mit CATV / SAT / DC-Durchlass | AXING | BSD 21-01 UP-Einsatz TV-Antenensteckdose Stichleitungsdose Hyperbreitband 2-Port | 1
| Axing BSD21-10 | 7611682002447 | UP-Einsatz Universal-TV-Antenensteckdose als Hyperbreitband-Durchgangsdose 2-Loch IEC, TV/Radio je 47/85…2200MHz (Anschluss 10dB / Durchgang <3,5/4dB), Rückkanal 5…65MHz über TV-Anschluss, HDTV tauglich, für Sat-/BK-TV-Anwendungen | AXING | BSD 21-10 UP-Einsatz Universal TV-Antenensteckdose Hyperbreitband 2-Port | 30
| Axing BSD21-14 | 7611682002461 | UP-Einsatz Universal-TV-Antenensteckdose als Hyperbreitband-Durchgangsdose 2-Loch IEC, TV/Radio je 47/85…2200MHz (Anschluss 14dB / Durchgang 1,5/2,3dB), Rückkanal 5…65MHz, HDTV tauglich, für Sat-/BK-TV-Anwendungen | AXING | BSD 21-14 UP-Einsatz Universal TV-Antenensteckdose Hyperbreitband 2-Port | 10
| Axing BSD20-14 / BSD214-00 | 7611682232141 | UP-Einsatz Universal-TV-Antenensteckdose als Hyperbreitband-Durchgangsdose 2-Loch IEC, TV/Radio je 47/85…2200MHz (Anschluss 14dB / Durchgang <1,5/2,3dB), Rückkanal 3…30/5…65MHz, HDTV tauglich, für Sat-/BK-TV-Anwendungen | AXING | BSD 214-00 / BSD 20-14 UP-Einsatz Universal TV-Antenensteckdose Hyperbreitband 2-Port | 3
KW 2024/15 | Axing BSD963-11N | 7611682000832 | UP-Einsatz Sat-/TV-Antennensteckdose premium-line 3-Loch / TV-Multimedia-Steckdose CATV/DATA 3-Port (F/IEC/IEC) als koaxiale Enddose 5…1006MHz / Rückkanal 5…65MHz, Anschlussdämpfung TV/Media 10dB / R 12dB, UltraHD, CATV/DATA | AXING | BSD 953-11N UP-Einsatz BK/TV-Multimedia-Steckdose CATV/DATA 3-Port | 1
KW 2024/15 | Axing BSD961-17N | 7611682001563 | UP-Einsatz Multimedia- / BK-Antennensteckdose 4-Loch als Durchgangsdose, Anschlussdämpfung 17dB, Durchgangsdämpfung <1,8dB, 2x Data 5-1006MHz / TV 109-1006MHz / Radio 87,5-108MHz, Anschlüsse: 2x F-Buchse, 1x IEC-Stecker, 1x IEC-Buchse | AXING | BSD 961-17N UP-Einsatz Multimedia-BK-Antennensteckdose 4-Loch, Durchgangsdose | 14
| Axing BSD963-12 | 7611682001525 | UP-Einsatz Sat-/TV-Antennensteckdose 3-Loch / TV-Multimedia-Steckdose CATV/DATA 3-Port als koaxiale Durchgangsdose, Anschlussdämpfung TV/Media 12dB | AXING | BSD 963-12 UP-Einsatz Sat-TV-Multimedia-Steckdose CATV/DATA 3-Port | 1
| Axing BSD963-17 | 7611682001563 | UP-Einsatz Multimedia-Antennensteckdose 3-Loch (TV, UKW, Data) als Durchgangsdose, Rückkanaltauglich 5-65MHz, Frequenzbereich 5-1006MHz, TV-Anschluss 109-1000MHz IEC male, Radio-Anschluss 87,5-108MHz IEC female, DATA-Anschluss 5-1000MHz F-Buchse female, Anschlussdämpfung je 17dB ± 1dB, Durchgangsdämpfung ≤ 1,8dB, Kabel-Deutschland-Netz-Dose, BSD963-17N | AXING | BSD 963-17 UP-Einsatz Multimedia-Anntennensteckdose Kabel-Deutschland 3-Port BSD 963-17N | 26
| Axing BSD963-20 | 7611682001556 | UP-Einsatz Sat-/TV-Antennensteckdose 3-Loch / TV-Multimedia-Steckdose CATV/DATA 3-Port als koaxiale Durchgangsdose, Anschlussdämpfung TV/Media 20dB | AXING | BSD 963-20 UP-Einsatz Sat-TV-Multimedia-Steckdose CATV/DATA 3-Port | 5
| Axing BVE20-01 | 7611682240207 | BK-Antennenverteiler 2fach für F-Stecker-Anschluss, 5…1006MHz, Multimedia-tauglich, Ein- und Ausgänge brummentstört, rückkanaltauglich, Verteildämpfung 4dB | AXING | BVE 20-01 BK-Verteiler 2-fach | 5
| Axing BWZ4-01 | 7611682330045 | Hilfsmittel / Werkzeug Crimp-Knebel für die Montage von koaxiale F-Steckern | AXING | BWZ 4-01 Werkzeug Crimp-Knebel für F-Stecker | 7
| Axing BZU16-67 | 7611682370195 | Einbaumodul Rückkanalmodul für Frequenzbereich 5…65MHz, mit Dämpfungssteller 0..20dB, Entzerrer 0..18dB | AXING | BZU 16-67 Rückkanal-Modul 27/22dB | 6
| Axing CFS09748 | 7611682001655 | F-Stecker koaxial als Kompressionsstecker 75Ohm für Koaxialkabel mit Dielektrikum-Durchmesser 4,9mm (z. B. Axing SKB 94-xx / SKB 395-xx / SKB 88-x), >100dB | AXING | CFS 97-47 Kompressionsstecker (F-Stecker) | 11
| Axing SKV3-00 | 7611682000146 | Sat-/TV-Eingangsverteiler premium-line 3fach digitaltauglich 5…2200MHz, Eingang F-Buchse auf 3x Ausgang QF (davon 1x miit DC-Durchgang) für Kopfstelle / Kanalaufbereitung | AXING | SKV 3-00 Sat-TV-Eingangsverteiler premium-line 3-fach digital | 3
| Axing SSD5-07 | 7611682001662 | UP-Einsatz Sat-/TV-Antennensteckdose 3-Loch CATV/SAT 3-Port als koaxiale Enddose / Stichdose, Anschlussdämpfung TV/Sat 7dB | AXING | SSD 5-07 UP-Einsatz Sat-TV-Antennensteckdose CATV/SAT 3-Port | 2
| Axing SSD6-18 | 7611682002324 | UP-Einsatz Sat-/TV-Antennensteckdose 3-Loch als Durchgangsdose, Anschlussdämpfung 18dB, UB-Durchlass (User-Band bzw. mehrere User-Bänder je Dose) programmierbar (notwendiges Zubehör: SZU 60-00 Antennensteckdosen-Programmer und Programmier-Software „AnDoKon“ kostenlosen auf www.axing.com), störungs- und manipuliersicher speziell für Einkabelsysteme nach EN 50494 / JESS | AXING | SSD 6-18 UP-Einsatz Antennensteckdose 3-Loch 18dB Durchgang prog | 17
KW 2024/15 | Axing SVE2-01 | 7611682260021 | Sat-TV-Antennenverteiler premium-line 2fach 5…2400MHz, 7dB, mit DC-Durchlass, für F-Stecker-Anschluss | AXING | SVE 2-01 Sat-Verteiler 2-fach | 8
KW 2024/15 | Axing SVS2-00 | 7611682150025 | Sat-TV-Leitungsverstärker 950…240MHz, Verstärkung 15…18dB, max.Ausgangspegel 106dBµV, Stromaufnahme max. 40mA aus Fernspeisung über das Koaxialkabel, mit DC-Durchlass, 22kHz-tauglich, DiSEqC-tauglich, Einkabel-tauglich, für F-Stecker-Anschluss, Achtung: eingangsseitig und ausgangsseitig ist das Koaxialkabel zu erden | AXING | SVS 2-00 Sat-Leitungsverstärker 15…18dB | 5
| Axing SZU23-00 | 7611682001990 | Zubehör Tragetasche / Servicetasche für SAT-NAVI Satellitenfinder SZU 21-00, Textil, schwarz | AXING | SZU 23-00 Tragetasche für SAT-NAVI SZU 21-00 | 1
| Axing SZU85-06 | 4026423971921 | Zubehör Multifeed-Schiene +/-12' für Axing Sat-Spiegel SAA 80-0x / SAA 85-0x / SAA 110-0x, für den Emfang von ASTRA 3A 28,5' und ASTRA 19,2', nur für Einsatz mit sog. "Spitzhorn"-LNB's | AXING | SZU 85-06 Zubehör Multifeedschiene +/-12' für Offsetspiegel SAA … | 1
KW 2024/15 | Axing TVS11-00 | 7611682060119 | UKW-Antennenverstärker FM 87,5…108MHz, mit Dämpfungssteller für Verstärkung 5...25dB, Ausgangspegel max. 108dBµV, für F-Stecker-Anschluss, mit Euro-Stecker-Zuleitung 230VAC 50Hz (3W) | AXING | TVS 11-00 UKW-Verstärker max. 25dB, FM 87,5…108MHz | 2
| Axing TZU11-02 | 7611682000542 | Antennenanlagen-Fernspeisenetzteil als Eurosteckernetzgerät 230VAC 50Hz, Ausgang für F-Stecker-Anschluss 6VDC max. 100mA, z. B. für Antennenverstärker wie BVS 10-02 (DVB-T) | AXING | TZU 11-02 Fernspeisenetzteil 230VAC / 6VDC 100mA, für F-Stecker-Anschluss | 1
| Axing TZU20-01 | 7611682080216 | Zubehör Tragegurt OPTI-GURT als Transport- und Verlegehilfe zur Befestigung an den Kabelrollen in opti-box Aufmachung, bestehend aus den Einhang-Klammern mit Verriegelung (Stahl) mit längenverstellbarem Gurtband Breite 50mm, passend z. B. für opti-box Sat/BK-Außenkoaxialkabel SKB 89-04, Sat/BK-Innenkoaxialkabel SKB 95-04 sowie SKB 489-04 | AXING | TZU 20-01 Zubehör Trage-Gurt für Axing opti-box Koaxialkabel-Kabelrolle | 34
| Axis 0516-001 / M3004-V | 7331021004276 | IP-Dome-Netzwerkkamera 1/4" 2,8mm HDTV 720p (1280x800), Auflösung 1MP, Erfassungswinkel 80', PoE, Slot für microSD/microSDHC card, für Beleuchtungsstärke >1,5lx, für Indoor-Einsatz | AXIS COMMUNICATIONS | M3004-V Dome-IP-Netzwerk-Kamera HDTV 720p | 1
| BEG 93202 | 4007529932023 | Zubehör für Notleuchte Safetylux-Classic, Wandausleger inkl. Montageadapter weiß geeignet für 2-seitige Montage von Rettungszeichenleuchten | B.E.G. BRÜCK ELECTRONIC GMBH | 93202 Wandausleger mit Montageadapter weiß für Notleuchten Safetylux-Classic | 1
| BEG 93203 | 4007529932030 | Zubehör für Notleuchte Safetylux-Classic, Deckenbaldachin inkl. Montageadapter weiß geeignet für 2-seitige Montage von Rettungszeichenleuchten | B.E.G. BRÜCK ELECTRONIC GMBH | 93203 Deckenbaldachin mit Montageadapter weiß für Notleuchten Safetylux-Classic | 1
| BEG 92664 Luxomat Indoor 180-T | 4007529926640 | Indoor 180-T UP-Einsatz Wand-Bewegungsmelder mit Akustiksensor Us: 230VAC, Triac 2-Draht-Technik nur für ohmsche Last 40…300W/230VAC, mit Aufsatz mit PIR-Sensor 180' für Montagehöhe 1,1m…2,2m, Reichweite max. 10m (quer zum Sensor) bzw. max. 3m (frontal zu Sensor), Dämmerungsschwelle 2...2000lux, Ausschaltverzögerung 15s...16min, IP20, Steckklemmenanschluss | B.E.G. BRÜCK ELECTRONIC GMBH | LUXOMAT Indoor 180-T UP-Bewegungsmelder Triac 2-Leiter mit Akustiksensor, reinweiß, ohne Abdeckung | 1
| BEG 92160 Luxomat IR-PD | 4007529921607 | LUXOMAT IR-PD Zubehör Infrarot-Fernbedienung / Handsender mit Wandhalterung, passend für 1- und 2-Kanal-Master-Präsenzmelder der Serien -PD1, -PD2, -PD4, -PD5 sowie Indoor 180 | B.E.G. BRÜCK ELECTRONIC GMBH | LUXOMAT IR-PD Infrarot-Fernbedienung | 2
| BEG 92000 | 4007529920006 | Luxomat Infrarot-Fernbedienung / Handsender zu LUXOMAT-Leuchten mit RC-plus / next | B.E.G. BRÜCK ELECTRONIC GMBH | LUXOMAT IR-RC Infrarot-Fernbedienung | 1
| BEG Luxomat 93256 Montageset BL2-AP | 4007529932566 | Zubehör AP-Dose / AP-Gehäuse Kunststoff weiß Durchmesser 108,5mm x Höhe 51,5mm, passend als Deckenanbau-Aufputzgehäuse für Esylux-UP-Präsenzmelder BL2 (BL2-DE) | B.E.G. BRÜCK ELECTRONIC GMBH | LUXOMAT Montageset BL2-AP weiß / AP-Deckendose für Präsenzmelder BL2-DE | 12
| BEG Luxomat PD9-M-1C-92900 | 4007529929009 | Deckeneinbau-IR-Präsenzmelder Us: 110...240VAC mit Sensorkopf Einbaudurchmesser 25mm x Einbautiefe 16mm, Frontring AD: 45mm weiß, empfohlene Montagehöhe 2,5m für Reichweite als Präsenzmelder Radius 2m bzw. als Bewegungsmelder frontal Radius 3m bzw. als Bewegungsmelder querend Radius 5m, mit abgesetztem Schaltgerät 165mm x 24mm x 24mm als Master, Dämmerungsschwelle 20...1000lux, Einschaltdauer 5min...30min bzw. Impuls, 230VAC, 1S max. 2300W bzw. LED max. 300W, IP20 | B.E.G. BRÜCK ELECTRONIC GMBH | LUXOMAT PD9-M-1C-92900 Mini-PIR-Präsenzmelder für Deckeneinbau | 1
| BEG Luxomat PD4N H-93465 | 4007529934652 | Zubehör AP-Dose / AP-Gehäuse Kunststoff weiß IP54 Durchmesser 110mm x Höhe 45mm, passend als Deckenanbau-Aufputzgehäuse für Esylux-UP-Präsenzmelder PD4N | B.E.G. BRÜCK ELECTRONIC GMBH | LUXOMAT.net PD4N H-93465 AP-Montageset weiß IP54 / AP-Gehäuse für Präsenzmelder PD4N | 1
| BEG Luxomat PICO-BMS-93924 | 4007529939244 | Mini-DALI-Multisensor für Einbau (z. B. in Leuchten) ED: 25mm x Einbautiefe 11mm, Frontring weiß AD: 33mm, Us: 16VDC (über DALI-Bus), als Präsenz-/ Bewegungsmelder- / Helligkeitssensor für DALI-Bus, parametrierbar über beliebigen Multimaster-Applikations-Controller, IP20 | B.E.G. BRÜCK ELECTRONIC GMBH | LUXOMAT.net PICO-BMS-93924 Mini-DALI-Multisensor weiß für Einbau | 1
| BEG 92441 PD4-K-AP | 4007529924417 | Wandhalterung PD4-K-AP als Wandausleger Kunststoff reinweiß für die Wandmontage der Aufputz-Korridormelder PD4-M-2C-K bzw. PD4-1C-K bzw. PD4-M-DIM-K, auch verwendbar für die Aufputzversionen aller PD2- und PD 4- Präsenzmelder | B.E.G. BRÜCK ELECTRONIC GMBH | PD4-K-AP Wandhalterung weiß Korridormelder und Präsenzmelder | 5
| Bachmann 317000 | 4016514022090 | POWER FRAME Einbaurahmen Metall silbergrau passend für POWER-FRAME-Modul 3fach, Rahmen 241mm x 73mm x Rahmenhöhe 1,5mm / Einbaumaß 225mm x 60mm x Einbautiefe 34mm, geeignet für Einbau in Arbeitsplatte / Tischplatte ab 16mm Plattenstärke | BACHMANN | 317.000 POWER FRAME Einbaurahmen 3-fach, silbergrau | 5
| Bachmann 317006 | 4016514031672 | POWER FRAME Einbaurahmen Metall silbergrau passend für POWER-FRAME-Modul 4fach, Rahmen 283,5mm x 73mm x Rahmenhöhe 1,5mm / Einbaumaß 267,5mm x 60mm x Einbautiefe 34mm, geeignet für Einbau in Arbeitsplatte / Tischplatte ab 16mm Plattenstärke | BACHMANN | 317.006 POWER FRAME Einbaurahmen 4-fach, silbergrau | 3
| Bachmann 330106 | 4016514013678 | Steckdosenleiste / Steckdosenverteiler CONNECTUS 1 Master und 4 Slave, hellgrau / schwarz, Schuko-Steckdosenleiste 1x Schuko-Steckdose 35' gedreht als Master und 4x Schuko-Steckdose als Slave, beim Abschalten des Master-Verbrauchers werden die Slave-Verbraucher 2-polig mit abgeschaltet, mit Zuleitung H05VV-F 3G1,5 schwarz Länge 2m mit Schuko-Winkelstecker, EGH-Ausführung 332.106 / EAN 4016514033782 | BACHMANN | 330.106 Schuko-Steckdosenleiste 1x Master und 4x Slave | 2
| Bachmann 333539 | 4016514020133 | 19"-Steckdosenverteiler 9fach Aluminiumprofil / Steckdosenleiste mit 9x Kaltgerätesteckdose C13 max. 10A/250VAC, mit Zuleitung 2m H05VV-F 3x1,5qmm mit Winkel-Schukostecker schwarz, mit beigelegten Montagewinkeln geeignet für 19"-Rack-/ Datenschrank-Einbau 1HE | BACHMANN | 333.539 19"-Kaltgeräte-Steckdosenleiste C13 9-fach mit 2m Schuko-Zuleitung 1HE | 2
| Bachmann 341200S | 4016514014699 | Schuko-Verlängerung weiß mit 2m PVC-Schlauchleitung H05VV-F 3x1,5qmm, mit Schuko-Winkelstecker und Schuko-Kupplung gerade mit erhöhtem Berührungsschutz (Kinderschutz) | BACHMANN | 341.200S Schuko-Verlängerung 2m H05VV-F weiß 3x1,5qmm mit Kinderschutz | 18
| Bachmann 341203S | 4016514014729 | Schuko-Verlängerung weiß mit 10m PVC-Schlauchleitung H05VV-F 3x1,5qmm, mit Schuko-Winkelstecker und Schuko-Kupplung gerade mit erhöhtem Berührungsschutz (Kinderschutz) | BACHMANN | 341.203S Schuko-Verlängerung 10m H05VV-F weiß 3x1,5qmm mit Kinderschutz | 1
| Bachmann 343177 | 4016514000098 | Schuko-Verlängerung schwarz mit 25m mittelschwerer Gummischlauchleitung H05RR-F 3x1,5qmm, mit Gummi-Schuko-Stecker gerade und Gummi-Schuko-Kupplung gerade mit Klappdeckel | BACHMANN | 343.177 Gummi-Schuko-Verlängerung H05RR-F 3x1,5 schwarz, 25m | 2
| Bachmann 348172 | 4016514003402 | CEE-Verlängerung schwere Gummischlauchleitung H07RN-F 5x6qmm Länge 25m schwarz mit CEE-Stecker (Mennekes Typ 14A) und CEE-Kupplung (Mennekes Typ 16A) 32A 5polig 6h 400VAC rot, max. 32A | BACHMANN | 348.172 Verlängerung CEE 32A/5pol./6h H07RN-F 5G6 25m | 1
| Bachmann 351984 | 4016514003440 | Verbindungsleitung als Kaltgerätezuleitung / -Anschlussleitung grau mit Kaltgerätedose gerade und Schuko-Winkelstecker, Leitung 2m H05VV-F 3G0,75qmm | BACHMANN | 351.984 Kaltgeräte-Zuleitung 2m grau mit Schuko-Stecker | 2
| Bachmann 361174 | 4016514003518 | Gerätezuleitung als Warmgeräte-Netzkabel / Anschlussleitung H05VV-F 3x1qmm schwarz Länge 2m mit Schuko-Winkelstecker (CEE 7/VII) und Warmgerätedose / -Buchse / -Kupplung Typ C15 (120'C) max. 10A/250VAC | BACHMANN | 361.174 Warmgeräte Anschlussleitung 2m Schuko-Stecker auf Warmgerätedose C15, schwarz | 1
| Bachmann 372174 | 4016514003556 | Anschlussleitung / Verbindungsleitung 2m Gummischlauchleitung H05RR-F 3x1qmm schwarz mit Schuko-Stecker (CEE 7/VII) gerade und Heißgeräte-Buchse / -Kupplung / -Dose 155'C gerade (IEC320 C15A) | BACHMANN | 372.174 Heißgeräte-Anschlussleitung Gummi schwarz 2m m. Schuko-Stecker / C15A | 4
| Bachmann 373174 | 4016514003594 | Anschlussleitung / Verbindungsleitung 2m PVC-Schlauchleitung H05VV-F 3x1qmm schwarz mit Schuko-Winkelstecker und Heißgeräte-Buchse / -Kupplung / -Dose 155'C gerade (IEC320 C15A), wie 373.184 jedoch unverpackt | BACHMANN | 373.174 Heißgeräte-Anschlussleitung PVC schwarz 2m m. Schuko-Stecker | 8
| Bachmann 373184 | 4016514008568 | Anschlussleitung / Verbindungsleitung 2m PVC-Schlauchleitung H05VV-F 3x1qmm schwarz mit Schuko-Winkelstecker und Heißgeräte-Buchse / -Kupplung / -Dose 155'C gerade (IEC320 C15A), wie 373.174 jedoch einzeln verpackt im Poly-Beutel | BACHMANN | 373.184 Heißgeräte-Anschlussleitung PVC schwarz 2m m. Schuko-Stecker | 36
| Bachmann 375075 | 4016514020836 | Verbindungsleitung als Anschlussleitung H05VV-F 3x1,5qmm schwarz Länge 2m mit Schuko-Winkelstecker und Buchse / Kupplung System Wieland GST18i3 3polig gerade, max. 16A/250VAC | BACHMANN | 375.075 Verbindungsleitung 2m mit Schuko-Stecker und Kupplung Wieland GST18i3 | 8
| Bachmann 394184 | 4016514006441 | Arbeitsleuchte LENA ELECTRONIC als Kunststoff-Handleuchte / Stableuchte mit Leuchtstofflampe T5/T16 8W, mit EVG, mit Aufhängehaken, mit Zuleitung H05VV-F 2x0,75qmm schwarz Länge 5m mit Euro-Stecker bzw. Konturenstecker 230VAC | BACHMANN | 394.184 Handleuchte Leuchtstofflampe 8W EVG 230V 50Hz 5m | 4
| Bachmann 394188 | 4016514024636 | Arbeitsleuchte LED-AKKU-Handlampe als Kunststoff-Handleuchte / Stableuchte mit 60LED 5000K hellweiß, mit 18650 Lithium-Akku 1200mAh wiederaufladbar, mit Aufhängehaken, mit Wippschalter Ein/Aus, mit magnetischer Halterung, mit USB-Klinkenbuchse-Ladeleitung und Euro-Stecker-Adapter 230VAC und Zigarettenanzünder-Adapter 12VDC-24VDC, | BACHMANN | 394.188 LED-Akku-Handleuchte USB (12VDC / 24VDC / 230VAC) | 1
| Bachmann 601181 | 4016514004393 | Spiralleitung / Wendelleitung PVC H03VV-F 3x1qmm schwarz, Länge 1m / gedehnte Länge max. 4m, mit geraden Leitungsenden je 20cm glatt | BACHMANN | 601.181 Spiralleitung H03VV-F 3x1qmm PVC schwarz 1m/4m | 1
| Bachmann 740004 | 4016514009763 | Gummi Endstück mit Zugentlastung und Abschlusshaken f. Illuminations-Flachleitung / -Flachkabel H05RNH2-F (13,5x5,5mm bzw. 11x5mm) als Abschlussstück für Ihre Innen- oder Außenlichterkette | BACHMANN | 740.004 Illu-Endstück mit Haken | 1
| Bachmann 740010 | 4016514012220 | Lampenfassung Kunststoff Duroplast schwarz E14 max. 25W/230VAC mit Schneiddornen für Montage auf Illuminationsflachleitung 13,5x5,5mm H05RNH2-F 2x1,5qmm und unlösbaren Verschlussschrauben, mit Befestigungsfuß (stehend) mit Montagelöchern D4mm / Befestigungsmaß 40mm, ohne Dichtring (Schutzart IP20), enthält KAISER ELEKTROTECHNIK 688tm/sw (EAN 4024881900040) | BACHMANN | 740.010 Ilu-Fassung E14 stehend (Aufbau) | 28
| Bachmann 852103 | 4016514008650 | Digital-Timer / digitale Schuko-Zwischenstecker-Adapter-Zeitschaltuhr 230VAC 50Hz max. 16A (AC1: max. 3680W), weiß, mit Wochenprogramm, LCD-Display, Countdown- und Zufallsfunktion, Sommerzeitschaltung, Gangreserve / Batterie Backup, Kinderschutz, IP20 (nur für Innenanwendung) | BACHMANN | 852.103 Digital Timer Schuko-Steckdosen-Zeitschaltuhr | 2
| Bachmann 910470 | 4016514005451 | Schuko-Stecker PVC braun mit Zentraleinführung gerade | BACHMANN | 910.470 Schuko-Stecker braun | 2
| Bachmann 911271 | 4016514005482 | Schuko-Winkelstecker 16A/250VAC Kunststoff weiß mit Ausschalter als Wippschalter 2polig schaltend, GA No. 0121 | BACHMANN | 911.271 Schuko-Winkelstecker weiß mit Schalter 2-polig | 53
| Bachmann 911472 | 4016514006670 | Schuko-Winkelstecker Kunststoff braun, bruchfest, 16A/230VAC | BACHMANN | 911.472 Schuko-Winkelstecker braun, bruchfest | 16
| Bachmann 915171 | 4048889015841 | Kaltgerätestecker C14 (male) Kunststoff schwarz, IEC 320 EN 60320 , max. 10A/250VAC, mit Knickschutztülle, Schraubanschluss bis 1qmm (entspricht Kaiser 749) | BACHMANN | 915.171 Kaltgerätestecker C14 (M) schwarz | 3
| Bachmann 915174 | 4016514014385 | Kaltgerätedose / Kaltgerätekupplung gerade C19 (female) Kunststoff schwarz, IEC 320 EN 60320 , max. 16A/250VAC, mit Knickschutztülle, Schraubanschluss, entspricht KAISER 763/sw/C (Kaiser EAN 4024881301182) | BACHMANN | 915.174 Kaltgerätedose / Kupplung C19 (F) female schwarz | 3
| Bachmann 915504 | 4016514067367 | Komponenten für Tisch-Steckdosenversorgung POWER FRAME, Einbaurahmen POWER FRAME 6fach leer mit Blindabdeckung Aluminium eloxiert 382mm x 87mm x Höhe 8mm als Schutzabdeckung mit Aluminium-Klappe, Einbaumaß 352mm x 60mm für Tischplattenstärke ab 16mm | BACHMANN | 915.504 POWER FRAME COVER / Einbaurahmen 6-fach mit Klappe Aluminium | 2
| Bachmann 916001 | 4016514030583 | Komponenten für Tisch-Steckdosenversorgung POWER FRAME, Steckdosenanschlusseinheit mit 2x Schuko-Steckdose gedreht und 2x Leerfeld für Custom Module, Zuleitung 20cm mit Stecker Wieland GST18i3S, geeignet für Einsatz in Bachmann Power Frame Einbaurahmen 3fach | BACHMANN | 916.001 POWER FRAME Tisch-Steckdosenmodul 1x Schuko 2x CM Leer | 5
| Bachmann 9160041 | 4016514059461 | Komponenten für Tisch-Steckdosenversorgung POWER FRAME, Steckdosenanschlusseinheit mit 1x Schuko-Steckdose gedreht, 2fach-USB-Charger Ladedose 5,2V und 2x Leerfeld für Custom Module, Zuleitung 20cm mit Stecker Wieland GST18i3S, geeignet für Einsatz in Bachmann Power Frame Einbaurahmen 4fach | BACHMANN | 916.0041 POWER FRAME Tisch-Steckdosenmodul 1x Schuko 2x USB Charger 2x CM leer | 3
| Bachmann 916007 | 4016514039401 | Komponenten für Tisch-Steckdosenversorgung POWER FRAME, Steckdosenanschlusseinheit mit 3x Schuko-Steckdose gedreht und 3x Leerfeld für Custom Module, Zuleitung 10cm mit Stecker Wieland GST18i3S, geeignet für Einsatz in Bachmann Power Frame Einbaurahmen 6fach | BACHMANN | 916.007 POWER FRAME Tisch-Steckdosenmodul 3x Schuko 3x CM leer | 2
| Bachmann 916010 / 4057298000881 | 4016514035205 | Komponenten für Tisch-Steckdosenversorgung POWER FRAME, Steckdosenanschlusseinheit leer mit 3x Leerfeld für Custom Module, geeignet für Einsatz in Bachmann Power Frame Einbaurahmen 3fach | BACHMANN | 916.010 POWER FRAME Tisch-Steckdosenmodul 3x CM leer | 2
| Bachmann 916970 | 4016514005864 | Heißgerätedose / Heißgerätekupplung gerade C15A (female) 155'C Kunststoff grau, max. 10A/250VAC, mit Knickschutztülle, Schraubanschluss bis 3x1qmm, entspricht KAISER 789/gr (Kaiser EAN 4024881300123) | BACHMANN | 916.970 Heißgerätedose 155'C grau | 19
| Bachmann 917045 | 4016514034062 | Einbaumodul geeignet für Steckdosenverteiler / Tischeinbaufeld Bachmann CONI bzw. Bachmann DESK bzw. Bachmann Rack Installation, Front mit Klinkenbuchse Miniklinke 3,5mm und Buchse VGA, Rückseite mit Peitschenanschluss ca. 10cm mit Klinkenbuchse Miniklinke 3,5mm und Buchse VGA, Modulbreite 37mm x Befestigungsspur 37mm, Lieferung komplett mit 2 Schrauben Torx T6 | BACHMANN | 917.045 Modul VGA Doppel-Buchse + Doppel-Buchse Mini-Klinke 3,5mm | 9
| Bachmann 919021 | 4057298018190 | SMART Adapter als Zwischenstecker für Schuko-Steckdose mit Funkschalter 433,92MHz und WiFi-Schalter (schaltbar über App), max. 10A/230VAC, weiß, IP20 | BACHMANN | 919.021 SMART Adapter RF Steckdosen-Funkschalter 433MHz / WiFi, weiß, IP20 | 1
| Bachmann 919022 | 4057298018206 | SMART Adapter als Zwischenstecker für Schuko-Steckdose mit Funkschalter 433,92MHz und WiFi-Schalter (schaltbar über App), max. 10A/230VAC, schwarz mit Klappdeckel grün, IP44 | BACHMANN | 919.022 SMART Adapter RF Outdoor Steckdosen-Funkschalter 433MHz / WiFi, schwarz, IP44 | 1
| Bachmann 919177 | 4016514006809 | Vollgummi-Schuko-Kupplung schwarz, mit Knickschutztülle und Schnappdeckel, Schraubklemmenanschluss bis H07RN-F 3x2,5qmm, IP44, max. 16A 250VAC, enthält Kalthoff 351/D/Gu (Nr. 351012) | BACHMANN | 919.177 Vollgummi-Schuko-Kupplung schwarz IP44 mit Schnappdeckel | 2
| Bachmann 924009 | 4016514015351 | Steckdosenschutz TEDDY-Automatic Serie 6320 als Kinderschutz / Berührungsschutz für Schuko-Steckdose, Kunststoff weiß, Pack á 5 Stück (Inter-Bär 6320-003.01 weiß / EAN 4011644000932) | BACHMANN | 924.009 TEDDY-Automatic weiß Berührungsschutz für Schuko-Steckdose (5 Stück) | 6
| Bachmann 924011 | 4016514015375 | Steckdosenschutz TEDDY-Automatic Serie 6320 als Kinderschutz / Berührungsschutz für Schuko-Steckdose, Kunststoff braun, Pack á 5 Stück (Inter-Bär 6320-003.01 / EAN 4011644000956) | BACHMANN | 924.011 TEDDY-Automatic braun Berührungsschutz für Schuko-Steckdose (5 Stück) | 1
| Bachmann 924075 | 4016514016013 | Schnurdimmer / Schnurzwischendimmer Kunststoff schwarz zum Schalten und Dimmen von Hochvolt-Glühlampen / -Halogenlampen sowie für NV-Halogenlampen an konventionellen Transformatoren, für ohmsche und induktive Last 230VAC 50Hz (R/L), Leistung 20…500W/VA, als Schiebedimmer für Hand- und Fußbetätigung, Maße Höhe 30mm x Breite 60mm x Länge 107mm, entspricht Inter Bär Nr. 8013-004.01 / EAN 4011644001434 | BACHMANN | 924.075 Schnurdimmer R/L 230V 20-500W schwarz | 1
| Bachmann 924111 | 4016514016280 | Einbau-Wippschalter Serie 3652, Gehäuse Kunststoff weiß / Wippe transluzent rot, beleuchtbar, 1polig (1S max. 16A(6A)/250VAC), Montage rastend in Einbaumaß 30mm x 11mm / Rahmen 31,5mm x 14mm, mit Flachsteckeranschluss 6,3mm x 0,8mm | BACHMANN | 924.111 Einbau-Wippenschalter 1-polig rot, beleuchtbar, EM: 30mm x 11mm | 40
| Bachmann 924146 | 4016514016631 | Taster / Druckknopftaster 2polig / 2S max. 2A/250VAC, mit Hals Durchmesser 12mm x Länge 9mm ohne Gewinde, mit Druckknopf / Betätigungskopf weiß, Schraubanschluss, Inter-Bär Serie 8001 | BACHMANN | 924.146 Taster 2-polig mit Taste weiß (Serie 8001) | 1
| Bachmann 924153 | 4016514016709 | Einbau-Zugschalter Serie 3730 als Ausschalter 1polig max. 2(1)A/250VAC, Schraubklemmenanschluss, Höhe 27mm x Breite 34mm x Tiefe 12mm,für Zweilochbefestigung Befestigungsmaß 21..26mm | BACHMANN | 924.153 Einbau-Zugschalter | 8
| Bachmann 924161 | 4016514016785 | Einbau-Kippschalter / Kipphebel-Schalter 1821. als Ausschalter 1S max. 6(4)A/250V mit Hebel Kunststoff schwarz, Fronteinbau ED 12mm mit Sechskant-Haltemutter und Rändelmutter M12 x 0,75 für Wandstärke bis 3mm, rückseitig Flachsteckeranschluss 4,8x0,8mm | BACHMANN | 924.161 Einbau-Kippschalter schwarz 1pol. | 1
| Bachmann 929004 | 4016514097319 | DUE-Steckdosensystem für Möbeleinbau, Einbau-Doppelsteckdosen-Einsatz 2x UK (BS1363 "Commonwealth-Stecker"-Profil 13A/250VAC) mit Kinderschutz, mit Hohlraumbefestigung, mit Bohrschablone (2fach D56mm), mit Steckerzuleitung BS1363 Länge 2m, schwarz, Deckel / Lid separat bestellbar | BACHMANN | 929.004 DUE-Einbausteckdose 2xUK Strom 2,0m UK BS1363 | 3
| Bachmann 929102 | 4057298009778 | Zubehör / Ersatzteil für DUE Steckdoseneinheit, Abdeckung / Deckel / Schiebedeckel Kunststoff reinweiß RAL 9010 für Möbeleinbau-/ Arbeitsplatteneinbau-Steckdosensystem DUE, Höhe 71,5mm x Breite 70,5mm, Pack á 2 Deckel | BACHMANN | 929.102 Zubehör Deckel / Lid weiß für verrsenkb. Steckdosen DUE (2 Stück) | 9
| Bachmann 940047 | 4016514020560 | UXGA-Monitorkabel Länge 3m schwarz, beidseitig mit Stecker UXGA (15Pin / 3-reihig / male) | BACHMANN | 940.047 UXGA-Monitorkabel M/M 3m, schwarz | 2
| Baco 33E10 (Ident.-Nr. 222902) | 3245062229021 | BACO Befehlgeräte-System für ED: 22mm, Zubehör Kontaktelement / Schaltelement 1S (Ith: 10A/Ui 690VAC) AC15: 3A/240VAC, tastend, Schraubklemmenanschluss, für Frontbefestigung an einen 1fach (331E) oder 3fach (333E) oder 5fach-Adapter (335E), kaskadierbar, IP20, Baco 33E10 (Ident.-Nr. 222 902) | BACO | 33E10 BACO-Schaltelement 1S tastend, Frontbefestigung | 34
| Bailey Lights 139843 | 8714681398432 | LED-Strahler / Fluter / Scheinwerfer Aluminiumdruckguss schwarz, Höhe 153mm x Breite 180mm x Tiefe 38mm, mit Anbaubügel, fest bestückt mit LED 20W 4000K neutralweiß Ra: 80, 1400lm, Abstrahlwinkel 120' symmetrisch breitstrahlend, mit elektronischem Betriebsgerät und offener Zuleitung Länge 100cm für 230VAC Festanschluss, mit integriertem Mikrowellen-Bewegungsmelder für Montagehöhe 1,8...2,5m, mit Handsender / Fernbedienung für Programmierung (Einschaltdauer 5s...24h, Dämmerungsschwelle 5...2000lx/Tagbetrieb, Reichweite max. 10m, Dauerlichtmodus, Blitzmodus, SOS-Modus, Aus-Modus), IP65, 30.000h, ehem. EEK: A | BAILEY BV | 139843 LED Floodlight Slim Detect 20W 4000K black IP65 LED-Strahler 230VAC mit Bewegungsmelder und Fernbedienung | 7
| Bailey Lights 140440 | 8714681404409 | Zubehör Überspannungsschutzgerät / Überspannungsableiter (SPD) für Einbau in Zuleitung für LED-Leuchten / LED-Strahler 230VAC (110...277VAC) , 3 Anschlüsse L/N/PE, Vmax: 15kV(L/N-PE) / 10kV(L-N), In: 5kA, Imax: 10kA, Up: 1,1kV, tA: 25ns, im Schutzgehäuse IP65 Höhe 23mm x Breite 45mm x Länge <100mm, mit 3 Einzeladerzuleitungen je max. 200mm für Festanschluss parallel zur Spannungsversorgung der LED-Leuchte, IEC 60950-1 / IEC62368-1, IEC 60065 | BAILEY BV | 140440 SPD 10kV 110-277V IP65 Überspannungsableiter für LED-Leuchte | 55
| Bailey Lights 140443 | 8714681404430 | LED-Strahler / Fluter / Scheinwerfer Aluminiumdruckguss schwarz, Höhe 365mm x Breite 300mm x Tiefe 60mm, mit Anbaubügel, fest bestückt mit LED 200W 3000K warmweiß Ra: 80, 21.350lm, Abstrahlwinkel 90' symmetrisch breitstrahlend, mit elektronischem Betriebsgerät und offener Zuleitung Länge 100cm für 230VAC Festanschluss, IP65, 50.000h, ehem. EEK: A...A++ | BAILEY BV | 140443 LED Floodlight Plus 200W 3000K black IP65 LED-Strahler 230VAC | 3
| Bailey Lights 140444 | 8714681404447 | LED-Strahler / Fluter / Scheinwerfer Aluminiumdruckguss schwarz, Höhe 365mm x Breite 300mm x Tiefe 60mm, mit Anbaubügel, fest bestückt mit LED 200W 6500K kaltweiß Ra: 80, 23.500lm, Abstrahlwinkel 90' symmetrisch breitstrahlend, mit elektronischem Betriebsgerät und offener Zuleitung Länge 100cm für 230VAC Festanschluss, IP65, 50.000h, ehem. EEK: A...A++ | BAILEY BV | 140444 LED Floodlight Plus 200W 6500K black IP65 LED-Strahler 230VAC | 5
| Bailey Lights 141682 | 8714681416822 | Zubehör Schraubadapter für Einbau in Lampenfassung E27 mit Innengewinde als Fassung für Lamepensockel E14, Isolierstoff: Keramik weiß, verlängert beim Umbau E27/E14 um etwa 20mm, Einsatzbereich max. 210'C, max. 250V, Fassungsadapter elektrisch und mechanisch mit Außengewinde E27 und Innengewinde E14 | BAILEY BV | 141682 Adapter-Lampenfassung E14 für E27-Fassung, Keramik, 210'C | 76
| Bailey Lights 141054 | 8714681419540 | Illuminations-Lichterkette mit Leitung H05RR-F 2x1,5qmm schwarz, Zuleitung Länge 1,5m mit Konturenstecker 230V 2polig, 10 Fassungen E27 IP44 max. 25W im Abstand von 35cm, Ende mit Konturen-Kupplung 230V zum Anreihen eines weiteren Moduls, Länge gesamt 5m, IP44 | BAILEY BV | 141954 Light String 5M 10pcs E27 IP44 Illuminations-Lichterkette 10-fach max. 25W/E27 Länge 5m | 11
| Bailey Lights 142975 | 8714681429754 | LED-Strahler / Fluter / Scheinwerfer Aluminiumdruckguss schwarz, Höhe 200mm x Breite 145mm x Tiefe 40mm, mit Anbaubügel, fest bestückt mit LED 30W 6500K kaltweiß Ra: 80, 3000lm, Abstrahlwinkel 120' symmetrisch breitstrahlend, mit elektronischem Betriebsgerät und offener Zuleitung Länge 80cm für 230VAC Festanschluss, mit integriertem PIR-Bewegungsmelder, mit Handsender / Fernbedienung für Programmierung (Einschaltdauer 5...30min, Dämmerungsschwelle, Aktivierun und Deaktivierung des Bewegungsmelders), Reichweite max. 8m frontal, IP65, 25.000h (L10/B10), ehem. EEK: A...A++ | BAILEY BV | 142975 LED Floodlight Slim II Sensor 30W 6500K black IP65 LED-Strahler 230VAC mit Bewegungsmelder und Fernbedienung | 11
| Bailey Lights 80100034132 | 8714681341322 | LED-Lampe Bauform Allgebrauchslampe AGL A60 Durchmesser 60mm x Länge 108mm/112mm klar mit Filament-/Glühfaden-Optik, Sockel E27 mit el. Betriebsgerät, 230VAC (220-240VAC 50-60Hz), 4W/928 2800K warmweiß 400lm, Ra/CRI: >95, Lichtaustritt 360', 25.000h, EEK: A++, geeignet als Ersatz für konventionelle Glühlampe 40W | BAILEY BV | 80100033132 LED-Lampe A60 E27 230V CL Filament 4W/928 2800K 400lm Allgebrauchslampe | 22
| Bailey Lights 80100035093 | 8714681350935 | LED-Lampe Bauform Allgebrauchslampe AGL A60 Durchmesser 60mm x Länge 105mm klar mit Filament-/Glühfaden-Optik, Sockel E27 mit el. Betriebsgerät, 230VAC (220-240VAC 50-60Hz), 3W/827 2700K warmweiß 300lm, Ra/CRI: >80, Lichtaustritt 360', 25.000h, EEK: A++ | BAILEY BV | 80100035093 LED-Lampe A60 E27 230V CL Filament 3W/827 2700K 300lm Allgebrauchslampe | 22
| Bailey Lights 80100035094 | 8714681350942 | LED-Lampe Bauform Allgebrauchslampe AGL A60 Durchmesser 60mm x Länge 105mm klar mit Filament-/Glühfaden-Optik, Sockel E27 mit el. Betriebsgerät, 230VAC (220-240VAC 50-60Hz), 3,5W/827 2700K warmweiß 420lm, Ra/CRI: >80, Lichtaustritt 360', 20.000h, EEK: A++ | BAILEY BV | 80100035094 LED-Lampe A60 E27 230V CL Filament 3,5W/827 2700K 420lm Allgebrauchslampe | 63
| Bailey Lights 80100035095 | 8714681350959 | LED-Lampe Bauform Allgebrauchslampe AGL A60 Durchmesser 60mm x Länge 105mm klar mit Filament-/Glühfaden-Optik, Sockel E27 mit el. Betriebsgerät, 230VAC (220-240VAC 50-60Hz), 6W/827 2700K warmweiß 600lm, Ra/CRI: >80, Lichtaustritt 360', 25.000h, EEK: A+ | BAILEY BV | 80100035095 LED-Lampe A60 E27 230V CL Filament 6W/827 2700K 600lm Allgebrauchslampe | 27
| Bailey Lights 80100035097 | 8714681350973 | LED-Lampe Bauform Allgebrauchslampe AGL A60 Durchmesser 60mm x Länge 105mm klar mit Filament-/Glühfaden-Optik, Sockel E27 mit el. Betriebsgerät, 230VAC (220-240VAC 50-60Hz), 8,5W/827 2700K warmweiß 850lm, Ra/CRI: >80, Lichtaustritt 360', 25.000h, ehem. EEK: A+ | BAILEY BV | 80100035097 LED-Lampe A60 E27 230V CL Filament 8,5W/827 2700K 850lm Allgebrauchslampe | 24
| Bailey Lights 80100035103 | 8714681351031 | LED-Lampe Bauform Tropfenlampe G45 Durchmesser 45mm x Länge 75mm klar mit Filament-/Glühfaden-Optik, Sockel E14 mit el. Betriebsgerät, 230VAC (220-240VAC 50-60Hz), 1,8W/827 2700K warmweiß 180lm, Ra/CRI: >80, Lichtaustritt 360', 25.000h, EEK: A++ | BAILEY BV | 80100035103 LED-Lampe G45 E14 230V CL Filament 1,8W/827 2700K 180lm Tropfenlampe | 27
| Bailey Lights 80100035105 | 8714681351055 | LED-Lampe BauformKerzenlampe C35 Durchmesser 35mm x Länge 100mm klar mit Filament-/Glühfaden-Optik, Sockel E14 mit el. Betriebsgerät, 230VAC (220-240VAC 50-60Hz), 1,8W/827 2700K warmweiß 180lm, Ra/CRI: >80, Lichtaustritt 360', 25.000h, EEK: A++ | BAILEY BV | 80100035105 LED-Lampe C35 E14 230V CL Filament 1,8W/827 2700K 180lm Kerzenlampe | 65
| Bailey Lights 80100035359 | 8714681353592 | LED-Lampe BauformKerzenlampe C35 Durchmesser 35mm x Länge 100mm klar mit Filament-/Glühfaden-Optik, Sockel E14 mit el. Betriebsgerät, 230VAC (220-240VAC 50-60Hz), 3W/827 2700K warmweiß 350lm, Ra/CRI: >80, Lichtaustritt 360', 25.000h, EEK: A++ | BAILEY BV | 80100035359 LED-Lampe C35 E14 230V CL Filament 3W/827 2700K 350lm Kerzenlampe | 26
| Bailey Lights 80100035378 | 8714681353783 | LED-Lampe Bauform Tropfenlampe G45 Durchmesser 45mm x Länge 75mm klar mit Filament-/Glühfaden-Optik, Sockel E14 mit el. Betriebsgerät, 230VAC (220-240VAC 50-60Hz), 3W/827 2700K warmweiß 350lm, Ra/CRI: >80, Lichtaustritt 360', 25.000h, EEK: A++ | BAILEY BV | 80100035378 LED-Lampe G45 E14 230V CL Filament 3W/827 2700K 350lm Tropfenlampe | 30
| Bailey Lights 80100036289 | 8714681362891 | LED-Lampe "ledcorn" Durchmesser 93mm x Länge 198mm mit Sockel E27 für Betrieb an Netzspannung 230VAC (100…240VAC 50/60Hz), bauseits vorhandenes Vorschalfgerät ist vor Inbetriebnahme zu demontieren, bestückt mit High Output LED Leistung 27W 4000K Ra: 80 4050lm, Abstrahlwinkel 330', Einsatzbereich: -20'C...+45'C, IP64, 50.000h, ehem EEK: A++ | BAILEY BV | 80100036289 LED-Lampe ledcorn 93mm x 198mm E27 230VAC 27W 4000K 4050lm | 3
| Bailey Lights 80100036298 | 8714681362983 | LED-Lampe "ledcorn" Durchmesser 93mm x Länge 259mm mit Sockel E27 für Betrieb an Netzspannung 230VAC (100…240VAC 50/60Hz), bauseits vorhandenes Vorschalfgerät ist vor Inbetriebnahme zu demontieren, bestückt mit High Output LED Leistung 45W 4000K Ra: 80 6750lm, Abstrahlwinkel 330', Einsatzbereich: -20'C...+45'C, IP64, 50.000h, ehem EEK: A++ | BAILEY BV | 80100036298 LED-Lampe ledcorn 93mm x 259mm E27 230VAC 45W 4000K 6750lm | 2
| Bailey Lights 90500037817 | 8714681378175 | LED Floodlight Black Strahler / Fluter / Scheinwerfer Aluminiumdruckguss schwarz mit Wandanbaubügel, fest bestückt mit LED 10W 6500K cool daylight 703lm, Abstrahlwinkel 120', Maße Höhe 148mm x Breite 125mm x Tiefe 41mm, IP65, mit 1m Zuleitung für Festanschluss 230VAC (100...240VAC), 30.000h, EEK: A+ | BAILEY BV | 90500037817 LED-Floodlight black 10W 6500K 703lm 120' 230V IP65, Strahler für Wandanbau | 2
| Bailey Lights 90500037876 | 8714681378762 | LED Floodlight Black Strahler / Fluter / Scheinwerfer Aluminiumdruckguss schwarz mit Wandanbaubügel, fest bestückt mit LED 180W 6500K cool daylight 20.400lm, Abstrahlwinkel 120', Maße Höhe 321mm x Breite 430mm x Tiefe 130mm, IP65, mit 1m Zuleitung für Festanschlus 230VAC (100...240VAC), 30.000h, EEK: A+ | BAILEY BV | 90500037876 LED-Floodlight black 180W 6500K 20.400lm 120' 230V IP65, Strahler für Wandanbau | 1
| Bailey Lights HGC4012010 | 8714681214961 | NV-Halogenlampe Bauform Stiftlampe / Röhrenlampe QT8 Durchmesser 8mm x Länge 30mm klar, Sockel G4, 12V, 10W 2800K Ra: 100, 140lm, dimmbar, Einsatz auch als Backofenlampe bis max. 300'C, 2000h, ehem. EEK: C, auch im Handel als Barthelme QT9 9mm x 31mm CL 12V 10W G4 / Nr. 15644180 / EAN 4021553314013 | BAILEY BV | HGC4012010 NV-Halogen-Stiftlampe Oven QT8 klar 12V 10W G4 300'C | 72
| Bailey Lights HP0600400 | 8714681083758 | NV-Halogenlampe / Halogenglühlampe Bauform Kleinröhrenlampe HMP08 Durchmesser 9mm / Sockelrand-Durchmesser 13,5mm x Länge 30mm /max. 31mm, klar mit liegendem (Radial-) Wendel, Sockel P13,5s, für Spannung 6V, Leistung 2,4W (Stromaufnahme 400mA), 2700K warmweiß, Ra: 100, 36lm, 100h, für industrielle Anwendungen | BAILEY BV | HP0600400 NV-Halogen-Lampe HMP08 P13.5s 6V 400mA 2,4W | 6
| Bailey 92100032104 TH400 Tee 2-way Tube 3P | 8714681321041 | TH400 wasserdicher Rohr-Schraubverbinder schwarz / FR-Verbindungsmuffe Durchmesser 26,5mm x Länge 130mm mit 3poligerm Klemmstein (Schraubklermmen) als Verbindungsmuffe bis 4qmm, max. 25A/450V, Leitungseinführungen mit Kabelverschraubungen, IP68 (5bar) | BAILEY BV | TH400 wasserdichter Schraubverbinder 3-polig max. 4qmm, IP68, max. 25A | 3
| Balluff BASS-300-LX-P1-S 4-ADT |  | AS-i-SLAVE (2 Eingänge/2 Ausgänge) DC24V | BALLUFF | BAS S-300-LX-P1-S 4-ADT | 1
| Balluff 128400 |  | Näherungsschalter induktiv / induktiver analoger Wegsensor, quaderförmig, Us: 21,6-26,4VDC, sl: 0,5-2mm, Ausgang 0-10VDC, Steckeranschluss M8 3Pin | BALLUFF | BAW R06AC-UAF20B-S49G (BAW0034) | 1
| Balluff 119785 |  | Näherungsschalter kapazitiv M18, 10-30VDC, 10mm | BALLUFF | BCS 018-PS-1-C-03 | 1
| Balluff 367228 |  | Näherungsschalter kapazitiv / kapazitiver Sensor, rund gekapselt D50mm x H10mm, Us: 10-30VDC, sn: 2-25mm, max. 150mA, Leitungsansschlusss 2m PVC 2adrig | BALLUFF | BCS D50OO02-YPC25C-EV02 (BCS003K) | 3
| Balluff 552164 |  | Klemmhalter m. Festanschlag lang, M12 | BALLUFF | BES 08,0-KH-2L | 10
| Balluff 551265 |  | Zubehör Klemmhalter m. Festanschlag kurz M12 | BALLUFF | BES 08,0-KH-2S | 2
| Balluff 143715 |  | Zubehör Festanschlag in Verbindung mit Befestigungsschelle | BALLUFF | BES 08-FA-49 | 2
| Balluff 554130 |  | Einbauhülse m. Außengewinde M16xL30mm und Gegenmutter als Aufnahme für Sensor zylindrisch D12mm, Klemmhalter mit Außengewinde M16 mit Festanschlag als Halter für Näherungsschalter Durchmesser 12mm | BALLUFF | BES 12,0-KH-2L/W (BAM00CZ) Klemmhalter M16 mit Festanschlag für Näherungsschalter 12mm | 8
| Balluff BES18,0-BS-1 |  | Zubehör Schelle geschlossen f. D=17,9mm | BALLUFF | BES 18,0-BS-1 | 3
| Balluff 554134 |  | Einbauhülse m. Außengewinde M36xL40mm und Gegenmutter als Aufnahme für Sensor zylindrisch D30mm | BALLUFF | BES 30,0-KH-2L/W (BAM00J5) | 29
| Balluff 554216 |  | Näherungsschalter induktiv, M18x1 x 83, bündig, DC, 4-Dr., 10-30VDC, 5mm | BALLUFF | BES 516-105-S 4-C | 6
| Balluff 552040 |  | Näherungsschalter induktiv, M 12x1x61, bündig, 10-30VDC, 2mm | BALLUFF | BES 516-113-SA 2-S 4-CW | 8
| Balluff BES516-114-SA 3 |  | Näherungsschalter induktiv, M30x1.5 x 100.5, bündig, 10-30VDC, 10mm | BALLUFF | BES 516-114-SA 3 | 2
| Balluff BES516-122-D0-Y |  | Näherungsschalter induktiv M12 Us: 10-30VDC, sn: 4mm, pnp/npn max. 130mA, Leitungsanschluss 4adrig | BALLUFF | BES 516-122-D0-Y | 1
| Balluff BES516-211-E4-E-05 |  | Näherungsschalter induktiv, M18x1x61.5, bündig einbaubar, 20-250V AC/DC, 5mm | BALLUFF | BES 516-211-E4-E-05 | 1
| Balluff 180552 |  | Näherungsschalter induktiv / Induktiver Sensor AC/AC-DC, Bauform M18, bündig, Us: 20-250V AC/DC, sn: 5mm, 1S 5-250mA, Leitungsanschluss 5m PUR 2adrig | BALLUFF | BES 516-211-E4-E-PU-05 (BES028N) | 1
| Balluff BES516-3005-G-E4-C-S4-00.2 |  | Näherungsschalter induktiv M5 bündig einbaubar 10-30VDC pnp 1,5mm, m. Kabelstecker M12 | BALLUFF | BES 516-3005-G-E4-C-S4-00.2 | 5
| Balluff BES516-3007-G-E4-C-S49-00.2 |  | Näherungsschalter induktiv, D4 x 27, bündig einbaubar, 10-30VDC, 1,5mm | BALLUFF | BES 516-3007-G-E4-C-S49-00.2 | 2
| Balluff 552291 |  | Näherungsschalter induktiv, Quader, 8x8x44, bündig, 10-30VDC, 1,5mm | BALLUFF | BES 516-300-S 180-03 | 2
| Balluff 183537 |  | Näherungsschalter induktiv / induktiver Sensor DC 3/4-Draht, Bauform M8, bündig, Us: 10-30VDC, sn: 2mm, npn 1Ö 130mA, Steckeranschluss M8 3Pin | BALLUFF | BES 516-3013-G-SA2-S49-C (BES0349) | 3
| Balluff 553668 |  | Näherungsschalter induktiv / induktiver Sensor DC 3/4-Draht, Bauform M18, nicht bündig, Us: 10-30VDC, sn: 4mm, npn 1Ö 200mA, Leitungsanschluss 3m PUR 3adrig | BALLUFF | BES 516-3019-BO-C-PU-03 (BES018U) | 2
| Balluff 552844 |  | Näherungsschalter induktiv, 10-30VDC, 2mm | BALLUFF | BES 516-324-G-E4-C-PU-01.1 | 10
| Balluff 553765 |  | Näherungsschalter induktiv, 10-30VDC, 2mm | BALLUFF | BES 516-324-G-E4-C-S49-00.2 | 4
| Balluff 179838 BES00P7 |  | Näherungsschalter induktiv Gewindebauform M8 x Länge 45mm, bündig einbaubar, Us: 24VDC (10...30VDC), sn: 2mm, pnp (1S) max. 200mA, Schaltfrequenz max. 5kHz, IP68, mit Steckeranschluss M8 3polig | BALLUFF | BES 516-324-G-E5-C-S49 (BES00P7) induktiver Näherungsschalter M8, 10-30VDC sn: 2mm, pnp 200mA | 24
| Balluff 116931 BES516-325-E5-C-S4 |  | Näherungsschalter induktiv, Messing (CuZn) vernickelt Bauform M12 x 1 x Länge 45mm, bündig, Us: 10-30VDC, sn: 2mm, pnp 1S 200mA, Schaltfrequenz max. 5000Hz, Steckeranschluss M12 4Pin (3Pin belegt), IP68 | BALLUFF | BES 516-325-E5-C-S 4 induktiver Sensor M12, 10-30VDC, sn: 2mm (Balluff BES00PK) | 11
| Balluff 552951 |  | Näherungsschalter induktiv, M18 bündig einbaubar, 10-30VDC 1S 130mA, sn=8mm, mit PUR-Leitungsanschluss L=5m 3adrig | BALLUFF | BES 516-326-G-E4-Y-PU-05 | 13
| Balluff BES516-326-G-E5-Y-S49 |  | Näherungsschalter induktiv, M18x1 x 44, bündig, 10-30VDC | BALLUFF | BES 516-326-G-E5-Y-S49 | 1
| Balluff BES516-326-SA 10-S1-C |  | Näherungsschalter induktiv, M18x1 x 99.5, bündig, 10-30VDC, 5mm | BALLUFF | BES 516-326-SA 10-S1-C | 2
| Balluff 551282 |  | Näherungsschalter induktiv, M30x1.5 x 100.5, bündig, 10-30VDC, 10mm | BALLUFF | BES 516-327-S 1-C | 12
| Balluff 553919 |  | Näherungsschalter induktiv, M30x1.5 x 83, bündig, 10-30VDC, 10mm | BALLUFF | BES 516-327-S 4-C | 7
| Balluff BES516-329-BO-C-PU |  | Näherungsschalter induktiv, 10-30VDC, 2mm | BALLUFF | BES 516-329-BO-C-PU | 2
| Balluff BES516-331-AO-X-PU |  | Näherungsschalter induktiv mit Kabel 5m, 10-30VDC, 4mm | BALLUFF | BES 516-331-AO-X-PU | 1
| Balluff 121986 |  | Näherungsschalter induktiv, 42x48x22, bündig, DC, 3-Dr., 10-30VDC, 5mm | BALLUFF | BES 516-341-H2-Y-S 4 | 10
| Balluff 121263 |  | Reihennäherungsschalter induktiv / induktiver Sensor, Us: 10-30VDC, sn: 5mm, pnp 1S 130mA, Festanschluss 3-Leiter | BALLUFF | BES 516-346-SA2-H2 (BES036C) | 6
| Balluff 114875 |  | Näherungsschalter induktiv, M12x1 x 49.5, nicht bündig, 10-30VDC, 4mm | BALLUFF | BES 516-356-E5-C-S 4 | 8
| Balluff 553312 |  | Näherungsschalter induktiv, 10-30VDC, 2mm | BALLUFF | BES 516-371-SA 15-C-S49 | 1
| Balluff 153802 |  | Näherungsschalter induktiv, Bauform M8, nicht bündig einbaubar, 10…30VDC, sn: 2,5mm, 1S (pnp) max. 200mA, mit Leitungsanschluss 3m PUR 3adrig schwarz | BALLUFF | BES 516-383-E4-C-PU-03 (BES011J) | 1
| Balluff 553962 |  | Näherungsschalter induktiv, M8x1 x 61.5, nicht bündig, 10-30VDC, 2,5mm | BALLUFF | BES 516-383-S 4-C | 3
| Balluff BES517-134-P3-Z-A |  | Näherungsschalter induktiv Quader-Form (40x40mm) Us: 10-55VDC, sn: 15mm (Sensor vorn), 1W max. 250mA, Festanschluss | BALLUFF | BES 517-134-P3-Z-A | 1
| Balluff 121464 |  | Näherungsschalter induktiv / induktiver Sensor schweißfest, Quaderform 40x40mm, Us: 10-30VDC, sn: 15mm, pnp 1S 200mA, Steckeranschluss M12 4Pin (3Pin belegt) | BALLUFF | BES 517-385-M3-CW-S-S4 (BES0231) | 3
| Balluff BES517-442-P2-L |  | Näherungsschalter induktiv Quader-Form (40x40mm) Us: 90-250VAC 40-60Hz, sn: 15mm (Sensor seitlich), 1S max. 250mA, 2-Leiter-Festanschluss | BALLUFF | BES 517-442-P2-L | 1
| BES IKJS050 P2S S4C |  | Näherungsschalter induktiv zylindrisch D77xH66mm, U: 10-55VDC, I: 0-400mA, sn: 50mm, Steckeranschluss M12 4polig seitlich | BALLUFF | BES IKJ S 050 P2S S4C | 1
| Balluff 120168 |  | Näherungsschalter induktic / induktiver Sensor Faktor 1, Bauform M8, bündig, Us: 10-30VDC, sn: 1,5mm, pnp 1S 150mA, Steckeranschluss M12 4Pin (3Pin belegt) | BALLUFF | BES M08EG1-PSC15A-S04G-W | 4
| Balluff 150673 |  | Näherungsschalter induktiv / induktiver Sensor DC 3/4-Draht, Bauform M8, nicht bündig, Us: 10-30VDC, sn: 2,5mm, pnp 1S 200mA, Steckeranschluss M12 3Pin | BALLUFF | BES M08EG-PSC25F-S04G (BES01P8) | 11
| BALLUFF 148977 |  | Näherungsschalter induktiv M12 nicht bündig einbaubar 10-30VDC 1S 200mA sn=8mm, mit Steckeranschluss M12 4polig (3polig belegt) GLOBALPROX | BALLUFF | BES M12MG-PSC80F-S04G | 5
| Balluff 152353 |  | GLOBALPROX Näherungsschalter induktiv, Bauform M12, bündig, 12…30VDC, sn: 2mm, 1Ö (npn) max. 200mA, mit Leitungsanschluss 5m 3adrig grau | BALLUFF | BES M12MI-POC20B-BV05 (BES005E) | 4
| Balluff 157727 |  | GLOBALPROX Näherungsschalter induktiv M12 bündig, U: 12-30VDC, 1S 200mA, sn: 4mm, Steckeranschluss M12 4polig | BALLUFF | BES M12MI-PSC40B-S04G (BES0068) | 1
| Balluff 133613 |  | Näherungsschalter induktiv / Induktiver Sensor Faktor 1, Bauform M12 x L50mm, bündig, Us: 10-30VDC, sn: 3mm, pnp 1S 200mA, Steckeranschluss M12 4Pin (3Pin belegt) | BALLUFF | BES M12ML-PSC30A-S04G-W (BES02K3) | 19
| Balluff 128480 |  | Näherungsschalter induktiv M18 bündig, Un: 12-30VDC, pnp, 200mA, sn: 5mm, mit Steckeranschluss M12 4polig (3polig belegt) | BALLUFF | BES M18MI-PSC50B-S04G | 10
| BALLUFF 121462 |  | Näherungsschalter induktiv M18 bündig einbaubar 12-30VDC 1S 200mA sn=5mm, mit Steckeranschluss M12 4polig (3polig belegt) GLOBALPROX | BALLUFF | BES M18MI-PSC50B-S04K | 28
| Balluff 133435 |  | F1 Näherungsschalter induktiv M18 bündig, U: 10-30VDC, 1S 200mA, sn: 5mm, Steckeranschluss M12 4polig | BALLUFF | BES M18ML-PSC50A-S04G-W (BES02KJ) | 1
| Balluff 115245 |  | Näherungsschalter induktiv / induktiver Sensor Faktor 1, Bauform M18x1 x L65mm, bündig, Us: 10-55VDC, sn: 5mm, pnp 1S 200mA, Steckeranschluss M12 4Pin (3Pin belegt) | BALLUFF | BES M18ML-PSH50A-S04G-W | 2
| BALLUFF 127866 |  | Näherungsschalter induktiv M30 bündig einbaubar 12-30VDC 1S 200mA sn=10mm, mit Leitungsanschluss PUR 3m 3adrig | BALLUFF | BES M30MI-PSC10B-BP03 | 5
| BALLUFF 127337 |  | Näherungsschalter induktiv M30 bündig einbaubar 12-30VDC 1S 200mA sn=10mm, mit Steckeranschluss M12 4polig (3polig belegt) GLOBALPROX | BALLUFF | BES M30MI-PSC10B-S04K | 6
| BALLUFF 153712 |  | Näherungsschalter induktiv M30 bündig einbaubar 12-30VDC 1S 200mA sn=15mm, mit Leitungsanschluss PVC 2m 3adrig, GLOBALPROX | BALLUFF | BES M30MI-PSC15B-BV02 | 6
| Balluff 121053 |  | Näherungsschalter induktiv / induktiver Sensor Faktor 1, Bauform M30, nicht bündig, Us: 10-30VDC, sn: 20mm, pnp 1S 200mA, Steckeranschluss M12 4Pin (3Pin belegt) | BALLUFF | BES M30ML-PSC20E-S04G-W (BES02KP) | 6
| Balluff 125886 |  | Näherungsschalter induktiv gekapselt 40x40mm, U: 10-30VDC, 1S/1Ö 200mA, sn: 20mm, Steckeranschluss M12 4polig | BALLUFF | BES Q40KFU-PAC20B-S04G (BES0217) | 1
| Balluff 316367 |  | Zubehör Schutzhaube für Sensor M18 | BALLUFF | BESA-18-CM | 1
| Balluff 551335 |  | Zubehör Faseroptik Glasfaser-Leiter PUR Länge 500mm, Sensoranschluss mit Überwurf-Verschraubung 18mm, Ende M5 gerade | BALLUFF | BFO 18A-XAA-UZG-30-0,5 | 3
| Balluff 551349 |  | Faseroptik Lichtleitkabel, Länge 1,0 Meter | BALLUFF | BFO 18A-XAE-MZG-30-1 | 1
| Balluff 150008803 |  | Faseroptik | BALLUFF | BFO D22-XA-UB-EAK-20-02 | 2
| Balluff BCC03L |  | Steckverbinder / Anschlussleitung PUR 3adrig schwarz, Länge 10m, mit Winkel-Kabelstecker M12 transparent 3Pin, mit LED-Beschaltung, Ende offen | BALLUFF | BK-S 20-4-PU-10 LED (BCC03L) | 1
| Balluff BKS-B74-3-PU-03 |  | Anschlussleitung PUR schwarz 4adrig, Länge 3m, mit Kabeldose / Leitungsbuchse gerade M8 4polig, Ende offen | BALLUFF | BKS-B 74-3-PU-03 | 20
| Balluff BKS-B74-3-PU-05 |  | Anschlussleitung PUR schwarz 4adrig, Länge 5m, mit Kabeldose / Leitungsbuchse gerade M8 4polig, Ende offen | BALLUFF | BKS-B 74-3-PU-05 | 30
| Balluff BALLUFF 123688 |  | Anschlussleitung PUR schwarz 4adrig, Länge 3m, mit Winkel-Kabeldose / Winkel-Leitungsbuchse M8 4polig, Ende offen, BKS-B75-3-PU-03 | BALLUFF | BKS-B 75-3-PU-03 | 30
| Balluff BKS-B75-3-PU-05 |  | Anschlussleitung PUR schwarz 4adrig, Länge 5m, mit Winkel-Kabeldose / Winkel-Leitungsbuchse M8 4polig, Ende offen | BALLUFF | BKS-B 75-3-PU-05 | 29
| Balluff BCC000L |  | Steckverbinder / Sensor-Anschlussleitung Länge 5m, PUR schwarz 2adrig, mit Kabelbuchse M12 gerade 4Pin (2Pin belegt) | BALLUFF | BKS-S 19-13-PU-05 (BCC000L) | 10
| Balluff BKS-S19-4-PU-05 |  | Kabeldose M12 3pol. 5m schwarz | BALLUFF | BKS-S 19-4-PU-05 | 2
| Balluff BKS-S32M-10 |  | Kabeldose M16 8pol. 5m schwarz | BALLUFF | BKS-S 32M-10 | 1
| Balluff BKS-S49-4/GS 4-PU-03 |  | Verbindungskabel Stecker M12 3polig und Dose M8 3polig mit LED, m. 3m PUR-Leitung | BALLUFF | BKS-S 49-4/GS 4-PU-03 | 5
| Balluff 116782 |  | Einweg-Lichtschranke Sender (Rotlicht 660nm), gekapselt, range: 0-6m, Us: 10-30VDC, Steckeranschluss M8 4Pin (2Pin belegt) | BALLUFF | BLS 6K-XX-1E-S75 (BOS007P) | 1
| Balluff BMF12M-PS-D-2-S 4 |  | Magnetschalter 10-30VDC | BALLUFF | BMF 12M-PS-D-2-S 4 | 1
| Balluff 128417 |  | Zubehör Haltewinkel BMF21-HW-10 für elektronische Sensoren (Magnetfeldsensoren) | BALLUFF | BMF 21-HW-10 (BAMOOKT) | 9
| Balluff 130853 / BMF303-HW-33 / BAM00L2 | 5059039030545 | Zubehör Haltewinkel für Pneumatikzylinder mit T-Nut (für Kopf-Breite 6,3mm x Höhe 3,1…4,3mm / Nut-Öffnung 5…5,4mm), als Aufnahme für Magnetfeld-Sensoren BMF 303 | BALLUFF | BMF 303-HW-33 Haltewinkel für Pneumatikzylinder (BAM00L2) | 2
| Balluff 125614 |  | Haltewinkel f. BMF-Schlauchschelle | BALLUFF | BMF 305-HW-24 | 2
| Balluff 124041 |  | Magnetfeldsensor für Pneumatik-Zylinder, 10-30VDC, max. 200mA, mit Kabelsteckeranschluss 0,5m mit Stecker M12 3pol. | BALLUFF | BMF 305K-PS-C-2-S4-00,5 | 10
| Balluff 134269 |  | Näherungsschalter / Magnetfeld Sensor, Us: 10-30VDC, pnp 1S 200mA, Kabelstecker-Anschluss M12 3Pin gerade | BALLUFF | BMF 305K-PS-W-2-SA3-S4-00,8 (BMF0061) | 20
| Balluff 552757 |  | Haltewinkel f. Pneumatikzylinder m. Zuganker | BALLUFF | BMF 32-HW-13 | 32
| Balluff 272503 / BNI IOL-302-000-Z013 / BNI0035 |  | Sensor-Aktor-Interface / Eingabe-Ausgabe-Modul 16fach, mit 16 Eingängen / Augängen, frei konfigurierbar, mit Spannungsversorgungs-Stecker 7/8" 4polig (für 2x 24VDC), I/O-Link-Interface Stecker M12 A-codiert 4polig (3polig belegt), 8x Port als Buchse M12 A-codiert 5polig (je 2 I/O) | BALLUFF | BNI0035 (BNI IOL-302-000-Z013) I/O-Modul / E/A-Modul 16-fach | 1
| Balluff BNL 5307120060600 |  | Nockenleiste 6 Gänge (Abstand 12mm) L=600mm | BALLUFF | BNL 5307-120-06-600 | 2
| Balluff BNN520-UB-100 |  | Steuernocken L=100mm f. Einsatz in Nockenleiste | BALLUFF | BNN 520-UB-100 | 1
| Balluff BNN520-UB-25 |  | Steuernocken L=25mm f. Einsatz in Nockenleiste | BALLUFF | BNN 520-UB-25 | 1
| Balluff 780977 |  | Sicherheits-Reihenpositionsschalter VDE0113 | BALLUFF | BNS 113-D03-D12-100-23-0768 | 1
| Balluff 776208 |  | Positionsschalter,1 Stößel gewölbt | BALLUFF | BNS 518-160-W-11 | 1
| Balluff 770300 |  | Reihenpositionsschalter,Baureihe 73,Dach,4 Stößel | BALLUFF | BNS 519-D04-D12-73-10 | 1
| Balluff 781598 |  | Reihenpositionsschalter,DIN 43697,Dach,5 Stößel | BALLUFF | BNS 519-E05-D12-100-10-FD | 1
| Balluff 129844 |  | Reihen-Positionsschalter | BALLUFF | BNS 813-D04-R12-100-22-04 | 1
| Balluff 130072 |  | Reihenpositionsschalter mechanisch mit 2x mechanische Schaltstelle Rollenstößel (250VAC) und 6x induktive Schaltstelle / Näherungsschalter 24VDC (sn: 2mm), mit Funktionsanzeige 6..60VDC | BALLUFF | BNS 813-D08-R12-100-55-FD-0492 (BNS0178) | 1
| Balluff 162626 |  | Reihenpositionsschalter induktiv 2fach (2 Sensorflächen Abstand 16mm) für Sicherheitskleinspannung SELV, SK: III, sn: 0-3,2mm, je Teil-Sensor 1S/1Ö angeschlossen, Steckeranschluss M12 8polig und Festanschluss mit Einführungen M20 | BALLUFF | BNS 816-X865-B02-00-16-613-11 (BNS03NE) | 30
| Balluff 124437 |  | Reihenpositionsschalter | BALLUFF | BNS 819-B03-E08-40-11 | 4
| Balluff 125578 |  | Reihen-Positionsschalter | BALLUFF | BNS 819-B06-D12-61-12-10 | 1
| Balluff 130592 |  | Reihenpositionsschalter, Dach, 4 Stößel | BALLUFF | BNS 819-D04-E16-62-10 | 1
| Balluff 125425 |  | Positionsschalter,Baureihe 60,DIN 43693,Rolle,1 Stößel | BALLUFF | BNS 819-FR-60-101-FD | 1
| Balluff BNS819-X492-D04-L12-100-10-FD |  | Präzisions-Reihenpositionsschalter 4-fach mit Rollenstößel-Abstand 12mm, mit Anschlussleitung 1m grau mit Harting Stecker HAN-DD42M 14polig belegt, BNS819-X492-D04-L12-100-10-FD | BALLUFF | BNS 819-X492-D04-L12-100-10-FD | 1
| Balluff 125412 |  | Präz.-Einzel-Positionsschalter, Mini-Rolle, 1Stößel | BALLUFF | BNS 819-X499-100-R-11 | 3
| Balluff 130131 |  | Präzisions-Reihengrenztaster / Positionsschalter, 40 x 20mm, 1x Kugel-Stößel, Sprungschaltglied, Steckeranschluss M12 5polig | BALLUFF | BNS 819-X505-99-K-10 | 8
| Balluff 130270 |  | Präzisions-Reihengrenztaster / Positionsschalter, 40 x 20mm, 1x Kugel-Stößel, Sprungschaltglied, Festanschluss | BALLUFF | BNS 819-X513-99-K-11 | 16
| Balluff 111796 |  | Reflexions-Lichttaster M12, bündig einbaubar, 10-30VDC, 200mm | BALLUFF | BOS 12M-PS-1YB-S 4-C | 27
| Balluff 133168 |  | Reflexionslichttaster / Reflexlichttaster M18, U: 10-30VDC, 1S/1Ö 200mA, sn: 60-400mm, Steckeranschluss M12 4polig | BALLUFF | BOS 18M-PA-1PD-E5-C-S4 (BOS0049) | 1
| Balluff BOS18M-PS-1RD-E5-C-S4 |  | Reflexions-Lichtschranke, zylindrisch, 10-30VDC, 4000mm | BALLUFF | BOS 18M-PS-1RD-E5-C-S4 | 1
| Balluff 116770 |  | Näherungsschalter optisch / optischer Sensor Reflexionslichttaster mit Hintergrundausblendung, gekapselt, Us: 10-30VDC, sn: 30-300mm, pnp/npn 1S/1Ö 200mA, Steckeranschluss M12 4Pin | BALLUFF | BOS 26K-NA-1HC-S4-C (BOS0082) | 7
| Balluff 550722 |  | Reflexfolie 250x50mm, klebbar, Reflektor-Folie | BALLUFF | BOS R-6-0,25 | 2
| BSW44.0/61 |  | Auflaufplatte für Nockenschaltwerk | BALLUFF | BSW 44.0/61 | 20
| Balluff 773055 |  | Nockenschaltwerk BSW493-X64-WA-12L2 | BALLUFF | BSW 493-X64-WA-12L2 | 2
| Balluff 117410 |  | Wegaufnehmer "Micropulse" | BALLUFF | BTL5-P1-M0225-P-S 32 | 1
| Balluff 144334 |  | Antenne mit Magnetfuß für Wireless System, Stabantenne mit 2,5m Koaxialkabel-Zuleitung RG174 50Ohm mit Stecker | BALLUFF | BWT A4-01-50R-SMB-02,5 (IBWT0001) | 6
| Balluff DRUCKFEDER DM5,1 |  | Druckfeder f. BSW 493 | BALLUFF | DRUCKFEDER DM 5,1 | 10
| Balluff RGT602-S90 |  | Stecker komplett, Kabelstecker / Einbaustecker M30 12pol. 20cm (718007+503525+605639), konf. by Brad Harrison No. BG12484 / MINI-CHANGE / 200mm | BALLUFF | RGT 602-S90 | 3
| Bals 11425-EGH | 4024941114257 | CEE-Aufbau-Wandsteckdose 16A/4polig/7h 480-500VAC 50/60Hz Kennfarbe schwarz, Kontakte Messing, Schraubklemmenanschluss, mit Klappdeckel IP44, Leitungseinführung M25 mit 1x Einschraubnippel, EGH-Label | BALS | 11425-EGH CEE-Wandsteckdose 16A 4p 7h IP44 schwarz | 4
| Bals 11895 | 4024941118958 | CEE-Wandsteckdose 16A/3polig/6h 230VAC (200-250VAC) 50/60Hz Kennfarbe blau, schraubenlose Anschlussklemmen, mit Klappdeckel IP44, Leitungseinführung M20 mit 1x Einschraubnippel | BALS | 11895 CEE-Wandsteckdose 16A 3p 6h IP44 blau | 2
| Bals 11949 | 4024941119498 | CEE-Wandsteckdose Quick-Connect 32A/3polig/6h 230VAC 50Hz blau IP44, großer Anschlussraum mit max 3x Einführung M25 (davon 1x offen mit Würgenippel blind), schraubenlose Anschlussklemmen | BALS | 11949 CEE Wandsteckdose 32A/3/6h IP44 | 8
| Bals 120161 | 4024941103893 | CEE-Anbausteckdose schräg 16A/5polig/9h 250VAC 50/60Hz Kennfarbe blau, Quick Connect Steckklemmenanschluss, mit verschraubbarem Klappdeckel IP67, Flansch 100mm x 92mm, Befestigungsmaß 85mm x 77mm | BALS | 120161 CEE-Anbausteckdose schräg 16A 5p 9h IP67 | 1
| Bals 1215 | 4024941012157 | CEE-Anbausteckdose 32A/5polig/6h 240/415VAC 50/60Hz mit Klappdeckel rot, IP44, Flansch Höhe 85mm x Breite 85mm, 20' schräg, Lochmaß Höhe 70mm x Breite 70mm, Schraubklemmenanschluss | BALS | 1215 CEE-Anbausteckdose schräg 32A 5-polig 6h IP44 | 2
| Bals 1217 | 4024941012171 | CEE-Anbausteckdose schräg 16A/3polig/6h 230VAC (200-250V 50/60Hz), mit Klappdeckel Kennfarbe blau, IP44, Schraubkontakte, Flansch 74mm x 62mm, Befestigungsmaß 60mm x 52mm | BALS | 1217 CEE-Anbausteckdose schräg 16A 3p 6h IP44 blau | 1
| Bals 1221-EGH | 4024941012218 | CEE-Anbausteckdose schräg 16A/4polig/6h 380-415VAC 50/60Hz Kennfarbe rot, Kontakte Messing, Schraubanschlussklemmen, mit Klappdeckel IP44, Flansch Höhe 100 x Breite 92mm, Befestigungsmaß Höhe 85mm x Breite 77mm, EGH-Label | BALS | 1221-EGH CEE-Anbausteckdose schräg 16A 4p 6h IP44 | 6
| Bals 12408-EGH | 4024941124089 | CEE-Anbausteckdose schräg 63A/5polig/6h 240/415VAC 50/60Hz Kennfarbe rot, Kontakte Messing, Schraubklemmenanschluss (Käfigklemmen), mit Klappdeckel IP44, Flansch Höhe 114mm x Breite 114mm, Befestigungsmaß 90mm x 90mm, EGH-Label | BALS | 12408-EGH CEE-Anbausteckdose schräg 63A 5p 6h IP44 | 2
| Bals 1276-EGH | 4024941012768 | CEE-Anbausteckdose schräg 16A/5polig/6h 240/415VAC 50/60Hz Kennfarbe rot, Kontakte Messing, Schraubklemmenanschluss, mit verschraubbarem Klappdeckel IP67, Flansch Höhe 100mm x Breite 92mm, Befestigungsmaß 85mm x 77mm, EGH-Label | BALS | 1276-EGH CEE-Anbausteckdose schräg 16A 5p 6h IP67 | 9
| Bals 12779-EGH | 4024941127790 | CEE-Anbausteckdose schräg 16A/4polig/6h 380-415VAC 50/60Hz Kennfarbe rot, Kontakte Messing, schraubenlose Anschlussklemmen Quick-Connect, mit Klappdeckel IP44, Flansch Höhe 100 x Breite 92mm, Befestigungsmaß Höhe 85mm x Breite 77mm, EGH-Label | BALS | 12779-EGH CEE-Anbausteckdose schräg 16A 4p 6h IP44 | 5
| Bals 12795-EGH | 4024941127950 | CEE-Anbausteckdose schräg 32A/4polig/6h 380-415VAC 50/60Hz Kennfarbe rot, Kontakte Messing, schraubenlose Anschlussklemmen Quick-Connect, mit Klappdeckel IP44, Flansch Höhe 100 x Breite 92mm, Befestigungsmaß Höhe 85mm x Breite 77mm, EGH-Label | BALS | 12795-EGH CEE-Anbausteckdose schräg 32A 4p 6h IP44 rot | 17
| Bals 12812-EGH | 4024941128124 | CEE-Anbausteckdose schräg 16A/5polig/6h 240/415VAC 50/60Hz Kennfarbe rot, Kontakte Messing, schraubenlose Anschlussklemmen Quick-Connect, mit verschraubbarem Klappdeckel IP67, Flansch Höhe 75mm x Breite 75mm, Befestigungsmaß 60mm x 60mm, mit Flanschdichtung | BALS | 12812-EGH CEE Anbausteckddose schräg 16A 5p 6h IP67 rot | 100
| Bals 12839 | 4024941128391 | CEE-Anbausteckdose schräg 16A/5polig/6h 240/415VAC 50/60Hz Kennfarbe rot, Kontakte Messing, schraubenlose Anschlussklemmen Quick-Connect, mit verschraubbarem Klappdeckel IP67, Flansch Höhe 100mm x Breite 92mm, Befestigungsmaß 85mm x 77mm | BALS | 12839 CEE-Anbausteckdose schräg 16A 5p 6h IP67 | 10
| Bals 1288-EGH | 4024941012881 | CEE-Anbausteckdose schräg 16A/5polig/6h 240/415VAC 50/60Hz Kennfarbe rot, Kontakte Messing, Schraubklemmenanschluss, mit verschraubbarem Klappdeckel IP67, Flansch Höhe 100mm x Breite 92mm, Befestigungsmaß 85mm x 77mm, EGH-Label | BALS | 1288-EGH CEE-Anbausteckdose schräg 16A 5p 6h IP67 | 6
| Bals 13070 | 4024941130707 | CEE-Anbausteckdose 16A/3polig/3h 220VDC (50…250V Gleichspannung DC), Anbauflansch 75mm x 75mm / Befestigungsmaß 60mm x 60mm, gerade, mit Klappdeckel grau, IP44, Schraubklemmenanschluss | BALS | 13070 CEE-Anbausteckdose 16A 3p 3h 220VDC IP44 grau | 3
| Bals 131 | 4024941001311 | CEE-Anbausteckdose 16A/3polig/6h 230VAC (200…250V 50-60Hz), Anbauflansch 55mm/56mm x 55mm/56mm / Befestigungsmaß 44mm x 44mm, gerade, mit Klappdeckel blau, IP44, Schraubklemmenanschluss | BALS | 131 CEE-Anbausteckdose 16A 3p 6h 230VAC IP44 blau | 22
| Bals 132002 | 4024941019248 | CEE-Anbausteckdose Quick-Connect 32A/5polig/6h 230/400VAC 50Hz rot IP44, gerade, Flansch 75x75mm, Befestigungsmaß 60x60mm, schraubenlose Anschlussklemmen | BALS | 132002 CEE Anbausteckdose 32A/5/6h IP44 | 3
| Bals 1324-EGH | 4024941013246 | CEE-Anbausteckdose gerade 16A/4polig/6h 380-415VAC 50/60Hz Kennfarbe rot, Kontakte Messing, Schraubklemmenanschluss, mit Klappdeckel IP44, Flansch 75mm x 75mm, Befestigungsmaß 60mm x 60mm, EGH-Label | BALS | 1324-EGH CEE-Anbausteckdose gerade 16A 4p 6h IP44 | 2
| Bals 13659 | 4024941136594 | CEE-Anbausteckdose gerade 16A/3polig/10h (2P+PE) >50VAC 100…300Hz Kennfarbe grün, schraubenlose Anschlussklemmen Quick-Connect, mit Klappdeckel IP44, Flansch 56mm x 56mm, Befestigungsmaß 44mm x 44mm | BALS | 13659 CEE-Anbausteckdose gerade 16A 3p 10h grün | 1
| Bals 13693-EGH | 4024941136938 | CEE-Anbausteckdose gerade 16A/4polig/6h 380-415VAC 50/60Hz Kennfarbe rot, Kontakte Messing, schraubenlose Anschlussklemmen Quick-Connect, mit Klappdeckel IP44, Flansch 75mm x 75mm, Befestigungsmaß 60mm x 60mm, EGH-Label | BALS | 13693-EGH CEE-Anbausteckdose gerade 16A 4p 6h IP44 | 5
| Bals 13703 | 4024941137034 | CEE-Anbausteckdose Quick-Connect 32A/3polig/6h 230VAC 50Hz blau IP44, gerade, Flansch 75x75mm, Befestigungsmaß 60x60mm, schraubenlose Anschlussklemmen | BALS | 13703 CEE Anbausteckdose 32A/3/6h IP44 | 10
| Bals 13710-EGH | 4024941137102 | CEE-Anbausteckdose gerade 32A/4polig/6h 380-415VAC 50/60Hz Kennfarbe rot, Kontakte Messing, schraubenlose Anschlussklemmen Quick-Connect, mit Klappdeckel IP44, Flansch 75mm x 75mm, Befestigungsmaß 60mm x 60mm, EGH-Label | BALS | 13710-EGH CEE-Anbausteckdose gerade 32A 4p 6h IP44 | 8
| Bals 210 |  | CEE-Stecker 16A 3polig 4h 100-130VAC 50/60Hz Kennfarbe gelb, mit integrierter Zugentlastung, IP44, kurze Bauform | BALS | 210 CEE-Stecker 16A 3-polig 4h 110-130VAC gelb IP44 | 6
| Bals 210765 | 4024941145183 | CEE-Stecker QUICK-CONNECT TE Plus 63A/5polig/6h 240/415VAC 50/60Hz, Kennfarbe rot, IP44, schraubenlose Anschlussklemmen max. 16qmm, Leitungseinführung gerade mit MULTI-GRIP Verschraubung | BALS | 210765 CEE-Stecker 63A/5-pol./6h rot, IP44 | 3
| Bals 210766 | 4024941145312 | CEE-Stecker TE-Plus Multi-Grip 63A/5polig/6h 230/400VAC 50Hz rot IP67 mit Bajonett-Verschraubungs-Ring, Leitungseinführung mit Kabelverschraubung, schraubenlose Anschlussklemmen | BALS | 210766 CEE Stecker 63A/5/6h IP67 | 5
| Bals 2131-EGH |  | CEE-Stecker 16A/4polig/7h 480-500VAC 50/60Hz Kennfarbe schwarz, Kontakte Messing, Schraubklemmenanschluss, Leitungseinführung mit Trompeten-Kabelverschraubung, IP44, EGH-Label | BALS | 2131-EGH CEE-Stecker 16A 4p 7h IP44 schwarz | 2
| Bals 2136 | 4024941021364 | CEE-Stecker Quick-Connect 16A/5polig/6h 230/400VAC 50/60Hz rot IP44, Leitungseinführung mit Kabelverschraubung mit Zugentlastung schraubenlose Anschlussklemmen, werkzeuglose Montage | BALS | 2136 CEE-Stecker 16A 5p 6h rot | 9
| Bals 2138BF | 4024941021388 | CEE-Stecker MultiGrip 32A/3polig/6h 230VAC blau, schraubenlose Anschlussklemmen QuickConnect, Leitungseinführung mit Kabelverschraubung gerade, IP44 | BALS | 2138 BF CEE-Stecker 32A 3polig 6h | 2
| Bals 21407 | 4024941214070 | CEE-Stecker 16A/5polig/9h 120/240VAC - 144/250VAC 50/60Hz (Sondernetz 3x 127VAC / 230VAC) Kennfarbe blau RAL 5015, Kontakte Messing vernickelt, schraubenloser Quick-Connect-Anschluss, Leitungseinführung mit Kabelverschraubung, mit Bajonett-Verschluss IP67 | BALS | 21407 CEE-Stecker 16A 5-pol. 9h blau IP67 | 2
| Bals 21843 | 4024941218436 | CEEnorm-Stecker 16A 3polig 9h 400VAC rot, für IP44, schraubenlose Anschlussklemmen, Leitungseinführung über Multi-Grip-Kabelverschraubung | BALS | 21843 CEEnorm-Stecker 16A 3-polig 9h rot für IP44 | 2
| Bals 227 | 4024941002271 | CEE-Stecker mit Phasenwender 32A/5polig/6h 240/415VAC 50/60Hz Kennfarbe rot, Kontakte Messing vernickelt, schraubenlose Anschlussklemmen Quick-Connect, Leitungseinführung mit Kabelverschraubung Multi-Grip mit integrierter Kabelverschraubung, IP44 | BALS | 227 CEE Phasenwender-Stecker 32A 5p 6h IP44 | 19
| Bals 227-EGH | 4024941002271 | CEE-Stecker mit Phasenwender 32A/5polig/6h 240/415VAC 50/60Hz Kennfarbe rot, Kontakte Messing vernickelt, schraubenlose Anschlussklemmen Quick-Connect, Leitungseinführung mit Kabelverschraubung Multi-Grip rot mit integrierter Kabelverschraubung, IP44, EGH-Label | BALS | 227-EGH CEE-Phasenwender-Stecker 32A 5p 6h IP44 | 3
| Bals 24018 | 4024941240185 | CEE-Wandgerätestecker 32A/4polig/6h 400VAC (380…415V 50-60Hz), Kennfarbe rot, mit offenem Anbauflansch Höhe 75mm x Breite 90mm (BM: 45mm x 78mm) sowie optional nutzbarer Anbaudose 75mm x 90mm x Höhe 20mm als Bodenverschluss mit angebautem Klappdeckel IP44 grau, Leitungseinführung mit IG M25 x 1,5 bzw. durch den Flansch oder die Anbaudose | BALS | 24018 CEE-Wandgerätestecker 32A 4p 6h 400VAC IP44 rot / grau | 18
| Bals 24402 | 4024941244022 | CEE-Wandgerätestecker Quick-Connect 32A/3polig/6h 230VAC 50Hz blau IP44, Einführung M25 mit Würgenippel (blind), schraubenlose Anschlussklemmen | BALS | 24402 CEE Wandgerätestecker 32A/3/6h IP44 | 5
| Bals 248 | 4024941002486 | CEE-Wandgerätestecker 16A/4polig/9h (3P+PE) 230VAC (200…250VAC 50…60Hz) Kennfarbe blau, Schraubklemmenanschluss, Leitungseinführung mit Innengewinde M20 x 1,5, IP44 | BALS | 248 CEE-Wandgerätestecker 16A 4p 9h 230VAC IP44 | 20
| Bals 26054-EGH | 4024941260541 | CEE-Aufbaugerätestecker 16A/5polig/6h 240/415VAC 50/60Hz Kennfarbe rot, Kontakte Messing vernickelt, schraubenlose Anschlussklemmen Quick-Connect, mit Verschraubungsring für IP67, Sockelflansch 84mm x 84mm, Befestigungsmaß 64mm x 64mm, EGH-Label | BALS | 26054-EGH CEE-Aufbaugerätestecker 16A 5p 6h IP67 | 13
| Bals 2814 | 4024941028141 | CEE-Anbaustecker / Anbaugerätestecker 16A/5polig/6h 240/415VAC 50/60Hz rot, Flansch gerade 75mm x 75mm, Lochmaß 60mm x 60mm, Schraubanschlussklemmen | BALS | 2814 CEE-Anbaugerätestecker 16A 5p 6h | 2
| Bals 2893216 | 4024941208741 | CEE-Kombination als Wandverteiler im AP-Gehäuse 276mm x 276mm lichtgrau mit verdeckten Befestigungspunkten, bestückt mit CEE-Steckdosen 1x 16A/5polig/6h, 1x 32A/5polig/6h und 2x Schuko-Steckdose, mit FI / Fehlerstromschutzschalter ABB F204A 40A/4polig/30mA Typ A, 2x Leitungsschutzschalter C16/1polig (ABB S201M C16), 1x C16/3polig (ABB C203M C16), 1x C32/3polig (ABB S203M C16), komplett intern auf Klemme verdrahtet, für Festanschluss, Leitungseinführungen oben und unten je 2x mit Innengewinde M40 für Kabelverschraubungen, IP44, Tiefe gesamt 215mm (bei geschlossenen Deckeln), Sondermodell für EGH | BALS | 2893216 CEE-Kombination Wandverteiler 16A, 32A, 2x Schuko, FI, LS | 1
| Bals 310424-EGH |  | CEE-Kupplung 16A/3polig/12h >50VAC (hinter Trenntrafo) Kennfarbe grau, Kontakte Messing, schraubenlose Anschlussklemmen Quick-Connect, Leitungseinführung mit Kabelverschraubung Multi-Grip mit integrierter Zugentlastung, IP44, EGH-Label | BALS | 310424-EGH CEE-Kupplung 16A 3p 12h IP44 grau | 28
| Bals 310494 | 4024941146425 | CEE-Kupplung QUICK-CONNECT TE Plus 63A/5polig/6h 240/415VAC 50/60Hz, Kennfarbe rot, IP44, schraubenlose Anschlussklemmen max. 16qmm, Leitungseinführung gerade mit MULTI-GRIP Verschraubung | BALS | 310494 CEE-Kupplung 63A/5-pol./6h rot, IP44 | 4
| Bals 310495 | 4024941145329 | CEE-Kupplung TE-Plus Multi-Grip 63A/5polig/6h 230/400VAC 50Hz rot IP67 mit Bajonett-Verschraubungs-Klappdeckel, Leitungseinführung mit Kabelverschraubung, Schnellanschlussklemmen | BALS | 310495 CEE Kupplung 63A/5/6h IP67 | 3
| Bals 310634 B-Ware | 4024941197533 | CEE-Kupplung QUICK-CONNECT 16A/5polig/6h 240/415VAC 50/60Hz, mit Klappdeckel (abschließbar per Vorhängeschloss mit Bügelstärke max. 5mm), Kennfarbe rot, IP44, schraubenlose Anschlussklemmen max. 2,5qmm, Leitungseinführung gerade mit MULTI-GRIP-Verschraubung, B-Ware: Deckelverschlusschraube Torx T20 fehlt | BALS | 310634 CEE-Kupplung 16A/5-pol./6h rot, IP44, Klappdeckel abschließbar (B-Ware) | 1
| Bals 312002 | 4024941019118 | CEE-Kupplung Quick-Connect 32A/5polig/6h 230/400VAC 50Hz rot IP44, Leitungseinführung mit Gummitülle, schraubenlose Anschlussklemmen, werkzeuglose Montage | BALS | 312002 CEE Kupplung 32A/5/6h IP44 | 4
| Bals 3142 | 4024941031424 | CEE-Kupplung QUICK-CONNECT 32A/4polig/6h 380-415VAC 50/60Hz, mit Klappdeckel, Kennfarbe rot, IP44, schraubenlose Anschlussklemmen max. 6qmm, Leitungseinführung gerade mit MULTI-GRIP-Verschraubung | BALS | 3142 CEE-Kupplung 32A/4-pol./6h rot, IP44 | 1
| Bals 3148 | 4024941031486 | CEE-Kupplung QUICK-CONNECT 32A/5polig/6h 380-415VAC 50/60Hz, mit Klappdeckel, Kennfarbe rot, IP44, schraubenlose Anschlussklemmen max. 6qmm, Leitungseinführung gerade mit MULTI-GRIP-Verschraubung | BALS | 3148 CEE-Kupplung 32A/5-pol./6h rot, IP44 | 4
| Bals 31882 | 4024941318822 | CEE-Kupplung Quick-Connect 32A/3polig/6h 230VAC 50Hz blau IP44, Leitungseinführung mit Gummitülle, schraubenlose Anschlussklemmen | BALS | 31882 CEE Kupplung 32A/3/6h IP44 | 14
| Bals 3214 | 4024941032148 | CEE-Kupplung QUICK-CONNECT TE 16A/5polig/6h 380-415VAC 50/60Hz, mit Klappdeckel, Kennfarbe rot, IP44, schraubenlose Anschlussklemmen max. 6qmm, Leitungseinführung gerade mit MULTI-GRIP-Verschraubung, mit Aufhängering für Einsatz als Hängekupplung | BALS | 3214 CEE-Kupplung 16A/5-pol./6h rot, IP44, mit Aufhängebügel | 1
| Bals 4219-EGH | 4024941042192 | CEE-Kleinspannungs-Anbausteckdose schräg 32A/3polig/4h <50VAC 100-200Hz Kennfarbe grün, Kontakte Messing, Schraubklemmenanschluss, mit Klappdeckel IP44, Flansch Höhe 68mm x Breite 62mm, Befestigungsmaß Höhe 53mm x Breite 47mm, EGH-Label | BALS | 4219-EGH CEE-Kleinspannungs-Anbausteckdose schräg 32A 3p 4h IP44 grün | 9
| Bals 440 |  | CEE-Norm Kleinspannungs-Stecker 16A 2polig (ohne Schutzkontakt) für 24VAC (20…25V 50-60Hz), Kennfarbe violett, mit integrierter Zugentlastung, Leitungseinführung gerade über Knickschutztülle, Schraubklemmenanschluss, IP44 | BALS | 440 CEE-Norm Stecker 16A 2-polig 20-25VAC 50/60Hz violett, IP44 | 1
| Bals 450-EGH | 4024941004503 | CEE-Kleinspannungs-Kupplung 16A/2polig/12h 20-25VAC 50/60Hz Kennfarbe violett, Kontakte Messing, mit Klappdeckel IP44, Kabeleinführung über Tülle mit Knickschutz, Schraubklemmenanschluss, nur für Schutzkleinspannung (z. B. AC 24V) | BALS | 450-EGH CEE-Kleinspannungs-Kupplung 16A 2p 12h für 24V AC Schutzkleinspannung violett | 18
| Bals 451 | 4024941004510 | CEE-Kleinspannungs-Kupplung 16A/2polig/12h 40-50VAC 50/60Hz Kennfarbe grau, Kontakte Messing, mit Klappdeckel IP44, Kabeleinführung über Tülle mit Knickschutz, Schraubklemmenanschluss, nur für Schutzkleinspannung (z. B. AC 42V/48V) | BALS | 451 CEE-Kupplung 16A 2p 12h für 42V AC Schutzkleinspannung | 3
| Bals 4646-EGH |  | CEE-Wandgerätestecker lichtgrau / Kleinspannungs-Aufbau-Gerätestecker 16A/2polig/12h für Kleinspannung 42VAC (40-50V AC 50/60Hz), IP44, EGH-Label | BALS | 4646-EGH CEE-Wandgerätestecker 16A/2pol./12h 42V (40-50VAC 50/60Hz) Kleinspannung grau | 8
| Bals 522857 | 4024941104302 | Vollgummi-CEE-/Schuko-Steckdosenkombination als tragbarer Steckdosenverteiler mit 1x CEE-Steckdose 16A 5polig 6h, 4x Schuko-Steckdose 16A, im Klappdeckel bestückt und verdrahtet mit Fehlerstromschutzschalter 40A/4polig/30mA Typ A (ABB F204A), 1x Leitungsschutzschalter LS C16/3polig (ABB S203 C16), 2x LS C16/1polig (ABB S201 C16), Zuleitung H07RN-F 5x4qmm Länge 2m mit CEE-Stecker 32A/5polig/6h, Abgang zur Weiterleitung (hinter FI) mit CEE-Steckdose 32A/5polig/6h, Deckel per Vorhängeschloss abschließbar, IP44, Breite 280mm x Tiefe 310mm x Höhe 297mm, Gewicht ca. 7,52kg | BALS | 522857 Vollgummi-Steckdosenverteiler tragbar, CEE 16A/32A, 4x Schuko, FI, LS | 1
| Bals 52638 | 4024941526388 | Vollgummi-CEE-/Schuko-Steckdosenkombination als tragbarer Steckdosenverteiler mit 2x CEE-Steckdose 16A 5polig 6h, 4x Schuko-Steckdose 16A, im Klappdeckel bestückt und verdrahtet mit Fehlerstromschutzschalter 40A/4polig/30mA Typ A (ABB F204A, Zuleitung H07RN-F 5x2,5qmm Länge 2m mit CEE-Stecker 16A/5polig/6h, Deckel per Vorhängeschloss abschließbar, IP44, Breite 280mm x Tiefe 300mm x Höhe 297mm, Gewicht ca. 6,48kg | BALS | 52638 Vollgummi-Steckdosenverteiler tragbar, 2x CEE 16A, 4x Schuko, FI | 2
| Bals 53246-EGH |  | Baustellen-Steckdosenkombination / Steckdosenverteiler Vollgummi schwarz / Kunststoff blau, mit 2x Schuko-Steckdose mit Klappdeckel, mit integriertem Dämmerungsschalter / Helligkeitssensor mit internem Schaltschütz max. 16A/230VAC, mit Tragegriff, Länge 430mm x Breite 119mm x Tiefe 90mm, für Anbau (Festanschluss) oder mobilen Einsatz (konfektionierbar mit Steckerzuleitung), Sondermodell für Baustellenausrüster / Baubeleuchtung, Deko-Außenbeleuchtung / tageslichtabhängige Steuerung für Weihnachtsbeleuchtung | BALS | 53246 Blockverteiler 2x Schuko-Steckdose + Dämmerungsschalter | 3
| Bals 89142 Aussteller | 4024941206747 | VARIABOX-XXL CEE-Steckdosenverteiler-Kombination aus Kunststoff PBT schlagfest, Höhe 670mm x Breite 230mm x Tiefe 145mm/229mm, IP44, für Wandanbau, bestückt und anschlussfertig verdrahtet mit 3x Schuko-Steckdose IP54 blau, 2x CEE-Steckdose 16A/5pol./6h 400VAC schräg, 2x CEE-Steckdose 32A/5pol./6h 400VAC schräg, mit 3 x LS C 16A 1pol. für Schuko,2x LS C 16A 3pol. für CEE16, 2x LS C 32A 3pol. für CEE32, 1x FI 63/0,03A 4p für alle Steckdosen, Leitungseinführungen M12/M20/2x M40 oben und unten vorgeprägt, IP54, für Festanschluss, Ausstellungsgerät mit optischen Mängeln | BALS | 89142 VariaBox XXL CEE-Wandverteiler Steckdosenkombination 16A/32A/Schuko mit FI u. LS, IP44 (Aussteller) | 1
| Bals E BAMAT 9112 | 4024941091121 | Sicherungssockel NEOZED D01 E14 1polig max. 16A, Sockel Keramik mit Feder für Montage auf Hutschiene TS35, Leiteranschluss Zugang über Klemmschelle / Abgang über Klemmschelle, mit Abdeckung Kunststoff lichtgrau für Verteilerreiheneinbau, Breite 26,5mm (1,5TE) x Tiefe gesamt 56mm ab Oberkannte Hutschiene | BALS | E14 D01 Einbau-Sicherungssockel 1-pol. mit Abdeckung, Schelle / Schelle | 14
| Bals E BAMAT 9116 | 4024941091169 | Sicherungssockel NEOZED D01 E14 3polig max. 16A, Sockel Keramik mit Feder für Montage auf Hutschiene TS35, Leiteranschluss Zugang über Klemmschelle / Abgang über Klemmschelle, mit Abdeckung Kunststoff lichtgrau für Verteilerreiheneinbau, Breite 80,5mm (4,5TE) x Tiefe gesamt 56mm ab Oberkannte Hutschiene | BALS | E14 D01 Einbau-Sicherungssockel 3-pol. mit Abdeckung, Schelle / Schelle | 5
| Bals E BAMAT 9120 | 4024941090049 | Schraubkappe Porzellan D01 Neozed (Gewinde E14) mit Prüfloch, max. 16A/400V | BALS | E14 D01 Schraubkappe Porzellan | 60
| Bals E BAMAT 9114 | 4024941091145 | Sicherungssockel NEOZED D02 E18 1polig max. 63A, Sockel Keramik mit Feder für Montage auf Hutschiene TS35, Leiteranschluss Zugang über Klemmschraube / Abgang über Klemmschelle, mit Abdeckung Kunststoff lichtgrau für Verteilerreiheneinbau, Breite 26,5mm (1,5TE) x Tiefe gesamt 56mm ab Oberkannte Hutschiene | BALS | E18 D02 Einbau-Sicherungssockel 1-pol. mit Abdeckung, Schraube / Schelle | 124
| Bals E BAMAT 9242 | 4024941092425 | DIAZED-Passschraube / Schraubpasseinsatz 20A Kennfarbe blau (DIN 49516) für Sicherungssockel DIAZED DII E27 | BALS | E27 DII Passschraube / Schraubpasseinsatz für 20A DIAZED blau | 83
| Bals E BAMAT 9246 | 4024941092463 | DIAZED-Passschraube / Schraubpasseinsatz 63A Kennfarbe kupfer (braun) (DIN 49516) für Sicherungssockel DIAZED DIII E33 | BALS | E33 DIII Passschraube / Schraubpasseinsatz für 63A DIAZED kupfer | 29
| Bals E BAMAT 9323 |  | Sicherungseinsatz NH0 gL/gG 500VAC 100A, NH0 Länge 125mm, mit Stirnkennmelder | BALS | NH0 Sicherung 100A gL/gG | 1
| Bals E BAMAT 9316 |  | Sicherungseinsatz NH0 gL/gG 500VAC 16A, NH0 Länge 125mm, mit Stirnkennmelder | BALS | NH0 Sicherung 16A gL/gG | 3
| Bals E BAMAT 9317 |  | Sicherungseinsatz NH0 gL/gG 500VAC 20A, NH0 Länge 125mm, mit Stirnkennmelder | BALS | NH0 Sicherung 20A gL/gG | 3
| Bals E BAMAT NH00 500V 32A gL |  | Sicherungseinsatz NH00 gL/gG 500VAC 32A, NH00 Länge 80mm, mit Stirnkennmelder | BALS | NH00 Sicherung 32A gL/gG | 2
| Bals E BAMAT 9384 | 4024941093842 | Sicherungseinsatz NH000/NH00 gL/gG 500VAC 10A, NH000/NH00 Länge 80mm, mit Stirnkennmelder | BALS | NH000 Sicherung 10A gL/gG | 7
| Bals E BAMAT 9385 |  | Sicherungseinsatz NH000/NH00 gL/gG 500VAC 16A, NH000/NH00 Länge 80mm, mit Stirnkennmelder | BALS | NH000 Sicherung 16A gL/gG | 3
| Bals E BAMAT 9386 | 4024941093866 | Sicherungseinsatz NH000/NH00 gL/gG 500VAC 20A, NH00/NH00 Länge 80mm, mit Stirnkennmelder | BALS | NH000 Sicherung 20A gL/gG | 9
| Bals E BAMAT 9333 |  | Sicherungseinsatz NH1 gL/gG 500VAC 224A, NH1 Länge 135mm, mit Stirnkennmelder | BALS | NH1 Sicherung 224A gL/gG | 1
| Bals E BAMAT 9328 |  | Sicherungseinsatz NH1 gL/gG 500VAC 80A, NH1 Länge 135mm, mit Stirnkennmelder | BALS | NH1 Sicherung 80A gL/gG | 1
| Bals E BAMAT 9343 |  | Sicherungseinsatz NH2 gL 500VAC 250A | BALS | NH2 Sicherung 250A gL | 22
| Bals E BAMAT 93178 | 4024941969413 | Sicherungseinsatz NH3 gL/gG 500VAC 300A mit Mittenkennmelder | BALS | NH3 Sicherung 300A gL/gG MKM | 9
| Balter BMV2404W |  | UP-Video-Außenstation / Türstation Aluminium gebürstet, 4-Draht-Technik, Us: 12VDC, mit 1/3"-Farbkamera 540TVL 120', mit 4 Tasten und Namensschildern, Höhe 312mm x Breite 140mm, komplett mit UP-Gehäuse, IP54 | BALTER SECURITY | BMV-2404W UP-Video-Außenstation 4 Teilnehmer | 1
| Balter BMV3201W |  | AP-Video-Außenstation / Türstation Aluminium gebürstet, 2-Draht-Technik, Us: 12VDC, mit 1/3"-Farbkamera 540TVL 120', mit 1 Taste und Namensschild, Höhe 195mm x Breite 115mm x Tiefe 30mm, IP54 | BALTER SECURITY | BMV-3201W AP-Video-Außenstation 1 Teilnehmer | 2
| Bandimex H001 |  | Schilderhalter Edelstahl V2A mit geraden Schenkeln, für Spannband-Montage bis B20mm, Höhe 38mm x Breite 40mm (lichtes Maß) / 45mm (außen), mittig mit Gewinde M8, mit Schraube M8x16mm und Unterlegscheibe V2A | BANDIMEX | H 001 Schilderhalter | 40
| Bankamp Leuchten 8214/02 | 4009669358039 | Zubehör für NV-Schienensystem / NV-Rohrsystem, Mitteneinspeiser chrom als Einspeisung zum Anschluss an externen Transformator / NV-Trafo, bestehend aus Klemmkörper chrom / Anschlussklemme zum Auffädeln auf das Systemrohr / Rohrschiene bis Durchmesser max. 12mm, mit Zuleitung Cu 6qmm feinstdrähtig verzinnt mit transparentem Mantel Länge 1m zum freien Anschluss an Trafo, 1 Paar | BANKAMP LEUCHTEN | 8214/02 Mitteneinspeiser chrom für NV-Schienensystem max. D 12mm, 1 Paar | 1
| Bär-Original ST230 | 4015593009176 | Stahl-Nadel / Stahlnagel Stahl gehärtet blau angelassen Durchmesser 2mm x Länge 30mm, mit Linsenkopf, Beutel á 100 Stück Stahlnadeln | BÄR ORIGINAL / SCHÜRMANN & HILLEKE GMBH | ST 230 Stahlnadeln Stahlnägel 2mm x 30mm gehärtet blau (100 Stück) | 3
| Bartec Typ 27-6DU2-52421220 |  | Ex-geschützter Sicherheitstemperaturwächter / Temperaturbegrenzer BTB II/BSTB II, 25 A, bruchsicher, Zweipunkt-Thermostat -20'C bis +50'C, Schaltkontakt 1W max. 25A/230VAC, mit 2 externen Kapilarrohrfühlern (je 1m), (Ex) II 2 G Ex de IIC T6, T5, T4, T3, Prüfbescheinigung EPS 11 ATEX 1356 X | BARTEC | 27-6DU2-5242/1220 Ex Temperaturbegrenzer BSTW II/BTB II | 1
| Barthelme 00022330 (Eaton Möller GIL220K) | 4021553061115 | Glimmlampe Bauform Röhrenlampe T3 1/4 ZG 233 (T10x28mm) Durchmesser 9mm x Länge 28mm klar, Sockel BA9s, 230V 0,4W, für den industriellen Einsatz als Anzeige- und Signallampe, Eaton Möller Typ GIL220K | BARTHELME | 00022330 Glimmlampe T10x28 Ba9s 230V 0,4W klar | 2
| Barthelme 00112405 | 4021553172125 | Glühlampe Bauform Röhrenlampe T5 RL (T16x54mm) Durchmesser 16mm x Länge 52mm klar, Sockel E14, 24V 5W, für den industriellen Einsatz als Anzeige- und Signallampe | BARTHELME | 00112405 Glühlampe Röhrenlampe T16x54 E14 24V 5W klar | 200
| Barthelme 00112410 | 4021553172507 | Glühlampe Bauform Röhrenlampe T5 RL (T16x54mm) Durchmesser 16mm x Länge 52mm/max. 54mm klar, Sockel E14, 24V...30V 6W...10W, für den industriellen Einsatz als Anzeige- und Signallampe | BARTHELME | 00112410 Glühlampe Röhrenlampe T16x54 E14 24/30V 6/10W klar | 44
| Barthelme 00112607 | 4021553172590 | Glühlampe Bauform Röhrenlampe T5 RL (T16x54mm) Durchmesser 16mm x Länge 52mm/max. 54mm klar, Sockel E14, 220V...260V (230V), Leistung 5W...7W, für den industriellen Einsatz als Anzeige- und Signallampe | BARTHELME | 00112607 Glühlampe Röhrenlampe T16x54 E14 220/260V 5/7W klar | 92
| Barthelme 00112610 | 4021553172606 | Glühlampe Bauform Röhrenlampe T5 RL (T16x54mm) Durchmesser 16mm x Länge 52mm/max. 54mm klar, Sockel E14, für Betrieb an Spannung 220V/260V (230V), Leistung 6/10W (38mA), für den industriellen Einsatz als Anzeige- und Signallampe | BARTHELME | 00112610 T16x54 E14 220/260V 6/10W Röhrenlampe | 3
| Barthelme 00122610 | 4021553173573 | Glühlampe Bauform Röhrenlampe T5 RL (T16x54mm) Durchmesser 16mm x Länge 52mm/max. 54mm klar, Sockel Ba15d, 220V...260V (230V), Leistung 6W…10W, für den industriellen Einsatz als Anzeige- und Signallampe, Osram Typ 6825 | BARTHELME | 00122610 Glühlampe Röhrenlampe T16x54 Ba15d 220/260V 6/10W klar | 16
| Barthelme 00132607 | 4021553162119 | Glühlampe Bauform Röhrenlampe T5 RL/I (T16x35) Durchmesser 16mm x Länge 35mm/max. 36mm klar, Sockel E14, 220V...260V (230V), Leistung 5W...7W, für den industriellen Einsatz als Anzeige- und Signallampe | BARTHELME | 00132607 Glühlampe Röhrenlampe T16x35 E14 220/260V 5/7W klar | 60
| Barthelme 00212203 | 4021553100449 | Glühlampe Bauform Röhrenlampe T3 1/4 KRL 28 (T10x28mm) Durchmesser 10mm x Länge 28mm klar, Sockel E10, 220V…260V (230V) 3W, für den industriellen Einsatz als Anzeige- und Signallampe | BARTHELME | 00212203 Glühlampe Röhrenlampe T10x28 E10 220/260V 3W klar | 27
| Barthelme 00213002 | 4021553100388 | Glühlampe Bauform Röhrenlampe T3 1/4 KRL 28 (T10x28mm) Durchmesser 10mm x Länge 28mm klar, Sockel E10, 24V…30V 2W, für den industriellen Einsatz als Anzeige- und Signallampe, Osram 3456 | BARTHELME | 00213002 Glühlampe Röhrenlampe T10x28 E10 24/30V 2W klar | 121
| Barthelme 00221318 | 4021553101668 | Glühlampe Bauform Röhrenlampe T3 1/4 KRL 28 (T10x28mm) Durchmesser 10mm x Länge 28mm klar, Sockel Ba9s, 110V…130V 2,4W, für den industriellen Einsatz als Anzeige- und Signallampe | BARTHELME | 00221318 Glühlampe Röhrenlampe T10x28 Ba9s 110/130V 2,4W klar | 24
| Barthelme 00222203 | 4021553101521 | Glühlampe Bauform Röhrenlampe T3 1/4 KRL 28 (T10x28mm) Durchmesser 10mm x Länge 28mm klar, Sockel Ba9s, 220V…260V (230V) 3W, für den industriellen Einsatz als Anzeige- und Signallampe | BARTHELME | 00222203 Glühlampe Röhrenlampe T10x28 Ba9s 220/260V 3W klar | 9
| Barthelme 00223002 | 4021553101460 | Glühlampe Bauform Röhrenlampe T3 1/4 KRL 28 (T10x28mm) Durchmesser 10mm x Länge 28mm klar, Sockel Ba9s, 24V…30V 2W, für den industriellen Einsatz als Anzeige- und Signallampe | BARTHELME | 00223002 Glühlampe Röhrenlampe T10x28 Ba9s 24/30V 2W klar | 22
| Barthelme 00223007 | 4021553101224 | Glimmlampe Bauform Röhrenlampe T3 1/4 KRL 28 (T10x28mm) Durchmesser 10mm x Länge 28mm klar, Sockel Ba9s, 30V 2W, für den industriellen Einsatz als Anzeige- und Signallampe | BARTHELME | 00223007 Glühlampe Röhrenlampe T10x28 BA9s 30V 2W klar | 46
| Barthelme 00242402 | 4021553091327 | Glühlampe Bauform Röhrenlampe T2 3/4 KRL 23 (T9x23mm) Durchmesser 9mm x Länge 23mm klar, Sockel Ba9s, 24V…30V 2W, für den industriellen Einsatz als Anzeige- und Signallampe | BARTHELME | 00242402 Glühlampe Röhrenlampe T9x23 Ba9s 24/30V 2W klar | 1
| Barthelme 00242408 | 4021553091105 | Glühlampe in Röhrenform als Kleinröhrenlampe T2 3/4 KRL 23 (T9x23mm) Durchmesser 9mm x Länge 23mm, klar, Sockel BA9s, für Betrieb an Spannung 24V, Leistung 2W (80mA), für den industriellen Einsatz als Anzeige- und Signallampe | BARTHELME | 00242408 KRL 9x23 BA9s 24V 2W Kleinröhrenlampe | 105
| Barthelme 00243007 | 4021553091150 | Glühlampe Bauform Röhrenlampe T2 3/4 KRL 23 (T9x23mm) Durchmesser 9mm x Länge 23mm klar, Sockel Ba9s, 30V 2W, 66mA, für den industriellen Einsatz als Anzeige- und Signallampe | BARTHELME | 00243007 Glühlampe Röhrenlampe T9x23 Ba9s 30V 2W 66mA klar | 23
| Barthelme 00582450 | 4021553353081 | Glühlampe Bauform Röhrenlampe Telefonkleinlampe TKL 7x20 Durchmesser 6.8mm x Länge 20mm klar, Sockel Ba7s, 24V, 1,2W, 50mA, enthält Bailey BA7S T7X20 24V 50MA 1.2W C-2F No. B20024050 EAN 8714681006870 | BARTHELME | 00582450 Glühlampe Telefonlampe TKL7x20 Ba7s 24V 1,2W 50mA klar | 19
| Barthelme 00781510 | 4021553282763 | Glühlampe Bauform Tropfenlampe C45 Durchmesser 45mm x Länge 70mm klar, Sockel E14, 235V (230V), 15W, 90lm, 3000h, EEK: E, stoßfeste Bauart für den industriellen Einsatz | BARTHELME | 00781510 Glühlampe Tropfenlampe 45x70 E14 235V 15W klar stoßfest | 117
| Barthelme 00782308 | 4021553282268 | Glühlampe Bauform Tropfenlampe C45 Durchmesser 45mm x Länge 70mm matt, Sockel E14, 235V (230V), 8W, EEK: E, stoßfeste Bauart für den industriellen Einsatz | BARTHELME | 00782308 Glühlampe Tropfenlampe 45x70 E14 235V 8W matt stoßfest | 47
| Barthelme 00782318 | 4021553282299 | Glühlampe Bauform Tropfenlampe C45 Durchmesser 45mm x Länge 70mm klar, Sockel E14, 235V (230V), 8W, EEK: E, stoßfeste Bauart für den industriellen Einsatz | BARTHELME | 00782318 Glühlampe Tropfenlampe 45x70 E14 235V 8W klar stoßfest (TR45) | 103
| Barthelme 00788210 | 4021553282138 | Glühlampe Bauform Tropfenlampe C45 Durchmesser 45mm x Länge 70mm klar, Sockel E14, 220-235V (230V), 25W, 175lm, 1000h, EEK: E, stoßfeste Bauart für den industriellen Einsatz | BARTHELME | 00788210 Glühlampe Tropfenlampe 45x70 E14 235V 25W klar stoßfest | 64
| Barthelme 007887MA | 4021553282350 | Glühlampe Bauform Tropfenlampe C45 Durchmesser 45mm x Länge 70mm matt, Sockel E27, 235V (230V), 7W, 30lm, 1000h, EEK: E, stoßfeste Bauart für den industriellen Einsatz und Illuminationslampe für Lichterketten | BARTHELME | 007887MA Glühlampe Tropfenlampe 45x70 E27 235V 7W matt stoßfest | 12
| Barthelme 00892215 | 4021553302003 | Glühlampe Bauform Birnenlampe BL22x48 Durchmesser 22mm x Länge 48mm klar, Sockel E14, 235V (230V), 15W, 56lm, Einsatzbereich max. 300'C (Backofenlampe), 3000h, EEK: E | BARTHELME | 00892215 Glühlampe Birnenlampe 22x48 E14 235V 15W klar 300'C | 64
| Barthelme 50411034 LEDLIGHT FLEX 16 8P STANDARD 1000 | 4021553084114 | LEDtape LED-Streifen / LED-Band LEDLIGHT FLEX 16 8P STANDARD 1000 Breite 8mm x Höhe 1,4mm, rückseitig selbstklebend (3M-Klebefolie), trennbar je 100mm-Segment, Gesamtlänge 5m, mit Einspeiseleitung 2adrig Länge ca. 350mm für Festanschluss 24VDC, bestückt mit 300LEDs bzw. 60LEDs/m 4000K neutralweiß Leistung 49W/5m bzw. 9,8W/m, 1090lm/m, Lichtstrom gesamt 5450lm/5m, Ra/Cri: 90, IP00, 60.000h, EEK: A...A+ | BARTHELME | 50411034 LEDLIGHT FLEX 16 8P STANDARD 1000 LEDtape 5m 24VDC 4000K LED-strip selbstklebend | 5
| Barthelme 50411334 LEDLIGHT FLEX 08 8 STANDARD 1500 | 4021553084299 | LEDtape LED-Streifen / LED-Band LEDLIGHT FLEX 08 8 STANDARD 1500 Breite 8mm x Höhe 1,4mm, rückseitig selbstklebend (3M-Klebefolie), trennbar je 50mm-Segment, Gesamtlänge 5m, mit Einspeiseleitung 2adrig Länge ca. 350mm für Festanschluss 24VDC, bestückt mit 600LEDs bzw. 120LEDs/m 4000K neutralweiß, Leistung 14,4W/m, 1640lm/m, W bzw. Lichtstrom gesamt 8200lm/5m, Ra/Cri: 90, IP00, 60.000h, EEK: A...A+ | BARTHELME | 50411334 LEDLIGHT FLEX 08 8 STANDARD 1500 LEDtape 5m 24VDC 4000K LED-strip selbstklebend | 3
| Barthelme 50411637T LEDLIGHT FLEX 08 8 STANDARD 2000 IP 66-MFC | 4021553084534 | LEDtape LED-Streifen / LED-Band LEDLIGHT FLEX 08 8 STANDARD 2000 Breite 8mm x Höhe 1,4mm, rückseitig selbstklebend (3M-Klebefolie), trennbar je 50mm-Segment, Gesamtlänge 5m, mit Einspeiseleitung 2adrig Länge ca. 350mm für Festanschluss 24VDC, bestückt mit 600LEDs bzw. 120LEDs/m 4000K neutralweiß, Leistung 19,8W/m, 2190lm/m, 99W bzw. Lichtstrom gesamt 10950lm/5m, Ra/Cri: 90, IP66 (MFC = michro film coating = Silikonfilm-Mantel), 60.000h, EEK: A...A+ | BARTHELME | 50411637T LEDLIGHT FLEX 08 8 STANDARD 2000 IP 66-MFC LEDtape 5m 24VDC 4000K LED-strip selbstklebend IP66 | 1
| Barthelme 50510833 | 4021553044149 | LEDtape LED-Streifen / LED-Band LEDtape flex 120LED 8 Breite 8mm x Höhe 2.6mm, rückseitig selbstklebend (3M-Klebefolie), trennbar je 50mm-Segment, Gesamtlänge 5,1m, mit Einspeiseleitung 2adrig Länge ca. 350mm für Festanschluss 24VDC, bestückt mit 612LEDs bzw. 120LEDs/m 3000K warmweiß Leistung 49W bzw. 9,6W/m, Lichtstrom gesamt 4248lm/5m, Ra: 80, IP00, EEK: A...A+ | BARTHELME | 50510833 LEDtape flex 120LED 8 LEDtape 5,1m 24VDC 3000K LED-strip selbstklebend | 1
| Barthelme 50511133 LEDTAPE FLEX 60LED/m 8P HIGH PERFORMANCE | 4021553044002 | LEDtape LED-Streifen / LED-Band LEDTAPE FLEX 60LED/m 8P HIGH PERFORMANCE Breite 8mm x Höhe 1,4mm, rückseitig selbstklebend (3M-Klebefolie), trennbar je 100mm-Segment, Gesamtlänge 5m, mit Einspeiseleitung 2adrig Länge ca. 350mm für Festanschluss 24VDC, bestückt mit 300LEDs bzw. 60LEDs/m 3000K warmweiß Leistung 79,2W bzw. 15,8W/m, 1500lm/m, Lichtstrom gesamt 7500lm/5m, Ra/Cri: 85, IP00, EEK: A...A+ | BARTHELME | 50511133 LEDTAPE FLEX 60LED/m 8P HIGH PERFORMANCE LEDtape 5m 24VDC 3000K LED-strip selbstklebend | 1
| Barthelme 50511134 LEDTAPE FLEX 60LED/m 8P HIGH PERFORMANCE | 4021553044019 | LEDtape LED-Streifen / LED-Band LEDTAPE FLEX 60LED/m 8P HIGH PERFORMANCE Breite 8mm x Höhe 1,4mm, rückseitig selbstklebend (3M-Klebefolie), trennbar je 100mm-Segment, Gesamtlänge 5m, mit Einspeiseleitung 2adrig Länge ca. 350mm für Festanschluss 24VDC, bestückt mit 300LEDs bzw. 60LEDs/m 4000K neutralweiß Leistung 79,2W bzw. 15,8W/m, 1500lm/m, Lichtstrom gesamt 7500lm/5m, Ra/Cri: 85, IP00, EEK: A...A+ | BARTHELME | 50511134 LEDTAPE FLEX 60LED/m 8P HIGH PERFORMANCE LEDtape 5m 24VDC 4000K LED-strip selbstklebend | 1
| Barthelme 62399102 | 4021553852454 | Profil Aluminium BARDOLINO HOCH Breite 18,4mm x Höhe 19,7mm x Länge 2010mm, eloxiert, als Aufputz- oder Boden oder Leuchtenprofil für den Einbau von LEDlight LED-Strips für Beleuchtungsanwendung, passend für Abdeckung Breite Breite 14,8mm, 1 Stange á 2,01m, ACHTUNG: wegen Überlänge kein Versand per Paketdienst - Versandmöglichkeit nur nach Vereinbarung | BARTHELME | 62399102 BARdolino Aluminium-Profil hoch 18,4mm x 19,7mm x Länge 2010mm | 3
| Barthelme 62399202 | 4021553852485 | Profil Aluminium BARDOLINO FLACH Breite 18,4mm x Höhe 13mm x Länge 2010mm, eloxiert, als Aufputz- oder Bodenprofil für den Einbau von LEDlight LED-Strips für Beleuchtungsanwendung, passend für Abdeckung Breite Breite 14,8mm, 1 Stange á 2,01m, ACHTUNG: wegen Überlänge kein Versand per Paketdienst - Versandmöglichkeit nur nach Vereinbarung | BARTHELME | 62399202 BARdolino Aluminium-Profil flach 18,4mm x 13mm x Länge 2010mm | 13
| Barthelme 62399203 | 4021553852492 | Profil Aluminium BARDOLINO FLACH Breite 18,4mm x Höhe 13mm x Länge 3020mm, eloxiert, als Aufputz- oder Bodenprofil für den Einbau von LEDlight LED-Strips für Beleuchtungsanwendung, passend für Abdeckung Breite Breite 14,8mm, 1 Stange á 3,02m, ACHTUNG: wegen Überlänge kein Versand per Paketdienst - Versandmöglichkeit nur nach Vereinbarung | BARTHELME | 62399203 BARdolino Aluminium-Profil flach 18,4mm x 13mm x Länge 3020mm (kein Versand) | 1
| Barthelme 62399301 | 4021553852508 | Zubehör für Schienensysteme BARDOLINO / WALLLIGHT / SCALA DOWNLIGHT / SOFFITTO Abdeckung Kunststoff PMMA opal Breite 14,8mm x Höhe 8mm x Länge 1000m, für blendfreie Lichtverteilung, Transmission 69%, B2 DIN4102, zum bündigen Einsatz in Systemprofil, 1 Stange á 1m | BARTHELME | 62399301 BARdolino Abdeckung PMMA opal weiß 14,8,mm Länge 1000mm | 7
| Barthelme 62399401 | 4021553852539 | Zubehör für Schienensysteme BARDOLINO / WALLLIGHT / SCALA DOWNLIGHT / SOFFITTO Abdeckung Kunststoff PMMA transparent / klar Breite 14,8mm x Höhe 8mm x Länge 1000m, für maximale Lichtausbeute bei mechanischem Schutz des LED-Strips, Transmission 92%, B2 DIN4102, zum bündigen Einsatz in Systemprofil, 1 Stange á 1m | BARTHELME | 62399401 BARdolino Abdeckung PMMA klar 14,8mm Länge 1000mm | 4
| Barthelme NL23515R | 4021553524146 | Glühlampe Bauform Allgebrauchslampe AGL A60 Durchmesser 60mm x Länge 105mm mit Glaskolben innen rot gefärbt, Sockel E27, 235V (230V) 15W, EEK: E, für den industriellen Einsatz | BARTHELME | NL23515R Glühlampe AGL A60 E27 235V 15W rot | 64
| Barthelme NL23525G | 4021553522487 | Glühlampe Bauform Allgebrauchslampe AGL A60 Durchmesser 60mm x Länge 105mm mit Glaskolben innen grün gefärbt, Sockel E27, 235V (230V) 25W, EEK: E, für den industriellen Einsatz | BARTHELME | NL23525G Glühlampe AGL A60 E27 235V 25W grün | 49
| Barthelme NL23525R | 4021553522494 | Glühlampe Bauform Allgebrauchslampe AGL A60 Durchmesser 60mm x Länge 105mm mit Glaskolben innen rot gefärbt, Sockel E27, 235V (230V) 25W, EEK: E, für den industriellen Einsatz | BARTHELME | NL23525R Glühlampe AGL A60 E27 235V 25W rot | 29
| Bauser 252.2 115V50Hz |  | Betriebsstundenzähler Us: 115VAC 50Hz für Fronteinbau EM: Höhe 22mm x Breite 45mm, Einbautiefe: 61mm, Fronttblende Kunststoff schwarz Höhe 24mm x Breite 48mm x Tiefe 3mm, mit Rollenzählwerk bis 99999,99h | BAUSER GMBH & CO. KG | 252.2 115V 50Hz Betriebsstundenzähler für Fronteinbau | 5
| BBW Steinbohrer 10x70/120mm |  | Steinbohrer / Dübelbohrer Durchmesser 10mm x Länge Wendel 70mm / Gesamtlänge 120mm, mit zylindrischem Schaft | BBW BOHRER | Steinbohrer 10x70/120mm | 9
| Bega 11002433.0RG | 4044017332750 | Ersatzglas opal (Opalglas) als Halbzylinder Breite 102mm x Länge 395mm x Tiefe 67mm (sichtbar) bzw. 80mm (inkl. Aufnahmekragen), Kragan als quadratischer Hals Länge 380mm x Breite 83mm, als Ersatz-Glas / Abdeckung für BEGA Leuchte 12180.2K3 (ehem. 1180), 12180.2K4 (ehem. 1180K4), 50605.2K3, 50605.2K4 | BEGA | 11002433.0RG Ersatzglas opal für BEGA 1180 (12180…) | 1
| Bega 1100304942MRG | 4044017348744 | Ersatzglas klar als zylinstrisch Durchmesser 190mm x Länge 90mm (sichtbar) / 120mm (inkl, AD175mm Anschlussgewinde), mit innenliegendem Spiegelreflektor Aluminium silber offen, passend für Deckeneinbauleuchten BEGA 12065.1K4, 12065.2K4, 12065.3K4 (ehem.: 1065.1K4, 1065.2K4, 1065.3K4) bzw. Deckenanbauleuchte 23576.1K3, 23576.2K3, 23576.2K3, 23576.2K4, 23576.3K3, 23576.3K4 (ehem.: entspricht 2576.1, entspricht 2576.1K4, entspricht 2576.2, entspricht 2576.2K4, entspricht 2576.3, entspricht 2576.3K4) | BEGA | 1100304942MRG Ersatzglas klar mit Reflektor für BEGA 12065… / 23576… | 2
| Bega 13509 | 4044017294775 | LED-Lampe Bauform Allgebrauchslampe AGL A60 Durchmesser 60mm x Länge 105mm klar, mit Filament-Technologie / Glühfaden-Optik, Sockel E27, 230VAC 50/60Hz, 7W/827 2700K warmweiß extra, 805lm, Ra: >80, 15.000h, ehem. EEK: A++ | BEGA | 13509 LED-Lampe Filament A60 E27 230V 7W/827 805lm klar | 1
| Bega 16005447.1 |  | Ersatzteil Frontring / Schraubring Kunststoff anthrazit Außendurchmesser 105mm x Länge 16mm mit Innengewinde 100mm für Aufsatz auf Bega Strahler / Leuchte 5578 (ehem. 5078) bzs. 55079 (ehem. 5079) | BEGA | 16005447.1 Ersatzteil Ersatz-Frontring für 5078, 5079 | 1
| Bega 213 | 4044017068215 | Austauschglas mit Langprismen für ovalen Lichtkegel, mit Dichtring, passend zu BEGA-Scheinwerfer 7505 und 7525 | BEGA | 213 Austauschglas für ovalen Lichtkegel | 2
| Bega 2190w |  | Wandeinnbau-Orientierungsleuchte Einbaumaß 60mm x 155mm x Tiefe 70mm, Front-Abdeckrahmen 70mm x 170mm x Höhe 7mm weiß, mit Lichtaustritt über Glasscheibe innensatiniert 40mm x 125mm, 1x Fassung E14 für CO26 (Röhrenlampe) max. 15W, IP54, für Festanschluss, geeignet für HW-/Hohlwand-Einbau | BEGA | 2190 w Wandeinbau-Orientierungsleuchte E14 weiß | 1
| Bega 280S |  | Rohrschelle mit seitlichem Innengewinde G1/2 als Befestigung für Strahler, silber | BEGA | 280 S Rohrschelle silber | 2
| Bega 3231w |  | Wandleuchte Höhe 140mm x Breite 350mm x Tiefe 190mm weiß als Uplight und Downlight (Lichtaustritt nach oben und unten je halbkreisförmig) über Opalglas, mit 1x Fassung G24d-3 für TC-D 26W, mit VVG 230VAC 50Hz, IP44, für Festanschluss | BEGA | 3231 w Wandleuchte Uplight und Downlight TC-D 26W VVG weiß | 1
| Bega 33341K3 | 4044017186049 | Wandleuchte graphit Höhe 55mm x Breite 300mm x Tiefe 120mm, Lichtaustritt zweiseitig nach oben und unten (Uplight / Downlight) über Sicherheitsglas opal weiß, mit LED-Modul 3000K, mit elektronischem Betriebsgerät 230V AC/DC, Leuchtenleistung 7,4W / Leuchtenlichtstrom 518lm, IP64, für Festanschluss | BEGA | 33 341 K3 BEGA-Wandleuchte grafit Uplight & Downlight 300mm x 55mm x Tiefe 120mm, IP64 | 1
| Bega 33440K3 (B-Ware) | 4044017188388 | Wandleuchte graphit Höhe 140mm x Breite 120mm x Tiefe 140mm, Lichtaustritt nach unten (Downlight) über Sicherheitsglas opal weiß, mit LED-Modul LED-0340/830 Lichtfarbe 3000K warmweiß mit Modullichtstrom 1395lm (EEK: C), mit elektronischem Betriebsgerät 230V AC/DC, Leuchtenleistung 10W / Leuchtenlichtstrom 514lm, IP64, für Festanschluss, Achtung B-Ware: Transportschaden wegen angeschlagener Gehäuseecke | BEGA | 33 449 K3 BEGA-Wandleuchte grafit Downlight 140mm x 120mm x Tiefe 140mm, IP64, B-Ware | 1
| Bega 421 |  | Einbaugehäuse Aluminium / GFK schwarz, Öffnung 180x70mm, AM: 91x228mm Tiefe 110mm, für Orientierungsleuchte 2130 / 2135 / 2096 | BEGA | 421 Einbaugehäuse für Bega 2130 / 2135 / 2096 | 1
| Bega 460 |  | Bausatz / Einbauring Alu graphit für Zwischendeckeneinbau, D140mm x H35mm | BEGA | 460 Einbauring | 2
| Bega 50337.1K4 | 4044018213522 | Deckeneinbaudownlight als Tiefstrahler für Hohldecken-Einbau (Plattenstärke 5-25mm) Einbaudurchmesser 220mm x Einbautiefe 105mm im trockenen Innenbereich, Frontring Aluminiumdruckguss weiß Außendurchmesser 235mm mit Hochglanz-Reflektor für symmetrisch-streuende Lichtverteilung, mit LED-Modul (Bega LED-0838/940) 19.9W/940 4000K Ra: 90 2950lm, Leuchtenlichtstrom 2017lm, mit LED-Betriebsgerät Konstantstromversorgung 700mA 21-32VDC (HEP LNCC20W700LR-Z = Bega DEV-0126/700) für Festanschluss an 230VAC 50/60Hz, Leuchtenleistung 23W, SK: II, 50.000h, EEK: A...A++ | BEGA | 50 337.1K4 Deckeneinbau-Tiefstrahler ED220mm weiß LED 23W 4000K 230V | 1
| Bega 6024 |  | Anbauleuchte als Wandleuchte oder Deckenleuchte mit Sockel rund graphit (schwarz) Durchmesser 270mm, mit Glas kegelig opal glänzend (Bega Glas 112428.1 opü) mit Schraubverschluss / Anschlussgewinde-Außendurchmesser 190mm, Höhe Leuchte 145mm, mit Fassung G24d-1 für 1x TC-D 13W, mit VVG 230VAC 50Hz, IP55, für Festanschluss | BEGA | 6024 Wand-/Deckenleuchte graphit / opal 1x TC-D 13W VVG 230VAC 50Hz, IP55 | 1
| Bega 6026 |  | Anbauleuchte als Wandleuchte oder Deckenleuchte mit Sockel rund graphit (schwarz) Durchmesser 450mm, mit Glas kegelig opal glänzend (Bega Glas 112430.1 opü) mit Schraubverschluss / Anschlussgewinde-Außendurchmesser 335mm, Höhe Leuchte 240mm, mit 2 Fassungen G24d-3 für 2x TC-D 26W, mit 2x VVG 230VAC 50Hz, IP55, für Festanschluss | BEGA | 6026 Wand-/Deckenleuchte graphit / opal 2x TC-D 26W VVG 230VAC 50Hz, IP55 | 2
| Bega 6246 | 4044017014601 | Deckeneinbauleuchte / -Tiefstrahler / Einbaudownlight für 1x HIT-DE / HST-DE 70W Rx7s, mit VVG, Frontring Metall graphit Durchmesser 255mm, Scheibe innenprismatisch, ballwurfsicher, IP65, Einbaudurchmesser 240mm x Einbautiefe 250mm | BEGA | 6246 Deckeneinbau-Tiefstrahler | 1
| Bega 6301 | 4044017014823 | Deckeneinbauleuchte / -Tiefstrahler / Einbaudownlight für 1x HIT / HST 35W G12, mit VVG, Frontring Metall graphit Durchmesser 222mm, Scheibe klar, ballwurfsicher, Reflektor symmetrisch tiefstrahlend, IP65, Einbaudurchmesser 202mm x Einbautiefe 235mm | BEGA | 6301 Deckeneinbau-Tiefstrahler | 4
| Bega / Glashütte Limburg 67914.1 | 4044018097238 | Deckenanbauleuchte / zylindrisch Durchmesser 145mm x Höhe 85mm mit Sockel Aluminium weiß und Kristallglas-Front (klar, teils ringmattiert) mit Gewindeaufnahme und Dichtring, mit LED-Modul LED-0580/830 6,9W/830 3000K Ra: >80, 770lm, mit integriertem Betriebsgerät für Festanschluss 230V AC/DC, dimmbar 1-10VDC, Anschlussleistung gesamt 9W / Leuchtenlichtstrom 544lm, EEK: A...A++ | BEGA | 67 914.1 Deckenleuchte LED 9W 3000K weiß | 1
| Bega 71180 | 4044017329620 | Zubehör Anschlussleitung / Netzzuleitung mit Vollgummi-Schuko-Stecker gerade IP44, Leitung X05RN-F FEP 2x1qmm + 1x2,5qmm Länge 600mm, mit UniLink-Kupplung / UniLink-Anschlussbuchse verschraubbar IP67 als Steckverbindung für systemgebundene ortveränderliche Verbuacher, max. 6A/230VAC | BEGA | 71 180 BEGA UniLink-Anschlussleitung Schuko Länge 600mm | 1
| Bega 7587 |  | Anbau-Strahler / Fluter graphit (schwarz), drehbar / schwenkbar, für 2x TC-D 26W, mit VVG 230VAC 50Hz, IP54 | BEGA | 7587 Fluter graphit 2x TC-D 26W, VVG | 1
| Bega 84063K3 | 4044017277419 | Pollerleuchte als Standleuchte / Wegeleuchte graphit, als Lichtbaustein eckig 160mm x 160mm x Höhe 1000mm, mit LED Modul 3000K (BEGA LED-0389/830, EEK: C) als Downlight nach unten breitstrahlend, mit Betriebsgerät 230V AC/DC, DALI dimmbar, Leuchtenleistung 21,8W / Leuchtenlichtstrom 1439lm, IP65, für Festanschluss, mit ausrichtbarer Montageplatte mit 2 Lochkreisen Durchmesser 70mm / 90mm | BEGA | 84 063 K3 BEGA-Pollerleuchte 160mm x 160mm x Höhe 1000mm grafit LED 21,8W 3000K | 1
| Bega 84680S-002 | 4044017618113 | Komponente Bega 84680 Pollerleuchtenkopf 160mm x 160mm x Höhe 175mm (sichtbar) / 310mm (gesamt) Aluminiumdruckguss mit Aluminium und Edelstahl BEGA Unidure beschichtet in Sonderfarbe dunkelgrau, für 5seitigen Lichtaustritt (rundum und nach oben als Uplight) mit Kristallglas (innen opal weiß beschichtet), für modulares BEGA-Systempollerleuchtenplrogramm, mit wechselbarem LED-Modul BEGA LED-0276/840 7,7W 4000K neutralweiß 1545lm (EEK: C), mit elektronischem Betriebsgerät Us: 230V AC/DC, Anschlussleistung 9,8W / Leuchten-Lichtstrom 843lm, dimmbar per DALI, IP65, mit Zuleitung X05BQ-F 5x1mm Länge 1,2m für Festanschluss, baugleich BEGA 84680K4 / EAN 4044017261180, passend zu BEGA-Pollerrohr 160mm x 180mm (Bega Typen 84...) | BEGA | 84 680 S-002 BEGA Pollerleuchtenkopf Sonderfarbe dunkelgrau LED 9,8W 4000K IP65 | 2
| Bega 8420 | 4044017100120 | Pollerleuchte als Standleuchte / Wegeleuchte zylindrisch anthrazit-schwarz, komplett zylintrisch Durchmesser 110mm x Höhe 700mm, Fuß mit Aufbau-Montagekranz Befestigungsmaß / -Durchmesser 70mm, Lichtaustritt seitlich rundum durch Kristallflachglas weiß satiniert, mit Fassung Gy24q-2 für 1x TC-TEL 18W, mit EVG 230V AC/DC, IP65, für Festanschluss | BEGA | 8420 Pollerleuchte zylindrisch Höhe 700mm 1x TC-TEL 18W EVG, IP65 | 1
| Bega 8827 | 4044017097970 | Bodeneinbauleuchte Einbaudurchmesser 145mm, Frontring Edelstahl Durchmesser 155mm mit Klarglas-Scheibe Durchmesser 106mm, Einbautiefe 155mm, mit Aluminium-Reflektor drehbar und schwenkbar als asymmetrische Optik, mit Fassung Gy6,35 für 1x QT12-ax 12V 35W, inkl. Sicherheits-NV-Trafo 230VAC/12VAC, IP68, max. Belastbarkeit 2000kg | BEGA | 8827 Bodeneinbauleuchte Edelstahl | 2
| Bega 9900S RAL9006 |  | BEGA 9900 S Straßenleuchte / Mastaufsatzleuchte Aluminiumdruckguss in Sonderfarbe weißaluminium RAL 9006 (silber), Länge 505mm x Breite 500mm x Höhe 345/410mm, Leuchtenkopf in Tetraeder-Form mit Lichtaustritt nach unten über Sicherheits-Strukturglas, mit Reinstaluminium-Refllektor für asymmetrische Lichtverteilung, passend für Lichtmast-Zopf Durchmesser 100mm zylindrisch / Einstecktiefe 105mm, für Lichtpunkthöhe 3-3,5m, mit Fassung E27 und VVG 230VAC für 1x HME 50W (ca. 2000lm), IP44, Gewicht 10,5kg, EEK: B | BEGA | 9900 S RAL 9006 weißaluminium Mastaufsatzleuchte HME 50W VVG komp. silber | 5
| Bega 99402 | 4044017238625 | Mastaufsatzleuchte Aluminiumdruckguss anthrazit, Länge 410mm x Breite 300mm x Höhe 55mm, mit zylindrischem Leuchtenkopf Durchmesser 300mm x Höhe 55mm mit Mikroprismen-Frontscheibe, passend für Lichtmast-Zopf Durchmesser 76mm, mit asymmetrischer Lichtverteilung für Lichtpunkthöhe 4-5m, mit LED-Modul LED-0298/840, LED-0302/840, 16W/840 4000K Ra: >80, 2260lm, mit LED-Betriebsgerät und Zuleitung 5m H05RN-F 3G1 für Festanschluss 230V AC/DC, Leuchten-Anschlussleistung 18,8W / Leuchten-Lichtstrom 1856lm, IP65, Gewicht 3,9kg, EEK: A...A++ | BEGA | 99402 Mastaufsatzleuchte 18,8W 4000K anthrazit | 1
| Behnke 202408 |  | Key-Modul Aluminium-Design 90x90mm für Rahmenausschnitt 85x85mm | BEHNKE TELECOM | 20-2408 Key-Modul Alu-Design | 1
| Behnke 211100-B-Ware |  | Lautsprechermodul V2A-Design 90x90mm für Rahmenausschnitt 85x85mm, B-Ware mit einem Kratzer | BEHNKE TELECOM | 21-1100 Lautsprechermodul V2A-Design - B-Ware | 1
| Bender 934647 SUG140 |  | Industrie-Unterspannungsrelais Us: 24VAC (19…29VAC) bzw. 24VDC (19…33VDC), Überwachungs-Nennspannung 0,4…4VDC bzw. 3…30VDC, Ansprechzeit 0,1…10s, Meldekontakte 2W max. 4,8A/230VAC/1100VA, Arbeitsweise Ruhestrom- bzw. Arbeitsstromschaltung | BENDER | SUG 140 Unterspannungsrelais DC 0,4…4V bzw. 3…30V | 1
| Benning 44104 IT115 | 4014651441040 | Messgerät Installationstester für Prüfungen gemäß DIN VDE 0100-600 (IEC 60364-6) und DIN VDE 0105-100 (EN 50110), Niederohmwiderstandsprüfunf von Schutzleiter- und Potentialausgleichsleiterverbindungen (Prüfstrom 200mA mit Polaritätsumkehr), Isolationswiderstandsmessung (mit Prüfspannungen 50V, 100V, 250V, 500V und 1000V), Leitungsimpedanzmessung (L-N / L) mit Spannungsfall und Kurzschlussstrom, Schleifenimpedanzmessung (L-PE) ohne FI / RCD-Auslösung und Kurzschlussstrom, Prüfung von FI / RCD-Schutzschalter Typ A und F mit Berührungsspannung sowie Auslösezeit und Auslösestrom (Rampentest), TRUE RMS Messung von Spannung / Frequenz / Drehfeldrichtungsprüfung, inkl. Textil-Tasche, Prüfleitungen, Prüfspitzen- / Krokodilklemmensatz, wiederaufladbare Akkus, Ladegerät und Kalibrierzertifikat | BENNING | Benning IT 115 Installationstester VDE 0100, True RMS | 1
| Berec 2184 |  | Olivform-Glühlampe Durchmesser 11mm x Länge 29mm klar, Sockel P13,5s 5,4V 0,54A, für mobile Batterieleuchte / Notleuchte / Taschenlampe | BEREC | 2184 Krypton-Olivform-Glühlampe 11mm x 29mm 5,4V 0,54A P13,5s | 6
| Berg Tectool 89086 | 4006150890863 | Rührquirl / Wendelrührer für Rührgerät / Rührwerkzeug mit Aufnahme M14, mit 3 Wendeln Rührkorb-Außendurchmesser 160mm links, Gesamtlänge 600mm, geeignet für flüssige, hochviskose und faserhaltige Mineralien wie z. B. Farbe, Lack, Lasuren, Zement, Kalk, Putz, Beton, Estrich, Spachtelmasse, Mörtel usw., für Mischvolumen 100-200l | BERG TECTOOL | MR LW 160 G Wendelrührer 160mm links x 600mm M14 / Rührkorb | 16
| Berker 10012089 | 4011334365525 | R.classic polarweiß glänzend Abdeckplatte als Vollabdeckung (Durchmesser 81mm x Tiefe 10mm) mit Knebel (Tiefe +15mm) für Drehschalter bzw. Drehtaster, für Einzelgeräte | BERKER | 1001 20 89 R.classic polarweiß glänzend Vollabdeckung mit Drehknebel | 2
| Berker 10057009 | 4011334263760 | K.1 polarweiß glänzend Zentralplatte für Kabelauslass, mit Zentralschraubenbefestigung passend zu UP-Einsatz Wandauslassdose 4468 bzw. 4470 | BERKER | 1005 70 09 K.1 polarweiß glänzend Zentralplatte Wandauslass | 1
| Berker 10092089 | 4011334367048 | R.1 / R.3 / R.classic polarweiß glänzend UP-Tragplatte geschlossen mit Zentralplatte Blindplatte / Blindabdeckung aufrastbar | BERKER | 1009 20 89 R.1 / R.3 / R.classic polarweiß glänzend Blindabdeckung | 1
| Berker 10096086 | 4011334379041 | Q.1 / Q.3 / Q.7 anthrazit samt UP-Tragring mit Zentralplatte Blindabdeckung / Blindplatte | BERKER | 1009 60 86 Q.1 / Q.3 / Q.7 anthrazit samt UP-Tragplatte mit Zentralplatte Blindabdeckung | 1
| Berker 10107200 | 4011334272847 | K.1 / K.3 / Q.1 Zubehör Dichtungssatz mit Rahmendichtung und Wandanschlussdichtung, passend für Steckdosen und Zentralplattengeräte | BERKER | 1010 72 00 K.1 / K.5 / Q.1 Zubehör Dichtungsset für Steckdose bzw. Zentralplatte | 1
| Berker 10111606 | 4011334219859 | B.1 anthrazit matt Rahmen 1fach | BERKER | 1011 16 06 B.1 anthrazit matt Rahmen 1-fach | 1
| Berker 10112045 | 4011334364535 | R.classic schwarz glänzend Rahmen 1fach, Außendurchmesser 80,7mm x Höhe 9,9mm mit Ausschnitt für runde Zentralplatte Durchmesser 58mm | BERKER | 1011 20 45 R.classic schwarz glänzend Rahmen 1-fach | 1
| Berker 10112189 | 4011334392545 | R.1 polarweiß glänzend Rahmen 1fach, 80,7mm x 80,7mm x Höhe 9,9mm | BERKER | 1011 21 89 R.1 polarweiß glänzend Rahmen 1-fach | 7
| Berker 10112214 | 4011334392972 | R.3 Edelstahl / polarweiß Rahmen 1fach | BERKER | 1011 22 14 R.3 Edelstahl / polarweiß Rahmen 1-fach | 1
| Berker 10112289 | 4011334393047 | R.3 polarweiß glänzend Rahmen 1fach, 80,75mm x 80,75mm x Tiefe 10mm | BERKER | 1011 22 89 R.3 polarweiß glänzend Rahmen 1-fach | 1
| Berker 10112349 | 4011334399919 | R.1 rot transparent / polarweiß glänzend Rahmen 1fach, 81,2mm x 81,2mm x Tiefe 10,2mm, Oberfläche Acryl rot transparent auf Trägerrahmen Kunststoff polarweiß glänzend | BERKER | 1011 23 49 R.1 rot transparent / polarweiß Rahmen 1-fach | 1
| Berker 10113004 | 4011334219934 | B.3 Aluminium natur eloxiert / anthrazit matt Rahmen 1fach | BERKER | 1011 30 04 B.3 Aluminium natur eloxiert / anthrazit matt Rahmen 1-fach | 1
| Berker 10116089 | 4011334312239 | Q.1 polarweiß samt Rahmen 1fach | BERKER | 1011 60 89 Q.1 polarweiß samt Rahmen 1-fach | 1
| Berker 10116096 | 4011334385653 | Q.3 anthrazit samt Rahmen 1fach | BERKER | 1011 60 96 Q.3 anthrazit samt Rahmen 1-fach | 2
| Berker 10116626 | 4011334376668 | B.7 anthrazit matt Rahmen 1fach | BERKER | 1011 66 26 B.7 anthrazit matt Rahmen 1-fach | 1
| Berker 10116909 | 4011334238942 | B.7 Glas polarweiß / polarweiß matt Rahmen 1fach, Höhe 90mm x Breite 95mm | BERKER | 1011 69 09 B.7 Glas polarweiß / polarweiß matt Rahmen 1-fach | 1
| Berker 10116919 | 4011334277552 | B.7 polarweiß matt Rahmen 1fach | BERKER | 1011 69 19 B.7 polarweiß matt Rahmen 1-fach | 3
| Berker 10118989 | 4011334276838 | S.1 polarweiß glänzend Rahmen 1fach | BERKER | 1011 89 89 S.1 polarweiß glänzend Rahmen 1-fach | 2
| Berker 10119909 | 4011334230564 | S.1 polarweiß matt Rahmen 1fach | BERKER | 1011 99 09 S.1 polarweiß matt Rahmen 1-fach | 7
| Berker 10121909 | 4011334220152 | B.1 polarweiß matt Rahmen 2fach senkrecht | BERKER | 1012 19 09 B.1 polarweiß matt Rahmen 2-fach senkrecht | 8
| Berker 10122184 | 4011334392651 | R.1 Alu / schwarz glänzend Rahmen 2fach, 80,7mm x 152,2mm x Tiefe 9,7mm, Oberfläche Aluminium eloxiert (Metall) auf Trägerrahmen Kunststoff schwarz glänzend | BERKER | 1012 21 84 R.1 Alu / schwarz Rahmen 2-fach | 1
| Berker 10122245 | 4011334393115 | R.3 schwarz glänzend Rahmen 2fach, 80,75mm x 151,75mm x Tiefe 10mm | BERKER | 1012 22 45 R.3 schwarz glänzend Rahmen 2-fach | 1
| Berker 10126189 | 4011334481102 | Q.7 polarweiß samt Rahmen 2fach, 166,2mm x 95,2mm | BERKER | 1012 61 89 Q.7 polarweiß samt Rahmen 2-fach | 3
| Berker 101262 | 4011334164494 | Modul 2 rot glänzend Rahmen 2fach | BERKER | 1012 62 Modul 2 rot Rahmen 2-fach | 6
| Berker 10126424 | 4011334376729 | B.7 alu matt Rahmen 2fach | BERKER | 1012 64 24 B.7 alu matt Rahmen 2-fach | 9
| Berker 10126919 | 4011334376620 | B.7 polarweiß matt Rahmen 2fach | BERKER | 1012 69 19 Rahmen 2-fach | 1
| Berker 10128912 | 4011334276982 | S.1 weiß glänzend (ähnlich RAL 1013) Rahmen 2fach mit Beschriftungsfeldern, für senkrechte Anordnung | BERKER | 1012 89 12 S.1 weiß glänzend Rahmen 2-fach mit Schriftfeld, senkrecht | 2
| Berker 10128919 | 4011334276944 | S.1 polarweiß glänzend Rahmen 2fach mit Beschriftungsfeldern, für senkrechte Anordnung | BERKER | 1012 89 19 S.1 polarweiß glänzend Rahmen 2-fach mit Schriftfeld, senkrecht | 4
| Berker 10128962 | 4011334284888 | S.1 rot glänzend Rahmen 2fach | BERKER | 1012 89 62 Rahmen 2-fach | 1
| Berker 10128982 | 4011334276883 | S.1 weiß glänzend (ähnlich RAL 1013 perlweiß) Rahmen 2fach | BERKER | 1012 89 82 S.1 weiß glänzend Rahmen 2-fach | 9
| Berker 10129909 | 4011334230571 | S.1 polarweiß matt Rahmen 2fach, 80,5mm x 151,5mm | BERKER | 1012 99 09 S.1 polarweiß matt Rahmen 2-fach | 1
| Berker 10131909 | 4011334222736 | B.1 polarweiß matt Rahmen 3fach senkrecht | BERKER | 1013 19 09 B.1 polarweiß matt Rahmen 3-fach senkrecht | 13
| Berker 10132145 | 4011334392736 | R.1 schwarz glänzend Rahmen 3fach, 80,7mm x 222,7mm x Tiefe 10mm | BERKER | 1013 21 45 R.1 schwarz glänzend Rahmen 3-fach | 130
| Berker 10132245 | 4011334393245 | R.3 schwarz glänzend Rahmen 3fach, 80,7mm x 222,7mm x Tiefe 10mm | BERKER | 1013 22 45 R.3 schwarz glänzend Rahmen 3-fach | 2
| Berker 10132284 | 4011334393283 | R.3 Alu / schwarz glänzend Rahmen 3fach, 81,2mm x 223,2mm x Tiefe 9,7mm, Oberfläche Aluminium eloxiert (Metall) auf Trägerrahmen Kunststoff schwarz glänzend | BERKER | 1013 22 84 R.3 Alu / schwarz Rahmen 3-fach | 1
| Berker 10136089 | 4011334312284 | Q.1 polarweiß samt Rahmen 3fach | BERKER | 1013 60 89 Q.1 polarweiß samt Rahmen 3-fach | 11
| Berker 10142145 | 4011334392835 | R.1 schwarz glänzend Rahmen 4fach, 80,7mm x 293,7mm x Tiefe 10mm | BERKER | 1014 21 45 R.1 schwarz glänzend Rahmen 4-fach | 56
| Berker 10142189 | 4011334392866 | R.1 polarweiß glänzend Rahmen 4fach | BERKER | 1014 21 89 R.1 polarweiß glänzend Rahmen 4-fach | 2
| Berker 10146062 | 4011334312383 | Q.1 rot samt Rahmen 4fach | BERKER | 1014 60 62 Q.1 rot samt Rahmen 4-fach | 1
| Berker 10146424 | 4011334376743 | B.7 aluminium matt Rahnem 4fach | BERKER | 1014 64 24 B.7 alu matt Rahmen 4-fach | 1
| Berker 10152189 | 4011334392941 | R.1 polarweiß glänzend Rahmen 5fach | BERKER | 1015 21 89 R.1 polarweiß glänzend Rahmen 5-fach | 1
| Berker 10156019 | 4011334312451 | Q.1 polarweiß samt Rahmen 5fach mit Beschriftungsfeldern, für senkrechte Anordnung | BERKER | 1015 60 19 Q.1 polarweiß samt Rahmen 5-fach mit Schriftfeld, senkrecht | 8
| Berker 10156094 | 4011334442769 | Q.3 aluminium samt (Kunststoff lackiert) Rahmen 5fach | BERKER | 1015 60 94 Q.2 alu samt lackiert Rahmen 5-fach | 1
| Berker 10156099 | 4011334370055 | Q.3 polarweiß samt Rahmen 5fach | BERKER | 1015 60 99 Q.3 polarweiß samt Rahmen 5-fach | 1
| Berker 10191909 | 4011334220220 | S.1 / B.3 / B.7 polarweiß matt (ähnlich RAL 9010 reinweiß) Zentralplatte mit Schnurauslass, mit Zentralschraube, für Montage auf UP-Einsatz Wandauslass / Leitungsauslass (z. B. für Berker 4470) | BERKER | 1019 19 09 S.1 / B.3 / B.7 polarweiß matt Zentralplatte für Wandauslassdose | 4
| Berker 10192089 | 4011334377238 | R.1 / R.3 / R.classic polarweiß glänzend Zentralplatte / Zentralstück mit zentraler Befestigungsschraube und Kabelauslass für Montage auf UP-Einsatz Wandauslassdose / Leitungsauslassdose, Durchmesser 58mm | BERKER | 1019 20 89 R.1 / R.3 / R.classic polarweiß glänzend Zentralplatte Wandauslass / Leitungsauslass | 8
| Berker 10196084 | 4011334442776 | Q.1 / Q.3 aluminium samt (Kunststoff lackiert) Zentralplatte / Abdeckung mit Schnurauslass für VDo-Anschlussdose bzw. für Kabelauslassdose / Wanduaslassdose, mit zentraler Schraubbefestigung | BERKER | 1019 60 84 Q.1 / Q.3 alu samt lackiert Zentralplatte für Kabelauslass / VDo | 2
| Berker 10196089 | 4011334313892 | Q.1 polarweiß samt Zentralplatte Leitungsauslass / Kabelauslass (4468 / 4470) bzw. für VDo-Anschlussdose, mit Zentralschrauben-Befestigung | BERKER | 1019 60 89 | 67
| Berker 102112 | 4011334002642 | AUFPUTZ weiß Zubehör selbstverlöschende Bodenplatte 1fach 82x82mm | BERKER | 1021 12 Bodenplatte 1fach | 4
| Berker 10226099 | 4011334357940 | Q.3 polarweiß samt Rahmen 2fach mit Beschriftungsfeldern für waagerechte Anordnung, 151,5mm x 80,7mm | BERKER | 1022 60 99 Q.3 polarweiß samt Rahmen 2-fach mit Beschriftungsfeld, waagerecht | 2
| Berker 10246094 | 4011334511021 | Q.3 alu samt Rahmen 4fach mit Beschriftungsfeldern für waagerechte Anordnung, 293,5mm x 80,5mm | BERKER | 1024 60 94 Q.3 alu samt Rahmen 4-fach mit Beschriftungsfeld, waagerecht | 1
| Berker 10249919 | 4011334441861 | S.1 polarweiß matt Rahmen 4fach mit Beschriftungsfeld, f+r waagerechte Anordnung, Höhe 80,5mm x Breite 294mm | BERKER | 1024 99 19 S.1 polarweiß matt Rahmen 4-fach waagerecht mit Beschriftungsfeld | 1
| Berker 10256019 | 4011334320579 | Q.1 polarweiß samt Rahmen 5fach mit Beschriftungsfeld, für waagerechte Anordnung | BERKER | 1025 60 19 Q.1 polarweiß samt Rahmen 5-fach mit Schriftfeld, waagerecht | 10
| Berker 10290002 | 4011334175896 | ARSYS weiß glänzend (perlweiß ähnlich RAL 1013) AP-Gehäuse 1fach 85,5mm x 85,5mm x Tiefe 33,5mm, mit Leitungs- und Kanaleinführung, für Rahmen 1fach | BERKER | 1029 00 02 ARSYS weiß glänzend AP-Gehäuse 1-fach für Rahmenprogramm | 9
| Berker 10290069 | 4011334175902 | ARSYS polarweiß glänzend AP-Gehäuse 1fach 85,5mm x 85,5mm x Tiefe 33,5mm, mit Leitungs- und Kanaleinführung, für Rahmen 1fach | BERKER | 1029 00 69 ARSYS polarweiß glänzend AP-Gehäuse 1-fach | 1
| Berker 10300069 | 4011334175872 | ARSYS polarweiß glänzend AP-Gehäuse 2fach 157mm x 85,5mm x Tiefe 33,5mm, mit Leitungs- und Kanaleinführung, für Rahmen 2fach waagerecht oder senkrecht | BERKER | 1030 00 69 ARSYS polarweiß glänzend AP-Gehäuse 2-fach | 12
| Berker 10310069 | 4011334175841 | ARSYS polarweiß glänzend AP-Gehäuse 3fach 85mm x 228mm x Tiefe 33,5mm, mit Leitungs- und Kanaleinführung, für Rahmen 3fach, für senkrechte und waagerechte Anordnung | BERKER | 1031 00 69 ARSYS polarweiß glänzend AP-Gehäuse 3-fach | 5
| Berker 10331606 | 4011334223375 | S.1 / B.3 / B.7 anthrazit matt (ähnlich RAL 7021) Zentralplatte für Telefonsteckdose TAE bzw. für Lautstprecheranschlussdose bzw. für USB-Steckdose | BERKER | 1033 16 06 S.1/B.3/B.7 anthrazit matt Zentralplatte TAE | 7
| Berker 10331909 | 4011334223382 | S.1 / B.3 / B.7 polarweiß matt (ähnlich RAL 9010) Zentralplatte für Telefonsteckdose TAE bzw. für Lautstprecheranschlussdose bzw. für USB-Steckdose | BERKER | 1033 19 09 S.1/B.3/B.7 polarweiß matt Zentralplatte TAE | 17
| Berker 10338919 | 4011334277057 | S. / B. polarweiß glänzend Zentralplatte für Telefonsteckdose TAE bzw. für Lautstprecheranschlussdose bzw. für USB-Steckdose | BERKER | 1033 89 19 S.1/B.3/B.7 polarweiß glänzend Zentralplatte TAE | 12
| Berker 10350102 | 4011334184652 | ARSYS weiß glänzend (ähnlich RAL 1013 perlweiß) Zentralplatte für Telefonsteckdose TAE bzw. für Lautsprecheranschlussdose bzw. für USB-Steckdose | BERKER | 1035 01 02 ARSYS weiß glänzend Zentralplatte TAE | 4
| Berker 10350169 | 4011334184669 | ARSYS polarweiß glänzend (ähnlich RAL 9010 reinweiß) Zentralplatte Höhe 56mm x Breite 71mm für Telefonsteckdose TAE bzw. für Lautsprecheranschlussdose bzw. für USB-Steckdose | BERKER | 1035 01 69 ARSYS polarweiß glänzend Zentralplatte TAE | 21
| Berker 103509 | 4011334003038 | TWINPOINT / STARPOINT polarweiß Zentralplatte Durchmesser 65,5mm für Telefonsteckdose TAE / UAE / Lautsprecheranschlussdose | BERKER | 1035 09 TWINPOINT Zentralplatte TAE polarweiß | 23
| Berker 103562 | 4011334003076 | TWINPOINT / STARPOINT rot Zentralplatte Durchmesser 65,5mm für Telefonsteckdose TAE / UAE / Lautsprecheranschlussdose | BERKER | 1035 62 TWINPOINT Zentralplatte TAE rot | 5
| Berker 103565 | 4011334003106 | TWINPOINT / STARPOINT schwarz Zentralplatte Durchmesser 65,5mm für Telefonsteckdose TAE / UAE / Lautsprecheranschlussdose | BERKER | 1035 65 TWINPOINT Zentralplatte TAE schwarz | 4
| Berker 10357002 | 4011334267423 | K.1 weiß glänzend Zentralplatte für Telefonsteckdose TAE bzw. für Lautsprecheranschlussdose | BERKER | 1035 70 02 K.1 weiß Zentralplatte TAE | 11
| Berker 10357003 | 4011334377436 | K.5 Aluminium (Metallprogramm) Zentralplatte (rechteckig Höhe 55,5mm x Breite 70,5mm) für Telefonsteckdose TAE bzw. für Lautsprecheranschlussdose | BERKER | 1035 70 03 K.5 Aluminium Zentralplatte TAE | 2
| Berker 10357009 | 4011334267430 | K.1 polarweiß glänzend Zentralplatte (rechteckig Höhe 55,5mm x Breite 70,5mm) für Telefonsteckdose TAE bzw. für Lautsprecheranschlussdose | BERKER | 1035 70 09 K.1 polarweiß glänzend Zentralplatte TAE | 1
| Berker 10382045 | 4011334365396 | R.1 / R.3 / R.classic schwarz glänzend Zentralplatte (Durchmesser 58mm) mit Ausschnitt für Telefonsteckdose TAE 3x6, passend auch für Lautsprecheranschlussdose, - Stereo, USB-Ladesteckdose sowie für USB-Datenschnittstelle USB UP | BERKER | 1038 20 45 R.1 / R.3 / R.classic schwarz Zentralplatte TAE | 5
| Berker 10382089 | 4011334365389 | R.1 / R.3 / R.classic polarweiß glänzend Zentralplatte (Durchmesser 58mm) mit Ausschnitt für Telefonsteckdose TAE 3x6, passend auch für Lautsprecheranschlussdose, - Stereo, USB-Ladesteckdose sowie für USB-Datenschnittstelle USB UP | BERKER | 1038 20 89 R.1 / R.3 / R.classic schwarz Zentralplatte TAE | 1
| Berker 103920 | 4011334214922 | Serie 1930 / Glas / Palazzo polarweiß glänzend Zentralplatte für Antennensteckdose 2-Loch, Durchmesser 50mm | BERKER | 1039 20 Serie 1930 / Glas / Palazzo polarweiß glänzend Zentralplatte Antenne 2-Loch | 1
| Berker 103921 | 4011334214939 | Serie 1930 / Glas / Palazzo schwarz glänzend Zentralplatte für Antennensteckdose 2-Loch, Durchmesser 50mm | BERKER | 1039 21 Serie 1930 / Glas / Palazzo schwarz glänzend Zentralplatte Antenne 2-Loch | 4
| Berker 104001 | 4011334003212 | Serie 1930 schwarz glänzend Zentralplatte (Durchmesser 50mm) für TAE-Telefonsteckdose bzw. Lautsprecheranschlussdose bzw. USB-Steckdose | BERKER | 1040 01 Zentralplatte TAE | 2
| Berker 1040 | 4011334003205 | Serie 1930 / Glasserie / Palazzo polarweiß glänzend Zentalplatte rund D50mm für TAE bzw. Lautsprecheranschlussdose | BERKER | 1040 Zentralplatte TAE / Lautsprecheranschlussdose | 1
| Berker 10411909 | 4011334223412 | B.1 / B.3 polarweiß matt (ähnlich RAL 9010) AP-Gehäuse 1fach für Kombination mit Rahmenprogramm, Höhe 83mm x Breite 92,5mm x Tiefe 41mm, beiliegend Kanal- und Leitungseinführung | BERKER | 1041 19 09 B.1 / B.3 polarweiß matt AP-Gehäuse 1-fach | 8
| Berker 10417006 | 4011334298793 | K.1 anthrazig matt (grau) AP-Gehäuse 1fach für Kombination mit Rahmenprogramm, Höhe 82mm x Breite 89mm x Tiefe 41mm, beiliegend mit Kanal- und Leitungseinführung | BERKER | 1041 70 06 K.1 anthrazit matt AP-Gehäuse 1-fach | 10
| Berker 10418935 | 4011334388234 | S.1 schwarz glänzend AP-Gehäuse 1fach für Kombination mit Rahmenprogramm | BERKER | 1041 89 35 S.1 schwarz glänzend AP-Gehäuse 1-fach | 1
| Berker 10419909 | 4011334230618 | S.1 polarweiß matt (ähnlich RAL 9010) AP-Gehäuse 1fach für Kombination mit Rahmenprogramm, Höhe 83mm x Breite 83mm x Tiefe 41mm, beiliegend Kanal- und Leitungseinführung | BERKER | 1041 99 09 S.1 polarweiß matt AP-Gehäuse 1-fach | 10
| Berker 10421404 | 4011334223429 | B.1 aluminium matt AP-Gehäuse 2fach für Kombination mit Rahmenprogramm, für senkrechte Anordnung, Höhe 154mm x Breite 92,5mm x Tiefe 41mm, beiliegend mit Kanal- und Leitungseinführung schwarz | BERKER | 1042 14 04 B.1 alu matt AP-Gehäuse 2-fach, senkrecht | 5
| Berker 10438982 | 4011334278986 | S.1 weiß glänzend AP-Gehäuse 3fach für Kombination mit Rahmenprogramm | BERKER | 1043 89 82 S.1 weiß glänzend AP-Gehäuse 3-fach | 1
| Berker 10440001 | 4011334174523 | ARSYS bronze (hellbronze / Metallprogramm) UP-Tragring mit Zentralplatte Höhe 56mm x Breite 71mm als Blindabdeckung / Blindplatte zum Aufrasten | BERKER | 1044 00 01 ARSYS bronze UP-Tragring mit Zentralplatte Blindabdeckung | 3
| Berker 10440002 | 4011334174530 | ARSYS gold (Metallprogramm) UP-Tragring mit Zentralplatte Höhe 56mm x Breite 71mm als Blindabdeckung / Blindplatte zum Aufrasten | BERKER | 1044 00 02 ARSYS gold UP-Tragring mit Zentralplatte Blindabdeckung | 1
| Berker 10450001 | 4011334174493 | ARSYS braun glänzend UP-Tragring mit Zentralplatte Höhe 56mm x Breite 71mm als Blindabdeckung / Blindplatte zum Aufrasten | BERKER | 1045 00 01 ARSYS braun glänzend UP-Tragring mit Zentralplatte Blindabdeckung | 2
| Berker 10450169 | 4011334219453 | ARSYS polarweiß glänzend UP-Tragring mit Zentralplatte Höhe 56mm x Breite 71mm als Blindabdeckung / Blindplatte für 2-Schrauben-Befestigung (oben/unten) mit Schraubenabdeckung in reinweiß, verwendbar als Tableau mit ebener Fläche bis 34mm x 50mm | BERKER | 1045 01 69 ARSYS polarweiß glänzend UP-Tragring mit Zentralplatte Blindabdeckung | 20
| Berker 10457006 | 4011334297765 | K.1 anthrazit matt UP-Tragplatte geschlossen mit aufschnappbarer Zentralplatte Blindverschluss / Blindabdeckung / Blindplatte | BERKER | 1045 70 06 K.1 anthrazit matt UP-Blindabdeckung | 1
| Berker 10808989 | 4011334278603 | S.1 / B3 / B.7 polarweiß glänzend (ähnlich RAL 9010 reinweiß) Zentralplatte mit Drehknebel für Jalousieschalter / Jalousiedrehschalter, mit Aufdruck Pfeil-Symbole Auf/Ab und Nullstellung | BERKER | 1080 89 89 S.1/B.3/B.7 polarweiß glänzend Zentralplatte für Jalousiedrehschalter | 18
| Berker 1096208900 | 4011334508175 | R.1 / R.3 polarweiß glänzend Zentralplatte (Durchmesser 58mm) mit Aufdruck Stufen 0-1-2-3 mit Drehknebel, als Betätigungelement für 3-Stufen-Drehschalter mit Nullstellung (z. B. für Berker 386103) | BERKER | 1096 20 89 00 R.1 / R.3 polarweiß glänzend Zentralplatte Knebel für 3-Stufen-Schalter | 1
| Berker 11087009 | 4011334263074 | K.1 polarweiß glänzend Zwischenring / Zwischenrahmen Höhe 56mm x Breite 70,5mm / Adapterrahmen für Einsatz mit Zentralplatte 50mm x 50mm DIN 49075 | BERKER | 1108 70 09 K.1 polarweiß glänzend Zwischenrahmen für 50x50mm | 2
| Berker 11087106 | 4011334298540 | K.1 anthrazit matt Zwischenring / Zwischenrahmen / Adapterrahmen für Einsatz mit Zentralplatte 50mm x 50mm DIN 49075 | BERKER | 1108 71 06 K.1 anthrazit matt Zwischenrahmen für 50x50mm | 1
| Berker 11089104 | 4011334256861 | ARSYS edelstahl (Kunststoff lackiert) Zwischenrahmen Höhe 56mm x Breite 71mm / Zwischenring als Aufnahme für Zentralplatte 50mm x 50mm (DIN 49075) | BERKER | 1108 91 04 ARSYS edelstahl (Kunststoff lackiert) Zwischenrahmen für 50x50mm | 2
| Berker 11098982 | 4011334279013 | S.1 weiß glänzend (ähnlich RAL 1013 perlweiß) Zwischenrahmen / Zwischenring als Aufnahme für Zentralplatte 50mm x 50mm (DIN 49075) | BERKER | 1109 89 82 S.1 weiß glänzend Zwischenrahmen für 50mm x 50mm | 7
| Berker 11248989 | 4011334277095 | S.1 / B.3 / B.7 polarweiß glänzend (ähnlich RAL 9010 reinweiß) Zentralplatte aufrastbar auf UP-Einsatz Drucktaster und Lichtsignal E10 | BERKER | 1124 89 89 S.1/B.3/B.7 polarweiß glänzend Zentralplatte für Taster / Lichtsignal E10 | 57
| Berker 11309909 | 4011334232483 | S.1 polarweiß matt Vollabdeckung / Vollplatte 80mm x 80mm mit Drehknopf für Wellendurchmesser 4mm, für Drehdimmer oder Poti o. ä. | BERKER | 1130 99 09 S.1 polarweiß matt Vollabdeckung mit Drehknopf für Drehdimmer | 5
| Berker 11340004 | 4011334173007 | ARSYS Edelstahl rostfrei (Metallprogramm) Zentralplatte Höhe 56mm x Breite 71mm mit Drehknopf für Drehdimmer bzw. für Potentiometer, für Welle D4mm | BERKER | 1134 00 04 ARSYS Edelstahl rostfrei Zentralplatte mit Drehknopf für Drehdimmer | 8
| Berker 11340024 | 4011334274735 | ARSYS Edelstahl rostfrei (Metallprogramm) Zentralplatte Höhe 56mm x Breite 71mm mit Drehknopf für HLK-Regler (Heizungs-, Lüftungs-, Klimatechnik) / Drehzahlsteller, für Welle D4mm, z. B. für Einsatz Berker 296801 | BERKER | 1134 00 24 ARSYS Edelstahl rostfrei Zentralplatte mit Drehknopf für Drehzahlsteller (HLK) | 3
| Berker 11350001 | 4011334170358 | ARSYS braun glänzend Zentralplatte Höhe 56mm x Breite 71mm mit Drehknopf für Drehdimmer bzw. für Potentiometer, für Welle D4mm | BERKER | 1135 00 01 ARSYS braun glänzend Zentralplatte mit Drehknopf für Drehdimmer | 8
| Berker 11350002 | 4011334170365 | ARSYS weiß glänzend (perlweiß ähnlich RAL 1013) Zentralplatte Höhe 56mm x Breite 71mm mit Drehknopf für Drehdimmer bzw. für Potentiometer, für Welle D4mm | BERKER | 1135 00 02 ARSYS weiß glänzend Zentralplatte mit Drehknopf für Drehdimmer | 6
| Berker 11350069 | 4011334170372 | ARSYS polarweiß glänzend Zentralplatte Höhe 56mm x Breite 71mm mit Drehknopf für Drehdimmer bzw. für Potentiometer, für Welle D4mm | BERKER | 1135 00 69 ARSYS polarweiß glänzend Zentralplatte mit Drehknopf für Drehdimmer | 15
| Berker 11357002 | 4011334263791 | K.1 weiß glänzend Zentralplatte mit Drehknopf für Drehdimmer bzw. für Potentiometer | BERKER | 1135 70 02 K.1 weiß Zentralplatte mit Drehknopf für Dimmer | 4
| Berker 11371909 | 4011334221180 | S.1 / B.3 / B.7 polarweiß matt (ähnlich RAL 9010) Zentralplatte mit Drehknopf für Wellendurchmesser 4mm, für Drehdimmer oder Poti o. ä. | BERKER | 1137 19 09 S.1/B.3/B.7 polarweiß matt Zentralplatte mit Drehknopf für Dimmer | 16
| Berker 11378982 | 4011334277149 | S.1 weiß glänzend (ähnlich RAL 1013 perlweiß) Zentralplatte mit Drehknopf für Drehdimmer bzw. Potentiometer (für Wellendurchmesser 4mm) | BERKER | 1137 89 82 S.1 weiß glänzend Zentralplatte mit Drehknopf für Dimmer / Poti | 5
| Berker 113964 | 4011334188971 | TWINPOINT Zierring / Applikationsrahmen / Farbelement Kunststoff braun | BERKER | 1139 64 TWINPOINT Zierring braun | 7
| Berker 114909 | 4011334164319 | Modul 2 polarweiß glänzend Zentralplatte / Zentralstück mit roter Linse (rote Kalotte) für Zugschalter und Zugtaster | BERKER | 1149 09 Modul 2 polarweiß glänzend Zentralplatte mit Kalotte für Zugschalter bzw. Zugtaster | 100
| Berker 11816084 | 4011334443032 | Q.1 / Q.3 / Q.7 / Q.9 alu samt Zentralplatte mit Staubschutzschiebern und Beschriftungsfeld als Abdeckung für Modular-Jack-Einsatz 2fach (z. B. für Einsatz Berker 4541..), mit Befestigungsschraube unten mittig | BERKER | 1181 60 84 Q.1 / Q.3 / Q.7 / Q.9 alu samt Zentralplatte für Modular-Jack 2-fach | 50
| Berker 11818989 | 4011334279082 | S.1 / B.1 / B.3 / B.7 polarweiß glänzend Zentralplatte mit Staubschutzschiebern und Beschriftungsfeld als Abdeckung für Modular-Jack-Einsatz 2fach (z. B. für Einsatz Berker 4541..), mit Befestigungsschraube unten mittig | BERKER | 1181 89 89 S.1 polarweiß glänzend Zentralplatte für Modular-Jack 2-fach | 6
| Berker 11966086 | 4011334380023 | Q.1 / Q.3 / Q.7 / Q.9 anthrazit samt Zentralplatte / Zentralstück aufsteckbar auf Berker Kleinsteckverbinder-Dose 4505 .., wie z. B. Lautsprechersteckdose, 1fach oder 2fach einsetzbar (2. Öffnung ausbrechbar) | BERKER | 1196 60 86 Q.1 / Q.3 / Q.7 / Q.9 anthrazit samt Zentralplatte für Kleinsteckverbinder 1-/2-fach | 1
| Berker 12010101 | 4011334184676 | ARSYS braun glänzend Zentralplatte für SAT-/TV-Antennensteckdose 2-Loch bzw. 3-Loch | BERKER | 1201 01 01 ARSYS braun glänzend Zentralplatte Antenne 2-Loch/3-Loch | 3
| Berker 12010111 | 4011334387350 | ARSYS braun glänzend Zentralplatte für koaxiale Sat-/TV-Antennensteckdose 2-Loch bzw. 3-Loch (3. Öffnung ausbrechbar) | BERKER | 1201 01 11 ARSYS braun glänzend Zentralplatte Sat-/TV 2-/3-Loch | 4
| Berker 12010112 | 4011334387367 | ARSYS weiß glänzend (perlweiß ähnlich RAL 1013) Zentralplatte Höhe 56mm x Breite 71mm für koaxiale Sat-/TV-Antennensteckdose 2-Loch bzw. 3-Loch (3. Öffnung ausbrechbar) | BERKER | 1201 01 12 ARSYS weiß glänzend Zentralplatte Sat-/TV 2-/3-Loch | 9
| Berker 12010179 | 4011334387374 | ARSYS polarweiß glänzend Zentralplatte Höhe 56mm x Breite 71mm für koaxiale Sat-/TV-Antennensteckdose 2-Loch bzw. 3-Loch (3. Öffnung ausbrechbar) | BERKER | 1201 01 79 ARSYS polarweiß glänzend Zentralplatte Sat-/TV 2-/3-Loch | 12
| Berker 120162 | 4011334188698 | TWINPOINT / STARPOINT rot Zentralplatte Durchmesser 65,5mm für Sat-TV-Antennensteckdose 2-/3-Loch | BERKER | 1201 62 TWINPOINT Zentralplatte SAT-/TV 2-/3-Loch rot | 5
| Berker 12017002 | 4011334263142 | K.1 weiß glänzend (ähnlich RAL 1013 perlweiß) Zentralplatte Höhe 55mm x Breite 70mm für Sat-/TV-Antennensteckdose koaxial 2-Loch bzw. 3-Loch (3. Öffnung ausbrechbar) | BERKER | 1201 70 02 K.1 weiß Zentralplatte Sat/TV 2-/3-Loch | 9
| Berker 12017009 | 4011334387411 | K.1 polarweiß glänzend Zentralplatte für Sat-/TV-Antennensteckdose koaxial 2-Loch bzw. 3-Loch (3. Öffnung ausbrechbar) | BERKER | 1201 70 09 K.1 polarweiß Zentralplatte Sat/TV 2-/3-Loch | 4
| Berker 12017024 | 4011334298199 | K.1 / K.5 alu matt Zentralplatte Höhe 55mm x Breite 70mm für SAT-/TV-Antennensteckdose 2-Loch bzw. 3-Loch | BERKER | 1201 70 24 K.1 / K.5 alu matt Zentralplatte Antenne 2-Loch/3-Loch | 1
| Berker 12031909 | 4011334221364 | S.1 / B.3 / B.7 polarweiß matt Zentralplatte für Sat-/TV-Antennensteckdose koaxial 2-Loch bzw. 3-Loch (3. Öffnung ausbrechbar) | BERKER | 1203 19 09 S.1/B.3/B.7 polarweiß matt Zentralplatte Sat//TV 2-/3-Loch | 11
| Berker 1231 | 4011334009559 | Kuppel Kunststoff klar rot hoch als Zubehör für Lichtsignal / Leuchtmelder E14 (entspricht PEHA 00393311 / D 1500/3/BERKER / EAN 4010105393316) | BERKER | 1231 Kuppel hoch rot für Lichtsignal E14 | 5
| Berker 123402 | 4011334009573 | Modul 2 weiß Zentralplatte mit Ausschnitt für Taster und Lichtsignal E10 | BERKER | 1234 02 Zentralplatte für Taster / Lichtsignal E10 | 2
| Berker 12516089 | 4011334314318 | Q.1 / Q. 3 / Q.7 polarweiß samt Zentralplatte mit Abstelltaster grün mit integrierter klarer Kalotte als Strich-Linse, zum Aufrasten auf Ackermann clino opt 99 Patientenrufsystem | BERKER | 1251 60 89 Q.1/Q.3/Q.7 polarweiß samt Zentralplatte Rufabstelltaste grün für Ackermann clino opt 99 | 4
| Berker 127902 | 4011334212874 | Zubehör für Drucktaster E10 und für Lichtsignal E10, Tasterknopf transparent klar neutral | BERKER | 1279 02 Tasterknopf klar transparent für Drucktaster / Lichtsignal E10 | 2
| Berker 1279 | 4011334010456 | Zubehör für Drucktaster E10 und für Lichtsignal E10, Tasterknopf transparent rot neutral | BERKER | 1279 Tasterknopf rot für Drucktaster / Lichtsignal E10 | 51
| Berker 1280 | 4011334010463 | Zubehör für Drucktaster und Lichtsignal E10, Haube / Kalotte transparent klar neutral für Verwendung als Lichtsignal | BERKER | 1280 Lichtsignal-Haube klar für Drucktaster und Lichtsignal E10 | 4
| Berker 1281 | 4011334010470 | Zubehör für Drucktaster und Lichtsignal E10, Haube / Kalotte transparent rot neutral für Verwendung als Lichtsignal | BERKER | 1281 Lichsignal-Haube rot für Drucktaster und Lichtsignal E10 | 19
| Berker 12909905 | 4011334387442 | AQUATEC IP44 Zubehör Aufsatz rot mit Glasscheibe, Wippe und Beschriftungs-Aufklebersatz (Hausalarm usw.), für Aufsatz auf FR-AP-Taster AQUATEC IP44 | BERKER | 1290 99 05 AQUATEC IP44 rot Aufsatz mit Wippe und Glasscheibe (Hausalarm) | 1
| Berker 131262 | 4011334188735 | TWINPOINT rot Rahmen 1fach | BERKER | 1312 62 TWINPOINT Rahmen 1-fach rot | 28
| Berker 131280 | 4011334190813 | TWINPOINT sierra-dusk (Optik granit-grau) Rahmen Corian 1fach | BERKER | 1312 80 TWINPOINT Rahmen 1-fach Corian sierra-dusk | 11
| Berker 13130002 | 4011334174943 | ARSYS weiß glänzend Rahmen 1fach Anordnung, Höhe 80,5mm x Breite 80,5mm x Tiefe 9,5mm | BERKER | 1313 00 02 ARSYS weiß glänzend Rahmen 1-fach | 46
| Berker 13137004 | 4011334281931 | K.5 Edelstahl mattiert (Metallprogramm) Rahmen 1fach | BERKER | 1313 70 04 K.5 Edelstahl mattiert Rahmen 1-fach | 2
| Berker 13140001 | 4011334175087 | Arsys hellbronze (Metallprogramm) Rahmen 1fach, 80,5mm x 80,5mm | BERKER | 1314 00 01 Arsys hellbronze (Metall) Rahmen 1-fach | 1
| Berker 13140002 | 4011334175124 | Arsys gold (Metallprogramm) Rahmen 1fach | BERKER | 1314 00 02 Arsys gold (Metall) Rahmen 1-fach | 39
| Berker 13140004 | 4011334175131 | ARSYS Edelstahl mattiert (Metallprogramm) Rahmen 1fach, 80,5mm x 80,5mm | BERKER | 1314 00 04 ARSYS Edelstahl mattiert Rahmen 1-fach | 2
| Berker 13202145 | 4011334437819 | Zubehör für Hager / ELCOM Innenstationen Video AP 2Draht, Designrahmen Thermoplast schwarz glänzend mit abgerundeten Ecken, 160mm x 94mm | BERKER | 1320 21 45 Zubehör Designrahmen schwarz für Innenstationen Video AP 2Draht | 4
| Berker 132262 | 4011334188025 | TWINPOINT rot Rahmen 2fach | BERKER | 1322 62 TWINPOINT Rahmen 2-fach rot | 4
| Berker 13230001 | 4011334174141 | ARSYS braun glänzend Rahmen 2fach für senkrechte Anordnung, Höhe 151,5mm x Breite 80,5mm x Tiefe 9,5mm | BERKER | 1323 00 01 ARSYS braun glänzend Rahmen 2-fach senkrecht | 2
| Berker 13230002 | 4011334174097 | ARSYS weiß glänzend (perlweiß ähnlich RAL 1013) Rahmen 2fach für senkrechte Anordnung, Höhe 151,5mm x Breite 80,5mm x Tiefe 9,5mm | BERKER | 1323 00 02 ARSYS weiß glänzend Rahmen 2-fach senkrecht | 30
| Berker 13230007 | 4011334340966 | ARSYS Kupfer Med (Metallprogramm) Rahmen 2fach für senkrechte Anordnung | BERKER | 1323 00 07 ARSYS Kupfer Med Rahmen 2-fach senkrecht | 1
| Berker 13230069 | 4011334174110 | ARSYS polarweiß glänzend Rahmen 2fach für senkrechte Anordnung, Höhe 151,5mm x Breite 80,5mm x Tiefe 9,5mm | BERKER | 1323 00 69 ARSYS polarweiß glänzend Rahmen 2-fach senkrecht | 63
| Berker 13237002 | 4011334263180 | K.1 weiß glänzend Rahmen 2fach senkrecht | BERKER | 1323 70 02 K.1 weiß Rahmen 2-fach senkrecht | 19
| Berker 13237004 | 4011334281948 | K.5 Edelstahl rostfrei (Metallprogramm) Rahmen 2fach für senkrechte Anordnung | BERKER | 1323 70 04 K.5 Edelstahl rostfrei Rahmen 2-fach senkrecht | 2
| Berker 13237006 | 4011334297727 | K.1 anthrazit matt (grau) Rahmen 2fach für senkrechte Anordnung | BERKER | 1323 70 06 K.1 anthrazit matt Rahmen 2-fach senkrecht | 4
| Berker 13240001 | 4011334175155 | ARSYS hellbronze (Metallprogramm) Rahmen 2fach senkrecht | BERKER | 1324 00 01 ARSYS hellbronze Rahmen 2-fach senkrecht | 1
| Berker 13240002 | 4011334175162 | Arsys gold (Metallprogramm) Rahmen 2fach für senkrechte Anordnung | BERKER | 1324 00 02 Arsys gold (Metall) Rahmen 2-fach senkrecht | 8
| Berker 13240009 | 4011334175193 | ARSYS polarweiß glänzend (Metallprogramm) Rahmen 2fach senkrecht | BERKER | 1324 00 09 ARSYS polarweiß glänzend Metall-Rahmen 2-fach senkrecht | 13
| Berker 132801 | 4011334011521 | WG UP IP44 braun glänzend Rahmen 1fach, mit Wandanschlussdichtung | BERKER | 1328 01 WG UP IP44 braun glänzend Rahmen 1-fach | 2
| Berker 132809 | 4011334186571 | WG UP IP44 polarweiß glänzend Rahmen 1fach, mit Wandanschlussdichtung | BERKER | 1328 09 WG UP IP44 polarweiß glänzend Rahmen 1-fach | 5
| Berker 13283505 | 4011334405108 | W.1 grau Zubehör UP-Rahmen 1fach für W.1-System-Funktionseinsatz (für Schalter-, Taster- oder Steckdosen-Einsatz), mit Wandanschlussdichtung IP55 | BERKER | 1328 35 05 W.1 grau UP-Rahmen 1-fach, IP55 | 1
| Berker 1328 | 4011334011514 | WG UP IP44 weiß glänzend Rahmen 1fach, mit Wandanschlussdichtung | BERKER | 1328 WG UP IP44 weiß glänzend Rahmen 1-fach | 3
| Berker 132901 | 4011334011545 | WG UP IP44 braun glänzend Rahmen 2fach, mit Moosgummi-Wandanschlussdichtung | BERKER | 1329 01 WG UP IP44 braun Rahmen 2-fach | 1
| Berker 132909 | 4011334186588 | wg UP IP44 polarweiß glänzend Rahmen 2fach, mit Wandanschlussdichtung | BERKER | 1329 09 WG UP IP44 polarweiß glänzend Rahmen 2-fach | 4
| Berker 133001 | 4011334011569 | WG UP IP44 braun glänzend Rahmen 3fach, mit Moosgummi-Wandanschlussdichtung | BERKER | 1330 01 WG UP IP44 braun Rahmen 3-fach | 2
| Berker 133111 | 4011334291817 | Serie 1930 schwarz Zubehör Bodenplatte Kunststoff selbstverlöschend Höhe 90mm x Breite 86mm x Stärke1,5mm, für AP-Gehäuse 1fach (Berker 1001 01) | BERKER | 1331 11 Serie 1930 schwarz Zubehör Bodenplatte 1-fach für AP-Gehäuse 100101 | 1
| Berker 13330002 | 4011334172451 | ARSYS weiß glänzend (perlweiß ähnlich RAL 1013) Rahmen 3fach senkrecht, Höhe 222,5mm x Breite 80,5mm x Tiefe 9,5mm | BERKER | 1333 00 02 ARSYS weiß glänzend Rahmen 3-fach senkrecht | 37
| Berker 13330069 | 4011334172468 | ARSYS polarweiß glänzend Rahmen 3fach senkrecht, Höhe 222,5mm x Breite 80,5mm x Tiefe 9,5mm | BERKER | 1333 00 69 ARSYS polarweiß glänzend Rahmen 3-fach senkrecht | 23
| Berker 13337002 | 4011334263203 | K.1 weiß glänzend Rahmen 3fach senkrecht | BERKER | 1333 70 02 K.1 weiß Rahmen 3-fach senkrecht | 10
| Berker 13337006 | 4011334297710 | K.1 anthrazit matt Rahmen 3fach senkrecht | BERKER | 1333 70 06 K.1 anthrazit matt Rahmen 3-fach senkrecht | 1
| Berker 13383503 | 4011334404484 | W.1 lichtgrau / transparent Zubehör Rahmen 1fach, beleuchtbar, mit LED-Bestückung blau für Festanschluss 12…24VDC, als Komponenten für W.1-Schalterprogramm IP55 | BERKER | 1338 35 03 W.1 lichtgrau / transparent Rahmen 1-fach mit LED blau DC 12…24V | 1
| Berker 1341 | 4011334213550 | TS Abdeckplatte Glas klar / Glasabdeckplatte 4fach mit umlaufender Facette | BERKER | 1341 TS Glasabdeckplatte klar 4-fach | 2
| Berker 13430002 | 4011334172581 | ARSYS weiß glänzend (perlweiß ähnlich RAL 1013) Rahmen 4fach senkrecht, Höhe 293,5mm x Breite 80,5mm x Tiefe 9,5mm | BERKER | 1343 00 02 ARSYS weiß glänzend Rahmen 4-fach senkrecht | 6
| Berker 13430069 | 4011334172611 | ARSYS polarweiß glänzend Rahmen 4fach senkrecht, Höhe 293,5mm x Breite 80,5mm x Tiefe 9,5mm | BERKER | 1343 00 69 ARSYS polarweiß glänzend Rahmen 4-fach senkrecht | 9
| Berker 13440009 | 4011334172727 | ARSYS polarweiß glänzend (Metallprogramm) Rahmen 4fach senkrecht | BERKER | 1344 00 09 ARSYS polarweiß glänzend Metall-Rahmen 4-fach senkrecht | 2
| Berker 13530002 | 4011334172765 | ARSYS weiß glänzend (perlweiß ähnlich RAL 1013) Rahmen 5fach senkrecht, Höhe 364,5mm x Breite 80,5mm x Tiefe 9,5mm | BERKER | 1353 00 02 ARSYS weiß glänzend Rahmen 5-fach senkrecht | 2
| Berker 13530069 | 4011334172789 | ARSYS polarweiß glänzend Rahmen 5fach senkrecht, Höhe 364,5mm x Breite 80,5mm x Tiefe 9,5mm | BERKER | 1353 00 69 ARSYS polarweiß glänzend Rahmen 5-fach senkrecht | 13
| Berker 13537009 | 4011334263258 | K.1 polarweiß glänzend Rahmen 5fach senkrecht | BERKER | 1353 70 09 K.1 polarweiß Rahmen 5-fach senkrecht | 2
| Berker 13540001 | 4011334172864 | ARSYS hellbronze (Metallprogramm) Rahmen 5fach senkrecht, Höhe 364,5mm x Breite 80,5mm x Tiefe 9,5mm | BERKER | 1354 00 01 ARSYS hellbronze Rahmen 5-fach senkrecht | 2
| Berker 13630001 | 4011334172918 | ARSYS braun glänzend Rahmen 2fach waagerecht, Höhe 80,5mm x Breite 151,5mm x Tiefe 9,5mm | BERKER | 1363 00 01 ARSYS braun glänzend Rahmen 2-fach waagerecht | 1
| Berker 13630002 | 4011334172895 | ARSYS weiß glänzend (perlweiß ähnlich RAL 1013) Rahmen 2fach waagerecht, Höhe 80,5mm x Breite 151,5mm x Tiefe 9,5mm | BERKER | 1363 00 02 ARSYS weiß glänzend Rahmen 2-fach waagerecht | 20
| Berker 13640001 | 4011334173151 | ARSYS hellbronze (Metallprogramm) Rahmen 2fach waagerecht, Höhe 80,5mm x Breite 151,5mm x Tiefe 9,5mm | BERKER | 1364 00 01 ARSYS hellbronze Rahmen 2-fach waagerecht | 1
| Berker 13640009 |  | ARSYS polarweiß glänzend (Metallprogramm) Rahmen 2fach waagerecht | BERKER | 1364 00 09 ARSYS polarweiß glänzend Metall-Rahmen 2-fach waagerecht | 2
| Berker 13730001 | 4011334173250 | ARSYS braun glänzend Rahmen 3fach waagerecht, Höhe 80,5mm x Breite 222,5mm x Tiefe 9,5mm | BERKER | 1373 00 01 ARSYS braun glänzend Rahmen 3-fach waagerecht | 2
| Berker 13730002 | 4011334173229 | ARSYS weiß glänzend (perlweiß ähnlich RAL 1013) Rahmen 3fach waagerecht, Höhe 80,5mm x Breite 222,5mm x Tiefe 9,5mm | BERKER | 1373 00 02 ARSYS weiß glänzend Rahmen 3-fach waagerecht | 14
| Berker 13737002 | 4011334263302 | K.1 weiß glänzend Rahmen 3fach waagerecht | BERKER | 1373 70 02 K.1 weiß Rahmen 3-fach waagerecht | 98
| Berker 13737004 | 4011334281993 | K.5 Edelstahl rostfrei (Metallprogramm) Rahmen 3fach für waagerechte Anordnung | BERKER | 1373 70 04 K.5 Edelstahl rostfrei Rahmen 3-fach waagerecht | 1
| Berker 13737006 | 4011334297635 | K.1 anthrazit matt Rahmen 3fach waagerecht | BERKER | 1373 70 06 K.1 anthrazit matt Rahmen 3-fach waagerecht | 1
| Berker 138101 | 4011334214816 | Serie 1930 schwarz glänzend Rahmen 1fach als Einzelrahmen, Außendurchmesser 84,5mm x Höhe 9mm mit Ausschnitt für runde Zentralplatte Durchmesser 50mm | BERKER | 1381 01 Serie 1930 schwarz Rahmen 1-fach | 1
| Berker 138149 | 4011334249153 | Serie 1930 polarweiß glänzend Rahmen 1fach als Endrahmen für Standard-Installationsabstand, Durchmesser 80mm Höhe 9,9mm für Einbau von Geräten mit Zentralplatte Durchmesser 55mm | BERKER | 1381 49 Serie 1930 polarweiß glänzend Endrahmen 1-fach | 2
| Berker 138151 | 4011334249160 | Serie 1930 schwarz glänzend Rahmen Mittelteil / Mittelrahmen 1fach | BERKER | 1381 51 Mittelrahmen | 1
| Berker 138201 | 4011334428602 | Serie 1930 schwarz glänzend Rahmen 1fach als Einzelrahmen Außendurchmesser 80mm x Höhe 9,9mm mit Ausschnitt für runde Zentralplatte Durchmesser 58mm (für Einsätze / Zentralplatten R.1 / R.3 / R.classic) | BERKER | 1382 01 Serie 1930 schwarz glänzend Rahmen 1-fach für R. (58mm) | 16
| Berker 13830001 | 4011334173342 | ARSYS braun glänzend Rahmen 4fach waagerecht | BERKER | 1383 00 01 ARSYS braun glänzend Rahmen 4-fach waagerecht | 2
| Berker 13830069 | 4011334173335 | ARSYS polarweiß glänzend Rahmen 4fach waagerecht | BERKER | 1383 00 69 ARSYS polarweiß glänzend Rahmen 4-fach waagerecht | 10
| Berker 13837009 | 4011334263333 | K.1 polarweiß glänzend Rahmen 4fach waagerecht | BERKER | 1383 70 09 K.1 polarweiß glänzend Rahmen 4-fach waagerecht | 1
| Berker 13930069 | 4011334174684 | ARSYS polarweiß glänzend Rahmen 5fach waagerecht, Höhe 80,5mm x Breite 364,5mm x Tiefe 9,5mm | BERKER | 1393 00 69 ARSYS polarweiß glänzend Rahmen 5-fach waagerecht | 4
| Berker 13937002 | 4011334263340 | K.1 weiß glänzend Rahmen 5fach waagerecht | BERKER | 1393 70 02 K.1 weiß Rahmen 5-fach waagerecht | 2
| Berker 13937006 | 4011334297581 | K.1 anthrazit matt Rahmen 5fach waagerecht | BERKER | 1393 70 06 K.1 anthrazit matt Rahmen 5-fach waagerecht | 1
| Berker 14040001 | 4011334175049 | Arsys hellbronze (Metallprogramm) Wippe universal für Ausschalter / Wechselschalter / Kreuzschalter / Taster | BERKER | 1404 00 01 Arsys hellbronze (Metall) Wippe universal | 1
| Berker 14040002 | 4011334175032 | Arsys gold (Metallprogramm) Wippe universal für Ausschalter / Wechselschalter / Kreuzschalter / Taster | BERKER | 1404 00 02 Arsys gold (Metall) Wippe universal | 20
| Berker 14040004 | 4011334175056 | Arsys Edelstahl (Metallprogramm) Wippe universal für Ausschalter / Wechselschalter / Kreuzschalter / Taster | BERKER | 1404 00 04 Arsys Edelstahl (Metall) Wippe universal | 1
| Berker 14050001 | 4011334175025 | Arsys braun glänzend Wippe universal für Ausschalter / Wechselschalter / Kreuzschalter / Taster | BERKER | 1405 00 01 ARSYS braun glänzend Wippe universal | 3
| Berker 14050002 | 4011334175001 | Arsys weiß glänzend (ähnlich RAL 1013 perlweiß) Wippe universal für Ausschalter / Wechselschalter / Kreuzschalter / Taster | BERKER | 1405 00 02 ARSYS weiß glänzend Wippe universal | 49
| Berker 140562 | 4011334013235 | TWINPOINT rot Wippe universal für Aus / Wechsel / Kreuz / Taster, mit Halteplatte | BERKER | 1405 62 TWINPOINT Wippe universal rot | 27
| Berker 140565 | 4011334013266 | TWINPOINT schwarz Wippe universal für Aus / Wechsel / Kreuz / Taster, mit Halteplatte | BERKER | 1405 65 TWINPOINT Wippe universal schwarz | 3
| Berker 14070069 | 4011334218845 | ARSYS polarweiß glänzend Zentralplatte Höhe 56mm x Breite 71mm für UAE-Datensteckdose 1fach, Schrägauslass, mit Befestigungsschraube oben mittig | BERKER | 1407 00 69 ARSYS polarweiß glänzend Zentralplatte UAE 1-fach | 3
| Berker 140701 | 4011334237235 | Serie 1930 / Glas schwarz glänzend Zentralplatte für UAE 1fach schräg mittig, Befestigungsschraube oben mittig, Durchmesser 50mm | BERKER | 1407 01 Serie 1930 / Glas schwarz glänzend Zentralplatte UAE 1-fach | 6
| Berker 14071909 | 4011334222132 | S.1/B.3/B.7 polarweiß matt Zentralplatte für UAE 1fach schräg mittig, Befestigungsschraube oben mittig | BERKER | 1407 19 09 S.1/B.3/B.7 polarweiß matt Zentralplatte UAE 1-fach | 15
| Berker 14076089 | 4011334321774 | Q.1 polarweiß samt Zentralplatte für UAE 1fach schräg mittig, Befestigungsschraube oben mittig | BERKER | 1407 60 89 | 2
| Berker 14077003 | 4011334377825 | K.5 Aluminium (Metallprogramm) Zentralplatte Höhe 55,5mm x Breite 70,5mm für UAE 1fach schräg mittig, Befestigungsschraube oben mittig | BERKER | 1407 70 03 K.5 Aluminium Zentralplatte UAE 1-fach | 1
| Berker 1407 | 4011334237228 | Serie 1930 / Glasserie / Palazzo polarweiß glänzend Zentralplatte rund D50mm für UAE-/ Daten--/TK-Anschlussdose 1fach, Auslass schräg mittig, mit Befestigungsschraube oben mittig | BERKER | 1407 Zentralplatte UAE | 17
| Berker 14090069 | 4011334218876 | ARSYS polarweiß glänzend Zentralplatte Höhe 56mm x Breite 71mm für UAE-/Daten-/TK-Steckdose 2fach, Schrägauslass, mit Befestigungsschraube mittig oben | BERKER | 1409 00 69 ARSYS polarweiß glänzend Zentralplatte UAE 2-fach | 19
| Berker 14091909 | 4011334222163 | S.1 / B.3 / B.7 polarweiß matt Zentralplatte für UAE- / Datensteckdose 2fach (2x RJ45, z. B. E-DAT-Design / Telekom ISDN), Schrägauslass, mit Befestigungsschraube mittig oben | BERKER | 1409 19 09 S.1/B.3/B.7 polarweiß matt Zentralplatte UAE 2-fach | 18
| Berker 14092089 | 4011334367000 | R.1 / R.3 / R.Classic polarweiß glänzend Zentralplatte (Durchmesser 58mm) für TK- bzw. Datensteckdose UAE 2fach, Schrägauslass, Befestigungsschraube oben mittig | BERKER | 1409 20 89 Zentralplatte UAE 2-fach | 3
| Berker 14096084 | 4011334443131 | Q.1 / Q.3 aluminium samt (Kunststoff lackiert) Zentralplatte für UAE- / Datensteckdose 2fach (2x RJ45), Schrägauslass, mit Befestigungsschraube mittig oben | BERKER | 1409 60 84 Q.1 / Q.3 alu samt lackiert Zentralplatte für UAE 2-fach | 1
| Berker 14096086 | 4011334379621 | Q.1 / Q.3 anthrazit samt Zentralplatte für TK- bzw. Datensteckdose UAE 2fach, Schrägauslass, Befestigungsschraube oben mittig | BERKER | 1409 60 86 Zentralplatte UAE 2-fach | 12
| Berker 14150002 | 4011334174974 | ARSYS weiß glänzend (perlweiß ähnlich RAL 1013) Wippe universal, beleuchtbar, mit Fenster und Kalotte rot, beigelegt Kalotte klar und Symbole Türöffner / Glocke / Licht, mit Halteplatte | BERKER | 1415 00 02 ARSYS weiß glänzend Wippe universal mit Fenster und Symbol-Satz | 40
| Berker 14150069 | 4011334174981 | ARSYS polarweiß glänzend Wippe universal Höhe 56mm x Breite 71mm, beleuchtbar, mit Fenster und Kalotte rot, beigelegt Kalotte klar und Symbole Türöffner / Glocke / Licht, mit Halteplatte | BERKER | 1415 00 69 ARSYS polarweiß glänzend Wippe universal mit Fenster und Symbol-Satz | 10
| Berker 141562 | 4011334013488 | TWINPOINT rot Wippe universal, beleuchtbar, mit Fenster und Kalotte rot, beigelegt Kalotte klar und Symbole Türöffner / Glocke / Licht, mit Halteplatte | BERKER | 1415 62 TWINPOINT Wippe Kontroll rot | 2
| Berker 14157102 | 4011334265511 | K.1 weiß glänzend Wippe universal für Aus-/Wechsel-/Kreuzschalter bzw. Taster mit Fenster und Symbol-/Kalotten-Satz, mit Schriftfeld | BERKER | 1415 71 02 K.1 weiß Wippe mit Fenster und Schriftfeld | 6
| Berker 14201909 | 4011334227045 | Zentralplattensystem polarweiß matt Zentralplatte 51mm x 51mm (DIN 49075) für UAE- / Datensteckdose 2fach (2x RJ45, z. B. E-DAT-Design / Telekom ISDN), Schrägauslass, mit Befestigungsschraube mittig oben | BERKER | 1420 19 09 Zentralplattensystem polarweiß matt Zentralplatte UAE 2-fach | 1
| Berker 14250069 | 4011334172222 | ARSYS polarweiß glänzend Wippe universal Höhe 56mm x Breite 71mm, mit Aufdruck "0" als Bedienelement für Ausschalter 1polig /2polig / 3polig, mit Halteplatte | BERKER | 1425 00 69 ARSYS polarweiß glänzend Wippe für Ausschalter 1-/2-/3-polig | 5
| Berker 14260002 | 4011334172185 | ARSYS weiß glänzend Wippe universal für Aus-/Wechselschalter bzw. Kreuzschalter bzw. Taster, mit Beschriftungsfeld | BERKER | 1426 00 02 ARSYS weiß glänzend Wippe universal mit Schriftfeld | 10
| Berker 14260069 | 4011334172192 | ARSYS polarweiß glänzend Wippe universal Höhe 56mm x Breite 71mm als Bedienelement für Aus-/Wechselschalter bzw. Kreuzschalter bzw. Taster, mit Beschriftungsfeld, mit Halteplatte | BERKER | 1426 00 69 ARSYS polarweiß glänzend Wippe universal mit Schriftfeld | 2
| Berker 14340102 | 4011334174295 | Arsys gold (Metallprogramm) Doppel-Wippe mit Aufsdruck schwarz Pfeilsymbole Auf/Ab für Jalousietaster | BERKER | 1434 01 02 Arsys gold (Metall) Wippe Jalousie | 8
| Berker 14350002 | 4011334172154 | ARSYS weiß glänzend (perlweiß ähnlich RAL 1013) Doppel-Wippe Höhe 56mm x Breite 71mm für Serienschalter / Doppelwechelschalter / Doppeltaster, mit Halteplatte | BERKER | 1435 00 02 ARSYS weiß glänzend Wippe Serie | 37
| Berker 14350069 | 4011334172161 | ARSYS polarweiß glänzend Doppel-Wippe Höhe 56mm x Breite 71mm für Serienschalter / Doppelwechelschalter / Doppeltaster, mit Halteplatte | BERKER | 1435 00 69 ARSYS polarweiß glänzend Wippe Serie | 10
| Berker 143562 | 4011334014379 | TWINPOINT rot Doppelwippe für Serienschalter / Doppelwechselschalter / Doppeltaster, mit Halteplatte | BERKER | 1435 62 TWINPOINT Wippe Serie rot | 13
| Berker 143565 | 4011334014409 | TWINPOINT schwarz Doppelwippe für Serienschalter / Doppelwechselschalter / Doppeltaster, mit Halteplatte | BERKER | 1435 65 TWINPOINT Wippe Serie schwarz | 15
| Berker 14357002 | 4011334267935 | K.1 weiß glänzend Doppel-Wippe für Serienschalter / Doppelwechselschalter / Doppeltaster | BERKER | 1435 70 02 K.1 weiß Wippe Serie | 8
| Berker 14357109 | 4011334267966 | K.1 polarweiß glänzend Doppel-Wippe für Jalousietaster bzw. Jalousieschalter, mit Aufdruck Pfeil-Symbole Auf/Ab (links Ab / rechts Auf) | BERKER | 1435 71 09 K.1 polarweiß glänzend Wippe Jalousie | 7
| Berker 143909 | 4011334243571 | Zentralplattensystem polarweiß glänzend Zentralplatte 51,5mm x 51,5mm (DIN 49075) für WISI-Breitband-Modemsteckdose 3-Loch (Modem- & Antennensteckdose), zur Verwendung in Installationen nach DIN 49075 sowie in Zwischen-/Adapterrahmen | BERKER | 1439 09 Zentralplatte polarweiß glänzend für 3-Loch WISI-Breitband-Modemdose | 1
| Berker 146704 | 4011334180043 | ARSYS edelstahl (Kunststoff lackiert) Zentralplatte 51mm x 51mm (DIN 49075) als Abdeckung für UAE / IAE / WE-Datensteckdose bzw. Telefonsteckdose 2fach (Ackermann, BTR, Belectric, Krone, Telekom ISDN), Schrägauslass, mit Befestigungsschraube unten mittig, zur Verwendung in Installationen nach DIN 49075 sowie in Zwischen-/Adapterrahmen | BERKER | 1467 04 ARSYS edelstahl (Kunststoff lackiert) Zentralplatte 51x51mm für UAE / IAE 2-fach | 9
| Berker 14671606 | 4011334222224 | Zentralplattensytem anthgrazit matt Zentralplatte 51,5mm x 51,5mm (DIN 49075) als Abdeckung für UAE / IAE / WE-Datensteckdose bzw. Telefonsteckdose 2fach (Ackermann, BTR, Belectric, Krone, Telekom ISDN), Schrägauslass, mit Befestigungsschraube unten mittig, zur Verwendung in Installationen nach DIN 49075 sowie in Zwischen-/Adapterrahmen | BERKER | 1467 16 06 Zentralplatte anthrazit matt für UAE / IAE / Telekom ISDN-S | 3
| Berker 147809 | 4011334187356 | Zentralplattensystem polarweiß glänzend, Zentralplatte 51mm x 51mm DIN 49075 für UAE / IAE-Datensteckdose 2fach, Schrägauslass, mit Befestigungsschraube oben mittig | BERKER | 1478 09 Zentralplatte polarweiß 51x51mm für UAE 2-fach | 3
| Berker 148002 | 4011334189275 | Zentralplattensystem weiß glänzend, UP-Tragring mit Zentralplatte 51,5mm x 51,5mm (DIN 49075) als Halterung / Aufnahme für LWL-Kupplungen Duplex SC (SC-D) 1fach oder 2fach (ausbrechbar) , Schrägauslass, zur Verwendung in Installationen nach DIN 49075 sowie in Zwischen-/Adapterrahmen | BERKER | 1480 02 UP-Tragring mit Zentralplatte weiß glänzend für 1x/2x SC-Duplex | 3
| Berker 14831909 | 4011334227250 | Zentralplattensystem polarweiß matt Zentralplatte 51,5mm x 51,5mm (DIN 49075) für TV-Antennensteckdose 4-Loch (Hirschmann), zur Verwendung in Installationen nach DIN 49075 sowie in Zwischen-/Adapterrahmen | BERKER | 1483 19 09 Zentralplatte polarweiß matt für TV-Antennensteckdose 4-Loch (Hirschmann) | 1
| Berker 15057006 | 4011334297222 | K.1 anthrazit matt Zentralplatte Höhe 55,5mm x Breite 70,5mm für Schlüsselschalter bzw. Schlüsseltaster, mit Aussparung für Profilhalbzylinder (PHZ), passend für UP-Einsätze 382610 bzw. 383620 bzw. 385620 | BERKER | 1505 70 06 K.1 anthrazit matt Zentralplatte für Schlüsselschalter / Schlüsseltaster (PHZ) | 2
| Berker 155001 | 4011334015826 | WG UP IP44 braun glänzend Wippe universal für Aus / Wechsel / Kreuz / Taster | BERKER | 1550 01 WG IP44 braun glänzend Wippe universal | 1
| Berker 155009 | 4011334186601 | WG UP IP44 polarweiß glänzend Wippe universal für Aus / Wechsel / Kreuz / Taster | BERKER | 1550 09 WG IP44 polarweiß glänzend Wippe universal | 2
| Berker 155211 | 4011334387510 | WG UP IP44 braun glänzend Doppel-Wippe für Serienschalter / Doppeltaster usw. | BERKER | 1552 11 WG UP IP44 braun glänzend Wippe Serie | 2
| Berker 155309 | 4011334186663 | WG UP IP44 polarweiß glänzend Wippe universal mit Fenster und beigelegten Symbolen / Kalotten | BERKER | 1553 09 WG UP IP44 polarweiß glänzend Wippe mit Fenster | 3
| Berker 161 | 4011334218814 | Hauselektronik Zubehör Fußbodentemperaturfühler / Fernfühler für FBH-Raumtemperaturregler zeitgesteuert, Fühlerleitungslänge 4 m , bei 25'C 33kOhm, z. B. für 2034 00 | BERKER | 161 Fußboden-Temperaturfühler / Fernfühler | 3
| Berker 16201919 | 4011334222422 | S.1 / B.3 / B.7 polarweiß matt Wippe universal mit Aufdruck Pfeil-Symbole Auf / Ab (geeignet als Bedienelement für 75141100 Gruppentaster-BA 1fach KNX bzw. für 503404 Gruppen-Wippentaster bzw. für 503520 Jalousie-Wippentaster) | BERKER | 1620 19 19 S./B. polarweiß matt Wippe universal mit Pfeilen Auf/Ab | 7
| Berker 16206059 | 4011334317463 | Q.1 / Q.3 polarweiß samt Wippe universal mit Aufdruck Symbol "Klingel" | BERKER | 1620 60 59 Q.1 / Q.3 polarweiß samt Wippe Klingel | 2
| Berker 16206084 | 4011334443292 | Q.1 / Q.3 aluminium samt (Kunststoff lackiert) Wippe universal für Aus / Wechsel / Taster | BERKER | 1620 60 84 Q.1 / Q.3 alu samt lackiert Wippe uni | 1
| Berker 16206086 | 4011334379911 | Q.1 / Q.3 anthrazit samt Wippe universal für Aus / Wechsel / Taster | BERKER | 1620 60 86 Q.1 / Q.3 anthrazit samt Wippe uni | 1
| Berker 16208982 | 4011334277187 | S.1 / B.3 / B.7 weiß glänzend (ähnlich RAL 1013 perlweiß) Wippe universal für Aus / Wechsel / Kreuz / Taster | BERKER | 1620 89 82 S./B. weiß glänzend Wippe universal | 5
| Berker 16211902 | 4011334222446 | S.1 / B.3 / B.7 rot matt (ähnlich RAL 3003) Wippe universal mit Fenster mit Kalotte rot und Aufdruck "Heizung Notschalter", z. B. für Heizungsnotschalter beleuchtet / Heizungskontrollschalter | BERKER | 1621 19 02 S.1 / B.3 / B.7 rot matt Wippe Heizungsnotschalter | 1
| Berker 16211909 | 4011334225294 | S.1 / B.3 / B.7 polarweiß matt Wippe universal mit Fenster mit Kalotte rot, beigelegt Kalotte klar und Symbole Türöffner / Glocke / Licht, mit Halteplatte, für beleuchtete Schalter und Taster bzw. für Kontrollschalter / -Taster | BERKER | 1621 19 09 S.1/B.3/B.7 polarweiß matt Wippe mit Fenster und Kalotte rot bzw. Symbol-Satz | 7
| Berker 16216086 | 4011334384144 | Q.1 / Q.3 anthrazit samt Wippe universal, beleuchtbar, mit Kalotten gelb bzw. klar, für beleuchtete Schalter und Taster bzw. für Kontrollschalter / -Taster | BERKER | 1621 60 86 Q.1 / Q.3 anthrazit samt Wippe beleuchtbar, mit Kalotte gelb / klar | 1
| Berker 16218902 | 4011334278283 | S.1 / B.3 / B.7 rot glänzend (ähnlich RAL 3003) Wippe universal mit Fenster mit Kalotte rot und Aufdruck "Heizung", z. B. für Heizungsschalter beleuchtet / Heizungskontrollschalter | BERKER | 1621 89 02 S./B. rot glänzend Wippe mit Linse rot "Heizung" | 13
| Berker 16218982 | 4011334277200 | S.1 weiß glänzend Wippe universal (Kontroll-/Aus/Wechsel/Kreuz/Taster) mit 5 beiliegenden Linsen (Symbole Glocke / Licht / Türöffner und Kalotten klar / rot), beleuchtbar | BERKER | 1621 89 82 Wippe mit Symbol / Kalotte | 32
| Berker 16232045 | 4011334365334 | R.1 / R.3 schwarz glänzend Doppel-Wippe für Serienschalter / Doppelwechselschalter / Doppeltaster | BERKER | 1623 20 45 Wippe Serie | 1
| Berker 16238982 | 4011334277224 | S.1 / B.3 / B.7 weiß glänzend (ähnlich RAL 1013 perlweiß) Doppel-Wippe für Serienschalter / Doppelwechselschalter / Doppeltaster | BERKER | 1623 89 82 S.1/B.3/B.7 weiß glänzend Wippe Serie | 1
| Berker 16238989 | 4011334277217 | S.1 / B.3 / B.7 polarweiß glänzend Doppel-Wippe für Serienschalter / Doppelwechselschalter / Doppeltaster | BERKER | 1623 89 89 S.1/B.3/B.7 polarweiß glänzend Wippe Serie | 10
| Berker 16241909 | 4011334222538 | S.1 / B.3 / B.7 polarweiß matt Wippe universal mit Fenster mit Kalotte rot und Aufdruck "0", mit Halteplatte, für beleuchtete Schalter 0/I bzw. Ausschalter 2polig und Taster bzw. für Kontrollschalter / -Taster | BERKER | 1624 19 09 S.1/B.3/B.7 polarweiß matt Wippe 0/I mit Kalotte rot | 58
| Berker 16251909 | 4011334222569 | S.1 / B.3 / B.7 polarweiß matt Doppel-Wippe mit Aufdruck Pfeil Symbole links "AB" / rechts "AUF", für Jalousietaster bzw. Rollladen-/Jalousieschalter | BERKER | 1625 19 09 S.1/B.3/B.7 polarweiß matt Wippe Jalousie | 24
| Berker 16258989 | 4011334278351 | S.1 / B.3 / B.7 polarweiß glänzend Doppel-Wippe mit Aufdruck Pfeil Symbole links "AB" / rechts "AUF", für Jalousietaster bzw. Rollladen-/Jalousieschalter | BERKER | 1625 89 89 S.1/B.3/B.7 polarweiß glänzend Wippe Jalousie | 1
| Berker 16261908 | 4011334220855 | S.1 / B.3 / B.7 polarweiß matt Wippe universal für Aus / Wechsel / Kreuz / Taster, mit Beschriftungsfeld | BERKER | 1626 19 09 S.1/B.3/B.7 polarweiß matt Wippe mit Schriftfeld | 6
| Berker 16281909 | 4011334226215 | S.1 / B.1 / B.3 / B.7 polarweiß matt Wippe universal für Aus-/Wechsel-/Kreuzschalter bzw. Taster mit Fenster und Symbol-/Kalotten-Satz, mit Schriftfeld | BERKER | 1628 19 09 S.1 polarweiß matt Wippe mit Fenster mit Schriftfeld | 4
| Berker 16401404 | 4011334220954 | B.1 / B.7 Glas alu matt Hotelcard-Schaltaufsatz mit Aufdruck "HotelCard" und Linse rot, für Einsatz 5051 02 / 5051 03 / 5052 01 / 5056 01 | BERKER | 1640 14 04 | 1
| Berker 16410002 | 4011334178811 | ARSYS weiß glänzend (ähnlich RAL 1013 perlweiß) Aufsatz für Hotel-Card-Schalter / - Taster, mit Zentralplatte mit Aufsdruck "Hotelcard" und mit Kalotte rot für Kontroll-/Rückmeldeleuchte, für Aufsatz auf UP-Einsatz Hotelcard-Tastereinsatz (z. B. 505102, 505103, 505201, 505601) | BERKER | 1641 00 02 ARSYS weiß glänzend Aufsatz HotelCard-Schalter mit Aufdruck und Kalotte rot | 1
| Berker 16441909 | 4011334221838 | S.1 /B.3 / B.7 polarweiß matt Doppel-Wippe mit jeweils Aufdrucke Pfeil-Symbol für AUF/AB, einsetzbar für Gruppen-Wippentaster 5034 04 (als 2-facher Jalousietaster) bzw. für Gruppentaster-BA 2fach 7514 21 00 | BERKER | 1644 19 09 Doppel-Wippe Auf/Ab | 1
| Berker 16448982 | 4011334278375 | S.1 / B.1 / B.3 / B.7 weiß glänzend (ähnlich RAL 1013) Doppel-Wippe beidseitig mit Aufdrucken Pfeil-Symbole Auf/Ab, als Betätigungselement für Jalousie-Gruppentaster (z. B. für Gruppen-Wippentaster-Einsatz Berker 503404) | BERKER | 1644 89 82 S.1 / B.1 / B.3 / B.7 weiß glänzend Doppel-Jalousie-Wippe | 4
| Berker 167002 | 4011334212133 | Modul 2 weiß Zentralplatte / Zentralstück mit Drehknopf *…6 für Standard-Raumtemperaturregler RTR (z. B. Fabr. Eberle) | BERKER | 1670 02 Modul 2 weiß Zentralstück RTR | 1
| Berker 16710069 | 4011334212317 | ARSYS polarweiß glänzend Zentralplatte Höhe 56mm x Breite 71mm / Zentralstück mit Drehknopf *…6 für Raumtemperaturregler RTR mit Wippe für I/0-Schalter und Kalotte für LED (z. B. für UP-Einsatz Berker 2030 00 bzw. 2031 00) | BERKER | 1671 00 69 ARSYS polarweiß glänzend Zentralplatte für RTR 2030 000 / 2031 00 | 1
| Berker 16717102 | 4011334265856 | K.1 / K.5 weiß Zentralplatte / Zentralstück mit Drehknopf *…6 und Wippe (Ein-Aus) und Kalotte für LED, für Standard-Raumtemperaturregler RTR (z. B. Fabr. Eberle) | BERKER | 1671 71 02 K.1 / K.5 weiß Zentralstück RTR mit Wippe | 5
| Berker 16717109 | 4011334265863 | K.1 / K.5 polarweiß Zentralplatte / Zentralstück mit Drehknopf *…6 und Wippe (Ein-Aus) und Kalotte für LED, für Standard-Raumtemperaturregler RTR (z. B. Fabr. Eberle) | BERKER | 1671 71 09 K.1 / K.5 polarweiß Zentralstück RTR mit Wippe | 1
| Berker 1672069 | 4011334212454 | ARSYS polarweiß glänzend Zentralplatte Höhe 56mm x Breite 71mm / Zentralstück mit Drehknopf *…6 für Raumtemperaturregler RTR mit Wippe für I/0-Schalter und 2 Kalotten (grün/rot) für LED (z. B. für UP-Einsatz Berker 2034 00) | BERKER | 1672 00 69 ARSYS polarweiß glänzend Zentralplatte für RTR 2034 00 | 2
| Berker 167602 | 4011334293330 | Zubehör für Schalter und Taster, Glühlampenelement (Glühaggregat) mit separater N-Klemme als Schraubklemme, 12V 65mA, Gehäusefarbe gelb | BERKER | 1676 02 Zubehör Glühlampenelement mit N-Klemme, 12V 65mA | 1
| Berker 1686 | 4011334346883 | Zubehör LED-Lichtelement / LED-Lampenelement rot mit separater N-Klemme, für Einsatz in UP-Einsatz, Kennfarbe / Gehäusefarbe weiß = Us: 230VAC 1mA (Hinweis: nicht geeignet für Tastschalter und Zugschalter sowie Wippschalter und -taster der Jahre 1985 bis 1995) | BERKER | 1686 LED-Lampenelement 230VAC rot mit N-Klemme | 2
| Berker 170111 | 4011334305231 | Aufsatz BLC Deckenwächter polarweiß matt als PIR-Bewegungsmelder 360', für Aufsatz auf alle BLC Schalt- oder Dimmeinsätze, Reichweite 6-10m (Erfassungsdurchmesser 12..20m) bei Montagehöhe 3m, Einschaltdauer 10s..30min, Helligkeitsschwelle 2..80lux bzw. Tag-/Nachtbetrieb einstellbar | BERKER | 1701 11 Aufsatz BLC Decken-Bewegungsmelder 360' | 11
| Berker 171811 | 4011334191810 | wg UP IP44 braun glänzend Systemaufsatz Wächter / Bewegungsmelder 180' für Montagehöhe 2,2m, Erfassungbereich max. frontal 12m / seitlich 6m, nur für Aufsatz auf UP-Einsatz Systemeinsatz 2939 (Kennzeichnung blauer Punkt) | BERKER | 1718 11 WG UP IP44 braun glänzend Systemaufsatz Wächter 180', 2,2m | 2
| Berker 17616089 | 4011334316244 | Q.1 / Q.3 / Q.7 / Q.9 polarweiß samt Aufsatz BLC-Taste für Zweiflächenbedienung / Wippe für Aufsatz auf BLC-Einsatz mit Tast-Funktion oben und unten, als Bedienelement für Einzätze 2902 bzw. 2903 bzw. 2904 bzw. 2905 bzw. 2906 bzw. 290610 bzw. 2907 bzw. 2912 bzw. 2916 bzw. 293410 | BERKER | 1761 60 89 Q.1 / Q.3 / Q.7 / Q.9 polarweiß samt Aufsatz BLC-Taste / Zweiflächenbedienung | 2
| Berker 17650069 | 4011334295181 | Arsys polarweiß glänzend Aufsatz Taste für Universal-Serientastdimmer, rückseitig mit 6-Pin-Rechteck-Stiftkontakt | BERKER | 1765 00 69 Arsys polarweiß Aufsatz Taste für Universal-Serientastdimmer | 1
| Berker 18163515 | 4011334390664 | W.1 grau Zubehör Leitungseinführung mit Kabelverschraubung M20x1,5, als Einführungsflanscheinsatz für W.1-System FR-AP-Gehäuse | BERKER | 1816 35 15 W.1 grau Zubehör Kabelverschraubung M20 für AP-Gehäuse | 43
| Berker 1824 | 4011334216131 | TS Zubehör Einbaudose HW/UP für Berker TS-Sensor | BERKER | 1824 Einbaudose Berker TS | 35
| Berker 19050002 | 4011334172369 | S.1 / B.1 / B.3 / B.7 / ARSYS / K.1 / Q.1 / ZUBEHÖR weiß glänzend Beschriftungsfeld mit Klarsicht-Abdeckung für 6mm-Beschritungsband, zum bündigen Einrasten in System-Zwischenring, Tragsteg Breite 51,5mm x Höhe 8mm / Schriftfeld Breite 45mm x Höhe 6mm | BERKER | 1905 00 02 S.1 / B.1 / B.3 / B.7 / ARSYS / K.1 / Q.1 weiß glänzend Beschriftungsfeld für Zwischenring | 11
| Berker 203000 | 4011334212102 | UP-Einsatz Raumtemperaturregler RTR 5…30'C für Heizungssteuerung (1Ö max. 10/4A/250VAC) mit Ein/Aus-Schalter und Betriebsanzeige LED rot, Steckklemmenanschluss | BERKER | 2030 00 UP-Einsatz Raumtemperaturregler RTR 1Ö mit Schalter, LED | 1
| Berker 27237004 | 4011334287728 | K.5 edelstahl Funk-Wandsender 3fach flach mit Beschriftungsfeldern, für Batterie / Knopfzelle CR2032 3V, Sendefrequenz 433,42MHz, für Montage auf UP-Gerätedose bzw. AP-Montage (Schraub- oder Klebe-Montage), passend zu den Rahmenprogrammen K.> | BERKER | 2723 70 04 K.> edelstahl Funk-Wandsender 3fach flach mit Beschriftungsfeld | 3
| Berker 274418 | 4011334248477 | Schnurzwischendimmer / Schnurdimmer als Schiebedimmer mit Gehäuse gold (rotgold) Us: 230VAC 50Hz, für ohmsche oder induktive Last (R/L-Last, wie z. B. HV-Halogenlampen, Glühlampen, NV-Lampen an konventionellem Transformator) 20…500W/VA, Länge 126mm x Breite 60mm x Höhe 35mm, entspricht INSTA 59234 R2 | BERKER | 2744 18 Schnur-Schiebedimmer NV gold 230VAC für konv. NV-Trafo 20-500W/VA | 1
| Berker 28826089 | 4011334342649 | Q.1 / Q.3 / Q.7 polarweiß samt UP-Einsatz Lautsprecher 4Ohm 170Hz…20kHz, Pnenn./Pmusic max. 3W/4W, mit Zentralplatte | BERKER | 2882 60 89 Q.1 / Q.3 / Q.7 polarweiß samt UP-Einsatz Lautsprecher 4 Ohm mit Zentralplatte | 1
| Berker 2897 | 4011334275510 | UP-Einsatz Poti / Drehpotenziometer mit Druck-Ausschalter, max. 16VDC, als Steuergerät für Leuchten mit elektronischen DALI-dimmbaren Betriebsgeräten / für EVG mit DALI-Schnittstelle, separate DALI-Spannungsversorgung ist erforderlich, Schraubklemmenanschluss | BERKER | 2897 UP-Einsatz Drehpotentiometer DALI mit Druck-Ausschalter | 1
| Berker 2949 | 4011334204169 | UP-Einsatz Info-Lichtsignal 230VAC 50/60Hz | BERKER | 2949 UP-Einsatz Info-Lichtsignal 230VAC | 1
| Berker 297005 | 4011334186502 | AQUATEC IP44 lichtgrau/grau FR-AP-Drehzahlregler mit Drehknopf als Steuergerät für regelbare Einhasen-Motore 230VAC 50Hz 0,1…1,6A, Drehzahlsteller mit Phasenanschnittstechnik, mit Dreh-Ausschalter | BERKER | 2970 05 AQUATEC IP44 grau FR-AP-Drehzahlsteller Phasenanschnitt 230VAC | 1
| Berker 300640 | 4011334023067 | AP En Saillie weiß AP-Wechselschalter 1W, IP20 | BERKER | 3006 40 AP-Wechselschalter IP20 | 1
| Berker 303212 | 4011334230502 | UP-Einsatz Wippschalter als Ausschalter 2polig, max. 16A/250VAC, Schraubklemmenanschluss | BERKER | 3032 12 UP-Einsatz Ausschalter 2-polig | 98
| Berker 3032 | 4011334023333 | UP-Einsatz Wippschalter als Ausschalter 2polig, max. 16A/250VAC, Steckklemmenanschluss | BERKER | 3032 UP-Einsatz Ausschalter 2-polig | 2
| Berker 303520 | 4011334023371 | UP-Einsatz Jalousieschalter mit mechanischer und elektrischer Verriegelung, max. 10A/250VAC, Steckklemmenanschluss | BERKER | 3035 20 UP-Einsatz Jalousieschalter | 11
| Berker 3036 | 4011334023388 | UP-Einsatz Wechselschalter als Wippschaltereinsatz, mit Steckklemmenanschluss | BERKER | 3036 UP-Einsatz Wechselschalter | 10
| Berker 30653515 | 4011334390299 | W.1 grau (modulares System) Komponente Wippschaltereinsatz Jalousieschalter 1polig 1S+1S mit gemeinsamer Eingangsklemme, als gegeneinander verriegelter Serienschalter, mit Doppelwippe mit Aufdruck Pfeil-Symbole Auf/Ab, für IP55 | BERKER | 3065 35 15 W.1 grau Schalteinsatz Jalousie-Serienschalter mit Doppelwippe | 1
| Berker 307505 | 4011334149217 | AQUATEC IP44 lichtgrau/grau FR-AP-Serienschalter max. 10A/250VAC | BERKER | 3075 05 AQUATEC IP44 FR-AP-Serienschalter | 77
| Berker 30753505 | 4011334393672 | W.1 grau / lichtgrau matt FR-AP-Serienschalter max. 10A/250VAC, Steckklemmenanschluss, IP55 | BERKER | 3075 35 05 W.1 grau Serienschalter IP55 | 3
| Berker 307705 | 4011334149187 | AQUATEC IP44 lichtgrau/grau FR-AP-Kreuzschalter max. 10A/250VAC | BERKER | 3077 05 AQUATEC IP44 FR-AP-Kreuzschalter | 20
| Berker 317605 | 4011334149224 | AQUATEC IP44 lichtgrau/grau FR-AP-Kontrollschalter / Kontroll-Wechselschalter max. 10A/250VAC, mit Glimmlampe 230VAC, Wippe mit Kalotte / Fenster rot | BERKER | 3176 05 AQUATEC IP44 FR-AP-Kontroll-Wechselschalter | 5
| Berker 3315396089 | 4011334341628 | Q.1 / Q.3 polarweiß samt UP-Tragring als Multimedia-Steckdose mit USB-A Buchse bis USB 3.0 (max. 5Gbit/s) und Klinkenbuchse 3,5mm Stereo vergoldet (20Hz…20kHz), Anschluss rückseitig über USB-A-Buchse und Klinkenbuchse 3,5mm Stereo vergoldet, mit aufrastbarer Zentralplatte | BERKER | 3315 39 60 89 Q.1/Q.3 polarweiß samt UP-Einsatz USB 3.0 / Klinke 3,5mm Audio Stereo Steckdose | 2
| Berker 3841 | 4011334024675 | UP-Einsatz Jalousie-Dreh-Tast-/Rast-Schalter (tastend und rastend) mit Welle D6mm einseitig abgeflacht, 1polig mit neutraler Mittelstellung (Ab-0-Auf), Schraubklemmenanschluss | BERKER | 3841 UP-Einsatz Jalousiedrehschalter 1-polig | 1
| Berker 410862 | 4011334164258 | Modul 2 rot UP-Einsatz Schuko-Steckdose m. Zentralplatte 55x55mm, mit Überspannungsschutz (Feinschutz mit optischer und akustischer Signalisierung), mit Beschriftungsfeld | BERKER | 4108 62 | 1
| Berker 41150002 | 4011334182399 | Arsys weiß glänzend (perlweiß ähnlich RAL 1013) UP-Einsatz Schuko-Steckdose mit Zentralplatte, Steckklemmenanschluss | BERKER | 4115 00 02 Arsys weiß UP-Schuko-Steckdose mit Zentralplatte | 1
| Berker 41236089 | 4011334313380 | Q.1 / Q.3 polarweiß samt UP-Einsatz Schuko-Steckdose mit Zentralplatte, mit erhöhtem Berührungsschutz (Kinderschutz), mit Schraubklemmenanschluss | BERKER | 4123 60 89 Q.1 / Q.3 polarweiß samt UP-Einsatz Schuko-Steckdose | 1
| Berker 4468 | 4011334164852 | UP-Einsatz Tragring für Leitungsauslass, mit Zugentlastung für Leitungsdurchmesser bis 9mm, mit vergrößertem Klemmraum, für Abdeckung / Zentralplatte mit Zentralschraubenbefestigung | BERKER | 4468 UP-Einsatz Wandauslassdose | 6
| Berker 4470 | 4011334029151 | UP-Einsatz Tragring für Leitungsauslass / Wandauslass, mit Zugentlastung, für Abdeckung mit Zentralschraube | BERKER | 4470 UP-Tragring mit Zugentlastung für Wandauslass | 3
| Berker 4505 | 4011334029519 | UP-Einsatz Tragring für 1 bzw. 2 Rundsteckverbinder / Kleinsteckverbinder mit Flanschbefestigung mit 22,2mm-Befestigungsmaß / Schraubenabstand DIN 51529 | BERKER | 4505 UP-Einsatz für Kleinsteckverbinder DIN 51529 | 11
| Berker 457309 | 4011334051190 | UP-Einsatz Lautsprecheranschlussdose Stereo, rückseitig mit Schraubanschluss max. 10qmm, frontseitig Klemmblock polarweiß mit Federklemmen 2x rot/schwarz max.10qmm | BERKER | 4573 09 UP-Einsatz Lautsprecheranschlussdose Stereo | 3
| Berker 4594 | 4011334284147 | UP-Einsatz Sat-/TV-Antennensteckdose koaxial als Stichleitungsdose / Enddose Breitband 5…2400MHz, 4-Loch (2x SAT, 1x TV, 1x Radio), Twin-Sat-Anschluss mit 2x F-Buchse 4dB mit DC-Durchlass / Radio und TV als IEC-Stecker und -Buchse, passend zu Berker Zentralplatten 1484… | BERKER | 4594 UP-Einsatz Sat-/TV-Antennensteckdose Breitband 5-2400MHz 4-Loch Einzeldose | 5
| Berker 47063512 | 4011334390473 | W.1 polarweiß matt Einbau-Einsatz Schuko-Steckdose mit Zentralplatte mit Klappdeckel, mit erhöhtem Berührungsschutz (Kinderschutz), Steckklemmenanschluss, für Einbau in W.1-System-FR-AP-Gehäuse oder in W.1-System-FR-UP-Rahmen | BERKER | 4706 35 12 W.1 polarweiß matt Einsatz Schuko-Steckdose mit Klappdeckel | 1
| Berker 47088989 | 4011334280477 | S.1 / B.3 / B.7 polarweiß (ähnlich RAL 9010 reinweiß) glänzend UP-Einsatz Schuko-Steckdose max. 16A/250VAC mit integriertem FI Fehlerstromschutzschalter Typ A für Auslösung bei Fehlerstrom <30mA, mit Zentralplatte mit erhöhtem Berührungsschutz (Kinderschutz), Steckklemmenanschluss | BERKER | 4708 89 89 S.1/B.3/B.7 polarweiß glänzend UP-Schuko-Steckdose mit FI Fehlerstromschutzschalter | 9
| Berker 47140002 | 4011334170723 | Arsys gold (Metallprogramm) UP-Einsatz Schuko-Steckdose mit Zentralplatte, Steckklemmenanschluss | BERKER | 4714 00 02 Arsys gold (Metall) UP-Einsatz Schuko-Steckdose mit Zentralplatte | 45
| Berker 47150002 | 4011334170686 | ARSYS weiß glänzend (perlweiß ähnlich RAL 1013) UP-Einsatz Schuko-Steckdose mit Zentralplatte Höhe 56mm x Breite 71mm, Steckklemmenanschluss | BERKER | 4715 00 02 ARSYS weiß glänzend UP-Schuko-Steckdose mit Zentralplatte | 40
| Berker 47150069 | 4011334170693 | ARSYS polarweiß glänzend (reinweiß ähnlich RAL 9010) UP-Einsatz Schuko-Steckdose mit Zentralplatte Höhe 56mm x Breite 71mm, Steckklemmenanschluss | BERKER | 4715 00 69 ARSYS polarweiß glänzend UP-Schuko-Steckdose mit Zentralplatte | 1
| Berker 471501 | 4011334141495 | WG UP IP44 braun glänzend UP-Einsatz Schuko-Steckdose mit Zentralplatte mit gefedertem Klappdeckel, Steckklemmenanschluss | BERKER | 4715 01 WG UP IP44 braun glänzend UP-Einsatz Schuko-Steckdose mit Klappdeckel | 1
| Berker 471509 | 4011334229223 | WG UP IP44 polarweiß glänzend UP-Einsatz Schuko-Steckdose mit Zentralplatte mit gefedertem Klappdeckel, Steckklemmenanschluss | BERKER | 4715 09 WG UP IP44 polarweiß glänzend UP-Einsatz Schuko-Steckdose mit Klappdeckel | 1
| Berker 471601 | 4011334228660 | WG UP IP44 braun glänzend UP-Einsatz Schuko-Steckdose mit Zentralplatte mit gefedertem Klappdeckel, mit erhöhtem Berührungsschutz (Kinderschutz), Steckklemmenanschluss | BERKER | 4716 01 WG UP IP44 braun glänzend UP-Einsatz Schuko-Steckdose mit Klappdeckel | 1
| Berker 47228989 | 4011334277316 | S.1 polarweiß glänzend UP-Einsatz Schuko-Steckdose, als Einzelgerät mit Vollabdeckung 80,5mm x 80,5mm mit erhöhtem Berührungsschutz (Kinderschutz), Steckklemmenanschluss | BERKER | 4722 89 89 S.1 polarweiß glänzend UP-Schiuko-Steckdose mit Vollabdeckung, Kinderschutz | 9
| Berker 47238989 | 4011334277774 | S.1 / B.3 / B.7 polarweiß (ähnlich RAL 9010 reinweiß) glänzend UP-Einsatz Schuko-Steckdose max. 16A/250VAC, mit Zentralplatte mit erhöhtem Berührungsschutz (Kinderschutz), Steckklemmenanschluss | BERKER | 4723 89 89 S.1/B.3/B.7 polarweiß glänzend UP-Einsatz Schuko-Steckdose mit Zentralplatte | 1
| Berker 47280001 | 4011334170532 | ARSYS braun glänzend UP-Einsatz Schuko-Steckdose 45' gedreht mit Zentralplatte Höhe 56mm x Breite 71mm, Steckklemmenanschluss | BERKER | 4728 00 01 ARSYS braun UP-Schuko-Steckdose 45' gedreht mit Zentralplatte | 2
| Berker 47290069 | 4011334192787 | ARSYS polarweiß glänzend UP-Einsatz Schuko-Doppelsteckdose / Schuko-Steckdose 2fach mit Vollabdeckung (2-teilig, Zentralplatte Höhe 97mm x Breite 71mm und Rahmen Höhe 121,5mm x Breite 80,5mm / Tiefe 23mm sichtbar) mit erhöhtem Berührungsschutz (Kinderschutz), Steckklemmenanschluss | BERKER | 4729 00 69 ARSYS polarweiß glänzend UP-Schuko-Doppelsteckdose mit Kinderschutz, Vollabdeckung | 19
| Berker 47340002 | 4011334170501 | ARSYS gold (Metallprogramm) UP-Einsatz Schuko-Steckdose mit Zentralplatte Höhe 56mm x Breite 71mm, mit erhöhtem Berührungsschutz (Kinderschutz), Steckklemmenanschluss, Steckdosenbecher Kunststoff reinweiß | BERKER | 4734 00 02 ARSYS gold UP-Schuko-Steckdose mit Zentralplatte, Kinderschutz | 4
| Berker 47350002 | 4011334170655 | ARSYS weiß glänzend (perlweiß ähnlich RAL 1013) UP-Einsatz Schuko-Steckdose mit Zentralplatte Höhe 56mm x Breite 71mm, mit erhöhtem Berührungsschutz (Kinderschutz), Steckklemmenanschluss | BERKER | 4735 00 02 ARSYS weiß glänzend UP-Schuko-Steckdose mit Zentralplatte, Kinderschutz | 1
| Berker 47397009 | 4011334263685 | K.1 polarweiß glänzend UP-Einsatz Schuko-Steckdose mit Zentralplatte mit Beschriftungsfeld | BERKER | 4739 70 09 K.1 polarweiß glänzend UP-Einsatz Schuko-Steckdose | 25
| Berker 47428989 | 4011334277651 | S.1 polarweiß (ähnlich RAL 9010 reinweiß) glänzend UP-Einsatz Schuko-Steckdose max. 16A/250VAC, als Einzelsteckdose mit Vollabdeckung, Steckklemmenanschluss | BERKER | 4742 89 89 S.1 polarweiß glänzend UP-Einsatz Schuko-Steckdose mit Vollabdeckung | 18
| Berker 474303 | 4011334141778 | Modul 2 grün UP-Einsatz Schuko-Steckdose mit Zentralplatte, Steckklemmenanschluss | BERKER | 4743 03 Modul 2 grün UP-Schuko-Steckdose mit Zentralplatte | 8
| Berker 47431404 | 4011334224273 | S.1 / B.3 / B.7 aluminium matt UP-Einsatz Schuko-Steckdose mit Zentralplatte, Steckklemmenanschluss | BERKER | 4743 14 04 S.1 / B.3 / B.7 alu matt UP-Schuko-Steckdose mit Zentralplatte | 1
| Berker 47431907 | 4011334224303 | S.1 / B.3 / B.7 orange matt UP-Einsatz Schuko-Steckdose mit Zentralplatte mit Aufdruck ZSV (Zentralstromversorgung), Steckklemmenanschluss | BERKER | 4743 19 07 S.1 / B.3 / B.7 orange matt UP-Schuko-Steckdose mit Zentralplatte ZSV | 3
| Berker 47432045 | 4011334365358 | R.1 / R.3 schwarz glänzend UP-Einsatz Schuko-Steckdose (mit eckigem Tragring nur für Kombination in rechteckigen / quadratischen Rahmen R.1 / R.3) mit Zentralplatte Durchmesser 58mm | BERKER | 4743 20 45 R.1 / R.3 schwarz glänzend UP-Schuko-Steckdose mit Zentralplatte | 8
| Berker 47436089 | 4011334312918 | Q.1 / Q.3 polarweiß samt UP-Einsatz Schuko-Steckdose mit Zentralplatte 58mm x 58mm, Steckklemmenanschluss | BERKER | 4743 60 89 Q.1/Q.3 polarweiß samt UP-Einsatz Schuko-Steckdose mit Zentralplatte | 382
| Berker 47438982 | 4011334277569 | S.1 / B.3 / B.7 weiß glänzend UP-Einsatz Schuko-Steckdose mit Zentralplatte, Steckklemmenanschluss | BERKER | 4743 89 82 S.1 / B.3 / B.7 weiß glänzend UP-Schuko-Steckdose | 10
| Berker 47470002 | 4011334170600 | ARSYS weiß glänzend (perlweiß ähnlich RAL 1013) UP-Einsatz Schuko-Steckdose mit Zentralplatte mit Klappdeckel, mit erhöhtem Berührungsschutz (Kinderschutz), Steckklemmenanschluss | BERKER | 4747 00 02 ARSYS weiß glänzend UP-Schuko-Steckdose mit Klappdeckel | 20
| Berker 474902 | 4011334141815 | Modul 2 weiß UP-Einsatz Schuko-Steckdose mit Zentralplatte mit Beschriftungsfeld | BERKER | 4749 02 | 2
| Berker 474903 | 4011334141822 | Modul 2 grün UP-Einsatz Schuko-Steckdose mit Zentralplatte mit Beschriftungsfeld | BERKER | 4749 03 | 20
| Berker 47501909 | 4011334224495 | S.1 / B.3 / B.7 polarweiß matt UP-Einsatz Schuko-Steckdose mit Zentralplatte mit Beschriftungsfeld, Steckklemmenanschluss | BERKER | 4750 19 09 S.1 / B.3 / B.7 polarweiß matt UP-Schuko-Steckdose mit Zentralplatte, Schriftfeld | 1
| Berker 47506007 | 4011334313175 | Q.1 / Q.3 orange samt UP-Einsatz Schuko-Steckdose mit Zentralplatte mit Beschriftungsfeld, einsetzbar auch für Sonderstromkreise / ZSV u. a., Steckklemmenanschluss | BERKER | 4750 60 07 Q.1 / Q.3 orange samt UP-Schuko-Steckdose mit Zentralplatte, Schriftfeld | 2
| Berker 47508989 | 4011334277705 | S.1 / B.3 / B.7 polarweiß glänzend UP-Einsatz Schuko-Steckdose mit Zentralplatte mit Beschriftungsfeld, Steckklemmenanschluss | BERKER | 4750 89 89 UP-Einsatz Schuko-Steckdose | 85
| Berker 47511909 | 4011334235682 | S.1 / B.3 / B.7 polarweiß matt UP-Einsatz Schuko-Steckdose mit Zentralplatte mit gefedertem Klappdeckel, Steckklemmenanschluss | BERKER | 4751 19 09 S.1/B.3/B.7 polarweiß matt UP-Schuko-Steckdose mit Zentralplatte, Klappdeckel | 16
| Berker 47512089 | 4011334366737 | R.1 / R.3 polarweiß glänzend UP-Einsatz Schuko-Steckdose mit Zentralplatte Durchmesser 58mm mit gefedertem Klappdeckel, mit erhöhtem Berührungsschutz (Kinderschutz), Steckklemmenanschluss | BERKER | 4751 20 89 R.1 / R.3 polarweiß glänzend UP-Schuko-Steckdose mit Klappdeckel, Kinderschutz | 1
| Berker 47516069 | 4011334329138 | Q.1 / Q.3 polarweiß samt UP-Einsatz Schuko-Steckdose mit Zentralplatte mit gefedertem Klappdeckel, Steckklemmenanschluss | BERKER | 4751 60 69 Q.1 / Q.3 polarweiß samt UP-Schuko-Steckdose mit Zentralplatte, Klappdeckel | 3
| Berker 47516074 | 4011334446828 | Q.1 / Q.3 aluminium samt (Kunststof lackiert) UP-Einsatz Schuko-Steckdose mit Zentralplatte mit gefedertem Klappdeckel, Steckklemmenanschluss | BERKER | 4751 60 74 Q.1 / Q.3 alu samt lackiert UP-Schuko-Steckdose mit ZP, m. Klappdeckel | 1
| Berker 47517102 | 4011334268505 | K.1 weiß glänzend UP-Einsatz Schuko-Steckdose mit Zentralplatte mit Klappdeckel gefedert, mit erhöhtem Berührungsschutz (Kinderschutz), Steckklemmenanschluss | BERKER | 4751 71 02 K.1 weiß UP-Schuko-Steckdose mit Kinderschutz, mit Klappdeckel | 4
| Berker 47530002 | 4011334170808 | ARSYS weiß glänzend (perlweiß ähnlich RAL 1013) UP-Einsatz Schuko-Doppelsteckdose / Schuko-Steckdose 2fach mit Vollabdeckung (2-teilig, Zentralplatte Höhe 97mm x Breite 71mm und Rahmen Höhe 121,5mm x Breite 80,5mm / Tiefe 23mm sichtbar), Steckklemmenanschluss | BERKER | 4753 00 02 ARSYS weiß glänzend UP-Schuko-Doppelsteckdose mit Vollabdeckung | 10
| Berker 47530069 | 4011334170815 | ARSYS polarweiß glänzend UP-Einsatz Schuko-Doppelsteckdose / Schuko-Steckdose 2fach mit Vollabdeckung (2-teilig, Zentralplatte Höhe 97mm x Breite 71mm und Rahmen Höhe 121,5mm x Breite 80,5mm / Tiefe 23mm sichtbar), Steckklemmenanschluss | BERKER | 4753 00 69 ARSYS polarweiß glänzend UP-Schuko-Doppelsteckdose mit Vollabdeckung | 20
| Berker 475409 | 4011334168010 | Modul 2 polarweiß UP-Einsatz Schuko-Steckdose 2fach / UP-Schuko-Doppelsteckdose mit Vollabdeckung 100mm x 81mm, Steckklemmenanschluss | BERKER | 4754 09 Modul 2 polarweiß UP-Schuko-Doppelsteckdose | 14
| Berker 47636086 | 4011334436386 | Q.1 /Q.3 / Q.7 anthrazit samt UP-Einsatz Schuko-Steckdose mit Zentralplatte, mit Klappdeckel mit Schloss und 2 Schlüsseln, Steckklemmenanschluss | BERKER | 4763 60 86 Q.1 / Q.3 / Q.7 anthrazit samt UP-Schuko-Steckdose mit Klappdeckel und Schloss | 1
| Berker 47661909 | 4011334254294 | S.1 polarweiß matt UP-Einsatz Schuko-Steckdose 3fach / UP-Schuko-Dreifachsteckdose mit Vollabdeckung 151mm x 80mm, Steckklemmenanschluss, für Einsatz in UP-/HW-Doppelgerätedose bzw. in 2fach-AP-Gehäuse 10421909 | BERKER | 4766 19 09 S.1 polarweiß matt UP-Dreifach-Schuko-Steckdose mit Vollabdeckung | 3
| Berker 47693502 | 4011334395089 | W.1 polarweiß matt FR-AP-Schuko-Steckdose max. 16A/250VAC, mit erhöhtem Berührungsschutz (Kinderschutz), mit Klappdeckel abschließbar, Schloss gleich schließend mit 2 Schlüsseln (Schließung 810), mit Beschriftungsfeld | BERKER | 4769 35 02 W.1 polarweiß matt FR-AP-Schuko-Steckdose abschließbar (810) mit Schriftfeld, IP44 | 1
| Berker 479640 | 4011334203902 | AUFPUTZ IP20 weiß (ähnlich RAL 1013 perlweiß) AP-Kombination Schuko-Steckdose mit Wippschalter als Wechselschalter, anordnung senkrecht, Steckklemmenanschluss | BERKER | 4796 40 AUFPUTZ IP20 weiß AP-Kombination Schuko-Steckdose mit Wechselschalter, senkrecht | 4
| Berker 4800 |  | Schuko-Kupplung Duroplast gerade weiß | BERKER | 4800 Schuko-Kupplung weiß | 5
| Berker 4886 | 4011334030157 | Vollgummi-Schuko-Kupplung schwarz, schwere Ausführung, max. 16A/250VAC, Schraubklemmenanschluss bis 3x2,5qmm | BERKER | 4886 Vollgummi-Schuko-Kupplung schwer schwarz | 7
| Berker 503520 | 4011334030492 | UP-Einsatz Jalousietaster 1S+1S mit gemeinsamer Einspeisung max. 10A/250VAC, gegeneinander verriegelt gegen gleichzeitige Doppelbetätigung, für Doppelwippenbetätigung, Steckklemmenanschluss | BERKER | 5035 20 UP-Einsatz Jalousietaster 1S+1S gegeneinander verriegelt | 1
| Berker 503808 | 4011334230540 | UP-Einsatz Wipptaster / Doppeltaster als Doppel-Wechseltaster 1W+1W max. 10A/250VAC mit getrennter Einspeisung (jeweils als Öffner oder Schließer verwendbar), für Doppelwippenbetätigung, Schraubklemmenanschluss | BERKER | 5038 08 UP-Einsatz Doppel-Wechseltaster | 4
| Berker 50463522 | 4011334390367 | W.1 polarweiß matt Einbau-Einsatz Taster 1W max. 10A/250VAC mit Wippe mit Kalotte klar, beleuchtbar 230VAC, Steckklemmenanschluss, für Einbau in W.1-System-FR-AP-Gehäuse oder in W.1-System-FR-UP-Rahmen | BERKER | 5046 35 22 W.1 polarweiß matt Taster-Einsatz 1W beleuchtet 230V | 2
| Berker 507105 | 4011334149156 | AQUATEC IP44 lichtgrau/grau FR-AP-Taster 1S / Schließer-Taster mit Wippe mit Kalotte rot, mit 2 separaten Meldekontakten für unabhängige Ansteuerung der Rückmeldung (Leuchtelement optional), Steckklemmenanschluss | BERKER | 5071 05 AQUATEC IP44 FR-AP-Taster 1S mit 2 separaten Meldekontakten | 5
| Berker 507605 | 4011334149163 | AQUATEC IP44 lichtgrau/grau FR-AP-Taster 1W / Wechsler-Taster mit Wippe mit Fenster und Kalotten rot / klar neutral sowie klar mit Symbolen, beleuchtbar | BERKER | 5076 05 AQUATEC IP44 FR-AP-Taster 1W | 21
| Berker 5101 | 4011334030751 | UP-Einsatz Drucktaster und Lichtsignal E10, mit Lampenfassung E10 max. 2W/250V, bei Einsatz des Tasters max. 2A/250VAC, Schraubklemmenanschluss | BERKER | 5101 UP-Einsatz Drucktaster unf Lichtsignal E10 | 12
| Berker 5104 | 4011334030805 | Serie 1930 / Glas polarweiß glänzend UP-Einsatz Drucktaster und Lichtsignal E10, mit Lampenfassung E10 max. 2W/250V, bei Einsatz des Tasters max. 2A/250VAC, mit Zentralplatte Durchmesser 50mm, Schraubklemmenanschluss | BERKER | 5104 Serie 1930 / Glas polarweiß Glänzend UP-Einsatz Drucktaster unf Lichtsignal E10 | 1
| Berker 6118913505 | 4011334390039 | W.1 grau (modulares System) Komponente AP-Gehäuse 1fach mit Rahmen und 1x Leitungseinführungen als Durchstoß-Membran, für IP55 | BERKER | 61 1891 35 05 W.1 grau AP-Gehäuse 1-fach | 2
| Berker 6161140001 | 4011334178958 | Arsys hellbronze (Metallprogramm) UP-Einsatz Steckdose 2polig (ohne Schutzkontakt) mit Zentralplatte, Schraubklemmenanschluss | BERKER | 61 6114 00 01 Arsys hellbronze (Metall) UP-Einsatz Steckdose ohne Schutzkontakt, mit Zentralplatte | 4
| Berker 6710091909 | 4011334276586 | S.1 / B.1 / B.3 / B.7 polarweiß matt UP-Einsatz mit Spreizkrallen, mit aufrastbarer Zentralplatte Blindplatte als Blindabdeckung für Kombination im Rahmenprogramm | BERKER | 67 1009 19 09 S.1 / B.1 / B.3 / B.7 polarweiß matt UP-Tragring mit Zentralplatte Blindplatte | 1
| Berker 6710096084 | 4011334443827 | Q.1 / Q.3 aluminium samt (Kunststoff lackiert) UP-Tragring mit Spreizkrallen, mit Zentralplatte Blindabdeckung für Schnappbefestigung | BERKER | 67 1009 60 84 Q.1 / Q.3 alu samt lackiert UP-Tragring mit ZP Blindplatte | 1
| Berker 6710096089 | 4011334312154 | Q.1 / Q.3 polarweiß samt UP-Tragring mit Spreizkrallen, mit Zentralplatte Blindabdeckung für Schnappbefestigung | BERKER | 67 1009 60 89 Q.1 / Q.3 polarweiß samt UP-Tragring mit ZP Blindplatte | 4
| Berker 6765836086 | 4011334380610 | Q.1 / Q.3 / Q.7 anthrazit samt UP-Einsatz Steckdose mit Mittenschutzkontakt (MSK, Schutzkontaktstift) mit Zentralplatte mit Klappdeckel, Schraubklemmenanschluss | BERKER | 67 6583 60 86 Q.1 / Q.3 /Q.7 anthrazit samt UP-Steckdose (Mittenschutzkontakt) mit Zentralplatte und Klappdeckel | 4
| Berker 6768777109 | 4011334320364 | K.1 polarweiß glänzend UP-Einsatz Steckdose mit Mittenschutzkontakt (MSK, Schutzkontaktstift) mit Zentralplatte 55,5mm x 70,5mm und Klappdeckel, Steckklemmenanschluss | BERKER | 67 6877 71 09 K.1 polarweiß glänzend UP-Steckdose mit Mittenschutzkontakt, ZP, Klappdeckel | 1
| Berker 75040001 | 4011334161844 | UP-Einsatz KNX-Busankoppler mit Busklemme rot/schwarz für Busanschluss, als Aufnahme für KNX-Bedienmodul mit 10-Pin-Steckverbinder | BERKER | 7504 00 01 UP-Einsatz KNX-Busankoppler | 2
| Berker 75161380 | 4011334283140 | S.1 / B.3 / B.7 polarweiß bzw. weiß Tastsensor 1fach mit Beschriftungsfeld und LED's rot für Sende- und Batteriestatus, als Aufsatz für UP-Einsatz Funk-Wandsender | BERKER | 7516 13 80 Tastsensor 1-fach | 1
| Berker 75162090 | 4011334380849 | B.IQ Glas polarweiß Tastsensor 2fach KNX, als Aufsatz für UP-Busankoppler 75040001 | BERKER | 7516 20 90 B.IQ Glas polarweiß KNX Tastsensor 2-fach | 1
| Berker 75163770 | 4011334283355 | K.1 polarweiß und weiß Tastsensor 3fach Komfort KNX mit Beschriftungsfeld, als Aufsatz für UP-Busankoppler 75040001 | BERKER | 7516 37 70 K. polarweiß/weiß KNX Tastsensor 3-fach Komfort | 6
| Berker 75331001 |  | EIB instabus Jalousieaktor 1fach 10A/230VAC, Einbaugerät H22mm x B40mm x L277mm | BERKER | 7533 10 01 Jalousieaktor | 1
| Berker 75441252 | 4011334289241 | S.1 weiß glänzend UP-Einsatz KNX Objekt-Raumtemperaturregler mit Tasterschnittstelle und integriertem Busankoppler, mit aufrastbarer Zentralplatte als Blindabdeckung, als Raumtemperatursensor ohne Vor-Ort-Bedienung (Bedienung ausschließlich über den Bus), Anschlussmöglichkeit für externen Temperaturfühler (z. B. Berker 0161), je nach Parametrierung für Heizen und Kühlen einsetzbar, Tasterschnittstelle mit 4 Binäreingängen oder 2 Binärausgängen (max. 0,8A/5V, Schraubklemmenanschluss, Spannungsversorgung über KNX-Busleitung (KNX/EIB-Steckklemme) | BERKER | 7544 12 52 S.1 weiß glänzend UP-Objekt-Temperaturregler KNX mit Tasterschnittstelle, Busankoppler | 2
| Berker 75663826 | 4011334384465 | Q.1 / Q.3 anthrazit samt UP-Tragring mit UP-Busankoppler KNX / EIB (FW: 1.7 für App. ab 1V04 / >11/2012), mit Aufsatz KNX-Tastsensor 3fach (58,5mm x 117mm) mit Beschriftungsfeldern, mit integriertem Raumtemperaturregler (RTR) und LCD-Display, Spannungsversorgung und Busanschluss über beiliegende Busanschlussklemme (Wago Micro-Steckklemme dunkelgrau/rot) | BERKER | 7566 37 26 Q.1 / Q.3 anthrazit samt KNX-Tastsensor 3-fach mit RTR, Display, Schriftfeld | 2
| Berker 75690001 |  | EIB instabus FR-AP-Schaltgerät Jalousieaktor 1fach bzw. Schaltaktor 2fach, jeweils mit Nebenstelleneingang, max. 10A/250VAC, im Gehäuse H160mm x B80mm x T55mm, IP44, lichtgrau | BERKER | 7569 00 01 Jalousieaktor / Schaltaktor AP | 1
| Berker 80141400 | 4011334418702 | W.1 (modulares System) KNX-Taster-Modul 2fach als Doppeltastereinsatz für Betätigung durch Doppelwippe (Wippe 2fach BA), 2x1fach tastend, mit integriertem Busankoppler und KNX-Bus-Anschlussklemme, für IP55 | BERKER | 8014 14 00 W.1 KNX-Taster-Modul 2-fach (BA 2-fach) | 4
| Berker 80163773 B-Ware | 3250617153638 | K.5 edelstahl Aufsatz KNX-Tastsensor 3fach mit integriertem Raumtemperaturfühler, mit 3 Beschriftungsfeldern, nur für Verwendung an UP-Busankoppler 80040001, B-Ware = Artikel ohne OVP und weiteres Zubehör aus demontiertem Funktionsmuster | BERKER | 8016 37 73 K.5 edelstahl KNX-Tastsensor 3-fach | 4
| Berker 80960382 | 3250617152938 | S.1 / B.3 / B.7 weiß glänzend geteilte Zentralplatte Abdeckung als Bedienfläche / Doppelwippe für KNX-Tastsensor-Modul 2fach, mittig mit Kalotten neutral | BERKER | 8096 03 82 S.1 / B.3 / B.7 weiß glänzend Doppel-Wippe für KNX-Tastsensormodul 2-fach | 19
| Berker 80960389 | 3250617152969 | S.1 / B.3 / B.7 polarweiß glänzend geteilte Zentralplatte Abdeckung als Bedienfläche / Doppelwippe für KNX-Tastsensor-Modul 2fach, mittig mit Kalotten neutral | BERKER | 8096 03 89 S.1 / B.3 / B.7 polarweiß glänzend Doppel-Wippe für KNX-Tastsensormodul 2-fach | 2
| Berker 80961279 | 4011334482093 | K.1 / K.5 polarweiß glänzend Zentralplatte Abdeckung als Bedienfläche / Wippe für KNX-Tastsensor-Modul 1fach, mitig mit Kalotte neutral, mit Aufdruck Pfeil-Symbole Auf / Ab | BERKER | 8096 12 79 K.1 / K.5 polarweiß glänzend Wippe für KNX-Tastsensormodul 1-fach | 2
| Berker 80962229 | 4011334482314 | Q.1 / Q.3 polarweiß samt Abdeckung (Wippe) für Tastsensor-Modul 1fach mit Aufdruck 0-I und mit klarer Linse | BERKER | 8096 22 29 Q.1 / Q.3 polarweiß samt Abdeckung für Tastsensor-Modul 0-I | 2
| Berker 85141188 | 4011334368328 | S.1 / B.1 / B.3 / B.7 polarweiß matt (ähnlich RAL 9010 reinweiß) Aufsatz Taste 1fach als Bedienelement für Elektronik-Einsatz (z. B. 85121100 Universal-Schalteinsatz 1fach 2-Draht oder 85121200 Relais-Einsatz 1fach oder 85421100 Tastdimmer 1fach (R, L) 2-Draht oder 85421200 Universal Tastdimmer 1fach 2-Draht oder 85421700 DALI/DSI Steuereinsatz UP mit integriertem Netzteil) | BERKER | 8514 11 88 S.1 / B.1 / B.3 / B.7 polarweiß matt Aufsatz-Taste 1-fach | 3
| Berker 85141189 | 4011334368311 | S.1 / B.3 / B.7 polarweiß glänzend (ähnlich RAL 9010 reinweiß) Aufsatz Taste 1fach als Bedienelement für Elektronik-Einsatz (z. B. 85121100 Universal-Schalteinsatz 1fach 2-Draht oder 85121200 Relais-Einsatz 1fach oder 85421100 Tastdimmer 1fach (R, L) 2-Draht oder 85421200 Universal Tastdimmer 1fach 2-Draht oder 85421700 DALI/DSI Steuereinsatz UP mit integriertem Netzteil) | BERKER | 8514 11 89 S.1/B.3/B.7 polarweiß glänzend Aufsatz-Taste 1-fach | 1
| Berker 85342283 | 4011334374299 | s.1 / B.7 alu matt (silbergrau) Aufsatz IR-/ Infrarot-Bewegungsmelder-Sensor Komfort für Montagehöhe 2,2m, Dämmerungseinstellung 5…1000lux, Einschaltdauer als Nachlaufzeit 10s…30min, Empfindlichkeit 10…100%, Erfassungsbereich 90…180', Reichweite bis frontal 8m x seitlich 6m, für Aufsatz auf Relaiseinsatz 85121200 bzw. Uni-Schalteinsatz 1fach 85121100 bzw. Tastdimmer (R/L) 85421100 bzw. Uni-Tastdimmer 1fach 85421200 bzw. Nebenstelle 85320100, IP20 | BERKER | 8534 22 83 S.1 / B.7 alu matt Aufsatz IR-Bewegungsmelder 2.2m Komfort | 1
| Berker 85345129 | 4011334374565 | Q.1 / Q.3 / Q.7 polarweiß samt Aufsatz KNX-Funk-Bewegungsmelder Komfort für Montagehöhe 1,1m, mit quicklink (verknüpfbar für max. 20 Sender / Empfänger), Funkfrequenz 868,3MHz / Funk-Reichweite bis 30m (Gebäude) bzw. 100m (Freifeld), Erfassungsbereich 45...90' einstellbar, Erfassungsbereich Reichweite forntal max. 12m x seitlich max. 8m, Nachlaifzeit 1s...3h einstellbar, Dämmerungsschwelle 5...1000lx bzw. Tagbetrieb, geeignet als Bedienelement für UP-Einsatz 85020100 Netz-Einsatz für KNX-Funk Aufsatz bzw. 85121100 Universal-Schalteinsatz 1fach 2-Draht bzw. 85121200 Relais-Einsatz 1fach bzw. 85421100 Tastdimmer 1fach (R, L) 2-Draht bzw. 85421200 Universal Tastdimmer 1fach 2-Draht bzw. 85421700 DALI/DSI Steuereinsatz UP mit integriertem Netzteil, vernetzbar auch über Hager TKP100A coviva Smartbox | BERKER | 8534 51 29 Q.1/Q.3 polarweiß samt KNX-Funk-Bewegungsmelder Komfort 1,1, quicklink | 4
| Berker 85648129 | 4011334381815 | Q.1 / Q.3 / Q.7 polarweiß samt Aufsatz KNX-Funk-Taste 4fach quicklink parametrierbar (für wahlweise: Schalten, Dimmen, Jalousie, 2 Szenen, Zeitschaltung, Taster Schließer, Memory) als Doppel-Kurzhubtaste (je oben / unten tastend) mit Funkempfänger für Montage auf UP-Funktionseinsatz (z. B. 85421100 2-Draht-Tastdimmer L/R bzw. 85121100 / 85221100 2-Draht-Schalteinsatz bzw. 85421700 DALI/DSI-Steuereinsatz bzw. 85020100 Netz-Einsatz für KNX-Funk-Aufsatz bzw. 85121200 Relais-Schalteinsatz bzw. 85421200 / 85422100 Universal-Tastdimmereinsatz) | BERKER | 8564 81 29 Q.1 / Q.3 polarweiß samt Aufsatz KNX-Funk-Taste 4-fach quicklink | 3
| Berker 85655188 | 4011334369387 | S.1/B.3/B.7 polarweiß matt KNX-Funk Wandsender 1fach flach Solar quicklink mit Kurzhubtaste für Kombination im Rahmenprogramm, 2 Funk-Kanäle, Funk-Frequenz 868,3MHz, selbstaufladend über Raumhelligkeit (mind. täglich 6h x 300lux), mit beigelegtem Tragring, geeignet für UP-Einbau oder AP-Montage, IP20 | BERKER | 8565 51 88 S.1/B.3/B.7 polarweiß matt KNX-Funk Wandsender 1-fach flach Solar quicklink | 3
| Berker 85656188 | 4011334369639 | S.1/B.3/B.7 polarweiß matt KNX-Funk Wandsender 2fach flach Solar quicklink mit Doppel-Kurzhubtaste für Kombination im Rahmenprogramm, 4 Funk-Kanäle, Funk-Frequenz 868,3MHz, selbstaufladend über Raumhelligkeit (mind. täglich 6h x 300lux), mit beigelegtem Tragring, geeignet für UP-Einbau oder AP-Montage, IP20 | BERKER | 8565 61 88 S.1/B.3/B.7 polarweiß matt KNX-Funk Wandsender 2-fach flach Solar quicklink | 4
| Berker 85656189 | 4011334369622 | S.1/B.3/B.7 polarweiß glänzend KNX-Funk Wandsender 2fach flach Solar quicklink mit Doppel-Kurzhubtaste für Kombination im Rahmenprogramm, 4 Funk-Kanäle, Funk-Frequenz 868,3MHz, selbstaufladend über Raumhelligkeit (mind. täglich 6h x 300lux), mit beigelegtem Tragring, geeignet für UP-Einbau oder AP-Montage, IP20 | BERKER | 8565 61 89 S.1/B.3/B.7 polarweiß glänzend KNX-Funk Wandsender 2-fach flach Solar quicklink | 1
| Berker 9103202 | 4011334149125 | AP-Rahmen 80mm x 80mm x Tiefe 15mm Kunststoff weiß (perlweiß ähnlich RAL 1013) mit Klemmring, passend für 42V-Taster 9367112 | BERKER | 9 1032 02 AP-Rahmen weiß für 42V-Taster 9367112 | 1
| Berker 911512509 | 4011334239567 | Integro Flow / Pure polarweiß glänzend AP-Gehäuse 1fach, 59,5mm x 59,5mm x Tiefe 41mm | BERKER | 9 1151 25 09 Integro Flow / Pure polarweiß AP-Gehäuse 1-fach | 1
| Berker 918262519 | 4011334239420 | Integro Flow polarweiß glänzend (Berker B.Mobil) Rahmen 2fach, 59,5mm x 119mm | BERKER | 9 1826 25 19 Integro Flow polarweiß glänzend Rahmen 2-fach | 1
| Berker 9182705 | 4011334053385 | Integro - design classic schwarz matt (Berker Mobil-R) Rahmen 1-fach, 59,5mm x 59,5mm | BERKER | 9 1827 05 Integro-design classic schwarz matt Rahmen 1-fach | 1
| Berker 918272509 | 4011334239468 | Integro Flow polarweiß glänzend (Berker B.Mobil) Rahmen 1fach, 59,5mm x 59.5mm | BERKER | 9 1827 25 09 Integro Flow polarweiß glänzend Rahmen 1-fach | 1
| Berker 918282578 | 4011334334217 | Integro Flow chrom matt (Berker B.Mobil) Rahmen 1fach mit Klappdeckel, 59,5mm x 59.5mm | BERKER | 9 1828 25 78 Integro Flow chrom matt Rahmen 1-fach mit Klappdeckel | 5
| Berker 91853 | 4011334253518 | Integro Zubehör Dichtung IP44 schwarz für Montage unter Schalter- oder Steckdosen-Einsatz, 54mm x 54mm / BM: 42,5mm x 42,5mm | BERKER | 9 1853 Integro Dichtung IP44 für Einsätze | 3
| Berker 919752518 | 4011334336068 | Integro Pure chrom glänzend (galvanisiert) Rahmen 1fach, Höhe 59,5mm x Breite 59,5mm x Tiefe 9mm | BERKER | 9 1975 25 18 Integro Pure chrom glänzend Rahmen 1-fach | 1
| Berker 9365305 |  | Integro - design classic schwarz matt (Berker Mobil-R) Funbktionseinsatz Jalousietaster max. 10A/250VAC mit Doppelwippe mit Aufdruck Pfeilsymbole Auf/Ab, Schraubklemmenanschluss, mit elektrischer Verriegelung der Strombahnen gegen gleichzeitige Betätigung | BERKER | 9 3653 05 Integro-design classic schwarz matt Einsatz Jalousietaster | 1
| Berker 936562509 | 4011334240112 | Integro Flow / Pure polarweiß glänzend Wippschalter-Einsatz / Wechselschalter-Einsatz 55mm x 55mm mit runder Wippe Durchmesser 41mm, Schraubklemmenanschluss | BERKER | 9 3656 25 09 Integro Flow / Pure polarweiß glänzend Wechselschalter-Einsatz | 20
| Berker 941852502 | 4011334240549 | Integro polarweiß Einbau-Modul-Einsatz Schuko-Steckdose 1fach mit Befestigungsflansch 55,5mm x 55,5mm (Befestigungsmaß 43mm x 43mm), Schraubklemmenanschluss | BERKER | 9 4185 25 02 Integro polarweiß Einsatz Schuko-Steckdose | 3
| Berker 941852505 | 4011334240556 | Integro anthrazit matt Einbau-Modul-Einsatz Schuko-Steckdose 1fach mit Befestigungsflansch 55,5mm x 55,5mm (Befestigungsmaß 43mm x 43mm), Schraubklemmenanschluss | BERKER | 9 4185 25 05 Integro anthrazit matt Einsatz Schuko-Steckdose | 2
| Berker 947792505 | 4011334051541 | Integro anthrazit matt Einbau-Modul-Einsatz Schuko-Steckdose 1fach mit erhöhtem Berührungsschutz (Kinderschutz), mit Befestigungsflansch 55,5mm x 55,5mm (Befestigungsmaß 43mm x 43mm), Steckklemmenanschluss | BERKER | 9 4779 25 05 Integro anthrazit matt Einsatz Schuko-Steckdose, Kinderschutz | 1
| Berker MAN0100717 | 4011334540809 | Serie 1930 / Glas schwarz softtouch (matt) UP-Einsatz Schuko-Steckdose mit Zentralplatte Durchmesser 50mm, einbaubar jeweils im 45'-Raster gedreht | BERKER | MA N010 07 17 Serie 1930 / Glas schwarz softtouch UP-Schuko-Steckdose variabel 45' | 1
| Berner 2901883 BHS110 LS | 4250035410022 | BHS 110 LS Miniatur-Funk-Handsender / Fernbedienung 1-Kanal AM 32Bit 868,3MHz, Festcode, lernend, Reichweite bis 50m, mit Schlüsselring, IP20 | BERNER TORANTRIEBE | BHS110 LS Mini-Funkhandsender 1-Kanal 868,3MHz | 2
| Berner FK300 - 2902246 | 4250035411098 | Kettenantrieb für Fenster, 230VAC 300N, Hub 280-300mm, IP55 | BERNER TORANTRIEBE | FK 300 Kettenantrieb 300N für Fenster | 1
| Bernstein 3918211656 DGHW-E-EINR. EN KU20 |  | Zubehör Einrichtung mit Drehgelenk D20mm DGHW-E für Positionsschalter / Endschalter / Grenztaster, Betätiger-Aufsatz Aluminiumdruckguss mit gefederter Anfahrrolle D20mm Kunststoff, als Ersatz-Betätiger-Kopf DGHW für Schalter SN2-U1Z-… bzw. SN2-SU1Z-… | BERNSTEIN AG | DGHW-E-EINR. EN KU20 Betätiger Anfahrrolle für SN2-U1Z-… bzw. SN2-SU1Z-… (Bernstein 391.8211.656) | 6
| Bernstein 6081152007 ENK-SU1Z iw | 4024337003752 | Positionsschalter / Endschalter / Grenzschalter im Isolierstoffgehäuse (Länge 74mm x Breite 40mm x Tiefe 40mm / Befestigungsmaß ca. 60mm x 30mm) für Aufbau-Montage, mit Betätiger als Metall-Kuppenstößel tastend, mit Schaltelement 1S/1Ö als 1W bei gleicher Polarität einsetzbar (AC15: 3A/240VAC) als Sprungschaltglieder, Leitungseinführung 1x Innengewinde M20 x 1,5, IP65 | BERNSTEIN AG | ENK-SU1Z iw Grenztaster 1W mit Kuppenstößel, IP65 | 15
| Bernstein 6186617471 I88-UV15Z RIWK | 4024337080241 | Positionsschalter / Endschalter / Grenzschalter im Isolierstoffgehäuse (Länge 62mm x Breite 31mm x Tiefe 31mm / Befestigungsmaß 21,5mm) für Aufbau-Montage, mit Betätiger als Kunststoff-Rollenstößel tastend, mit Schaltelement 1S/2Ö (Schließer voreilend 33-34 / Öffner 15-16 und 25-26) als Wechsler bei gleicher Polarität einsetzbar (AC15: 1,5A/240VAC, Ith: 5A) als Schleichschaltglieder, Leitungseinführung 1x Innengewinde M20 x 1,5, IP65 | BERNSTEIN AG | I88-UV15Z RiwK Grenztaster 1S/2Ö mit Rollenstößel, IP65 | 745
| Bernstein 6083000236 IN65-U1Z AHK | 4024337090653 | Positionsschalter / Endschalter / Grenzschalter im Isolierstoffgehäuse (Länge 66mm x Breite 31mm x Tiefe 31mm / Befestigungsmaß 21,5mm / Gesamtlänge 110mm) für Aufbau-Montage, mit Betätiger als Kunststoff-Rollenhebel /Metall-Hebel r: 25mm mit Kunststoff-Rolle Durchmesser 18mm) tastend, mit Schaltelement 1S/1Ö (AC15: 1,5A/240VAC, Ith: 5A) als Schleichschaltglieder, Leitungseinführung 1x Innengewinde M20 x 1,5, IP67/IP67 | BERNSTEIN AG | IN65-U1Z AHK Grenztaster 1S/1Ö mit Rollenhebel, IP66 | 17
| Bernstein 6317304313 MAK-0413-M-S | 4024337008559 | Magnetgrenztaster Baureihe MA-04, rund Durchmesser 15,5mm mit Einbaugewinde PG13,5 (Einbaudurchmesser 20mm) mit Haltemutter, nicht bündig einbaubar, Magnetsensor für Betätigung durch Bezugsmagnet (z.B. Bernstein T-62 N/S = Schaltabstand Anfahrt <6mm / Abfahrt <27mm), 1W max. 1A/250VAC/80VA, IP65, mit Rundsteckeranschluss Amphenol 3-Pin (z. B. Amphenol C16 3P+PE) | BERNSTEIN AG | MAK-0413-M-S Magnetgrenztaster Einbau PG13,5 (Bernstein 631.7304.313) | 3
| Bernstein 6118119075 SLK-FVTU24UC-55-ERX | 4024337034190 | Positionsschalter als Sicherheitsschalter mit Zuhaltung für getrennten Betätiger, im Isolierstoffgehäuse Breite 42,5mm x Länge gesamt 170mm (seitliche Betätigung) / 184mm (umgebaut auf lineare Betätigung, Entriegelung elektromagnetisch Us: 24VAC bzw. 24VDC (Halteleistung 1,1VA / Betätigung 56VA / 0,2s), Schaltkontakte bei Betätigung 1S/1Ö und bei elektromagnetischer Entriegelung 1S/1Ö (2,5A/250VAC), Notentsperrung über beiliegenden Edelstahl-Schlüssel, Lieferung komplett mit geradem Betätiger, IP67 | BERNSTEIN AG | SLK-FVTU24UC-55-ERX Sicherheitsschalter mit Zuhaltung und Notentsperrung | 3
| Bernstein 6301368033 T-68S | 4024337080647 | Schaltmagnet als Permanent-Magnet 50mm x 25mm x Stärke 12mm, Eckradius 6mm, mittig mit Befestigungsbohrung 5,5mm für 90'-Senkkopf-Schraube, Hartferrit 24/16, axial magnetisiert | BERNSTEIN AG | T-68 S Schaltmagnet (Bernstein 630.1368.033) | 5
| Bessey Tool DMT | 4010220031483 | Handwerkzeug als faltbares Multi-Funktions-Werkzeug Edelstahl / Weichplastik mit Schere (für dünne Leitungen, Seil, dünne Kabel, Schnur, dünnes Plastik, Papier u. a.), in den Griffen mit Säge, Messer, kleiner und großer Schlitzschraubendreher, Kreuzschraubendreher, Feile, komplett mit Textil-Etui | BESSEY TOOL GMBH & CO. KG | Bessey DMT Multifunktionswerkzeug mit Schere | 1
| Bessey Tool Erdi D27A-SB | 4010220024812 | Handwerkzeug Blechschere für gerade Schnitte bzw. Figurenschnitte nach rechts verlaufend, Schneidelänge 33mm / Gesamtlänge 260mm, für Blechstärke bis 1,2mm | BESSEY TOOL GMBH & CO. KG | Bessey Erdi D27A-SB Blechschere gerade / rechts bis 1,2mm | 3
| Beurer BF400 black / 735.74 | 4211125735746 | Personenwaage als Diagnosewaage Signature Line Black, als Bodenwaage mit Trittfläche 31cm x 31cm Glas schwarz mit Edelstahl-Elektroden, max. 200kg, mit integriertem beleuchtetem XXL-Display 52mm x 119mm, 10 Benutzerspeicher mit Anzeigen für Körpergewicht / Körperfett / Körperwasser / Muskelanteil / Knochenmasse / Kalorienanzeige / AMR / BMR / BMI, für 3x Batterien AAA Micro 1,5V | BEURER | Beurer BF 400 Signature Line Black Diagnosewaage / Personenwaage max. 200kg, bel. Display (73574) | 8
| Beurer medical FT100 / 795.05 | 4211125795054 | Beurer medical FT 100 kontaktloses Thermometer weiß als Infrarot-Fieberthermometer für sekundenschnelle Messung der Stirn- / Objekt- / Umgebungstemperatur, Messabstand 4-6cm, Messgenauigkeit Stirn: 0,2K / Objekt -22…80'C: max. 2K, mit beleuchtetem Display mit Anzeige Datum und Uhrzeit, 60 Speicherplätze (Körpertemperatur), Abschaltautomatik, für 2x Batterie AAA Micro 1,5V, HMV Nr. 21.28.01.2106 | BEURER | Beurer FT 100 kontaktloses Thermometer / Fieberthermometer (79505) | 54
| Beurer medical FT58 / 795.33 | 4211125795337 | Beurer medical FT 58 Ohr-Thermometer weiß als Infrarot-Fieberthermometer für sekundenschnelle Messung im Ohr (Messgenauigkeit Körpermessung 0,2K), mit Anzeige der Raumtemperatur, mit Fieberalarm-Warnton ab 38'C, 10 Speicherplätze, geeignet für Objekttemperaturmessung -20'C...+100'C (Messgenauigkeit Objekt 0,3...4K), mit 10 hygienischen wechselbaren Schutzkappen (bei Bedarf nachkaufbar), für 2x Batterie AAA Micro 1,5V, HMV Nr. 21.28.01.2106 / PZN 11480285 | BEURER | Beurer FT 58 Ohrthermometer / Fieberthermometer (79533) | 11
| Beurer medical FT85 / 795.06 | 4211125795061 | Beurer medical FT 85 kontaktloses Thermometer weiß als Infrarot-Fieberthermometer für sekundenschnelle Messung der Stirn- / Objekt- / Raumtemperatur, Messgenauigkeit Stirn: 0,2K / Objekt 0…80'C: max. 4K, mit beleuchtetem Display mit Anzeige Datum und Uhrzeit, 60 Speicherplätze (Körpertemperatur), Abschaltautomatik, für 2x Batterie AAA Micro 1,5V, PZN 14382985 | BEURER | Beurer FT 85 kontaktloses Thermometer / Fieberthermometer (79506) | 9
| Beurer medical FT90 / 795.31 | 4211125795313 | Beurer medical FT 90 kontaktloses Thermometer weiß als Infrarot-Fieberthermometer für sekundenschnelle Messung der Stirn- / Objekt- / Umgebungstemperatur, Messabstand 2-3cm, Messgenauigkeit Stirn: 0,2K / Objekt -22…80'C: max. 4K, mit beleuchtetem Display mit Anzeige Datum und Uhrzeit, 60 Speicherplätze (Körpertemperatur), Abschaltautomatik, für 2x Batterie AAA Micro 1,5V, HMV Nr. 21.28.01.2106 / PZN 02655001 | BEURER | Beurer FT 90 kontaktloses Thermometer / Fieberthermometer (79531) | 21
| Beurer GS340 XXL / 756.03 | 4211125756031 | Personenwaage als Bodenwaage mit Trittfläche Breite 35cm x Tiefe 30cm Glas weiß, max. 200kg, mit integriertem beleuchtetem XXL-Display (Ziffernhöhe 66mm), mit Anzeige für Körpergewicht, mit TARA-Funktion (Zuwiegefunktion), Quick-Start-Funktion, für 3x Batterien AAA Micro 1,5V | BEURER | Beurer GS 340 XXL white Personenwaage 35cm x 30cm (75603) | 9
| Beurer beauty HS80 / 591.00 | 4211125591007 | Beurer beauty HS 80 Haarglätter als Zangenform-Glätteisen mit Temperaturstufen 100…220'C, LED-Display, federnd gelagerte Heizplatten mit Titanium-Beschichtung zum Schutz der Haare, mit automatischer Sicherheitsabschaltung, Steckerzuleitung 230VAC max. ca. 45W | BEURER | Beurer HS 80 Haarglätter Triple Ionic Style Pro diamond look, schwarz (59100) | 2
| Beurer wellbeing LS10 / 732.10 | 4211125732103 | Beurer wellbeing LS 10 Kofferwaage mit LCD-Digitalanzeige, für Messungen bis 50kg / Messeinteilung 50g, mit Taschenlampenfunktion, für Batterie 4x LR44 | BEURER | Beurer LS 10 digitale Kofferwaage max. 50kg (73210) | 6
| Beurer wellbeing TL20 / 608.03 | 4211125608033 | Beurer wellbeing LED-Tageslichtdusche als Möglichkeit zur Minimierung von Lichtmangelerscheinungen durch Tageslicht-Therapie, Lichtfläche 16cm x 8cm, 1-Knopf-Bedienung, zur Simulation von Tageslicht 400...800nm / ca. 6500K cool daylight, High CRI (>80), flimmerfrei, UV-frei, Lichtstärke 10.000lux (Abstand 10cm) / 5.000lux (Abstand 20cm) / 2.500lux (Abstand 30cm), mit variabel einsetzbarem Standfuß, mit Stecker-Netzadapter 230VAC (100...240V 50/60Hz / 12VDC 600mA) mit Zuleitung ca. 175cm, Anschlussleistung 7,2W, 10.000h, Medizinprodukt | BEURER | Beurer TL 20 Tageslichtlampe / Leuchte als Tageslichtdusche (60803) | 19
| Bicker Elektronik BEO-3624 |  | Industrie-PC-Netzteil power supply Serie BEO-3600 / Netzgerät Typ BEO-2624 als lüfterlose Spannungsversorgung prim: 110VAC/230VAC (100…240VAC 50/60Hz max. 5…2A), sek.: 24VDC max. 14,8A Pn: 360W, ED: 100% (24h/7d), mit Hilfsspannungsausgang 12VDC 0,3A sowie 5VDC 0,5W, Wirkungsgrad 93%, mit Remote On/Off-Funktion sowie Remote-Sense- Anschlüsse zum Nachregeln der Ausgangsspannung, mit Kurzschluss-Schutz und Übertemperatur-Schutz: Abschaltung mit automatischem Wiederanlauf, mit Überspannungs-Schutz: Abschaltung, Eingang Steckterminal JST VH 3/2-Pin RM: 3,96mm und PE-Flachanschluss M3, Ausgang Lastanschluss als Schraubkontakte sowie Remote- und Hilfsspannungsanschlüsse mit 8-Pin-Steckverbinder an Einzeladern Länge 200mm Enden offen, U-Rack-Bauform IP00 Länge 137mm x Breite 87mm x Höhe 43mm für Gehäuseeinbau | BICKER ELEKTRONIK GMBH | Bicker BEO-3624 Industrie-PC-Netzteil 110-230VAC / sek. 24VDC 14,8A 360W und 12VDC 0,3A / 5VDC 0,5A, Remote | 397
| Bicker Elektronik CB-105-3-600 |  | Zubehör für Bicker PC-Netzteil BEO-3600 series (z. B. für Bicker BEO-3624), AC-Anschlussleitung als Steckleitung 3adrig als Einzeladern AWG18 Länge 600mm mit Steckbuchse JST VH 3/2-Pin RM: 3,96mm (2polig belegt) und PE-Leitung mit Ringkabelschuh M3 für Flachanschluss, Enden offen für Festanschluss | BICKER ELEKTRONIK GMBH | Bicker CB-105-3-600 AC-Steckleitung 600mm AWG18 mit JST VH 3/2-Pin RM: 3,96mm und PE-Flachanschluss M3 | 83
| Binder 021785000 |  | Montageschlüssel Kunststoff schwarz für Rundsteckverbinder Serie 423 / Serie 723 | BINDER | 02 1785 000 Montageschlüssel Serie 423 / 723 | 3
| Binder 0904400004 | 2050000991134 | Rundsteckverbinder M18 x 1 als Winkeldose / Kabelbuchse / Kupplung 90' abgewinkelt, Polyamid schwarz mit Überwurf-Verschraubung, mit Buchsenkontakten 4polig Cu verzinnt, Schraubanschluss max. 1,5qmm, max. 16A/250V, mit Kabelverschraubung für Leitungsdurchmesser 6,5...8mm, IP67 | BINDER | 09 0440 00 04 Winkeldose M18 schwarz 4-polig | 1
| BizLine BIZ 350020 | 3700882150417 | Gewebeklebeband / Gewebeband selbstklebend, gelb, als Universalklebeband für Einsatzbereich -5…+35'C, Breite 19mm x Stärke 0,31mm, Rolle á 50m | BIZLINE | BIZ 350 020 Gewebeklebeband gelb 19mm x 50m | 6
| BizLine BIZ 350021 | 3700882150424 | Gewebeklebeband / Gewebeband selbstklebend, silbergrau, als Universalklebeband für Einsatzbereich -5…+35'C, Breite 19mm x Stärke 0,31mm, Rolle á 50m | BIZLINE | BIZ 350 021 Gewebeklebeband silbergrau 19mm x 50m | 4
| BizLine BIZ 350022 | 3700882150431 | Gewebeklebeband / Gewebeband selbstklebend, weiß, als Universalklebeband für Einsatzbereich -5…+35'C, Breite 19mm x Stärke 0,31mm, Rolle á 50m | BIZLINE | BIZ 350 022 Gewebeklebeband weiß 19mm x 50m | 6
| BizLine BIZ 350023 | 3700882150448 | Gewebeklebeband / Gewebeband selbstklebend, schwarz, als Universalklebeband für Einsatzbereich -5…+35'C, Breite 19mm x Stärke 0,31mm, Rolle á 50m | BIZLINE | BIZ 350 023 Gewebeklebeband schwarz 19mm x 50m | 4
| BizLine BIZ 350024 | 3700882150448 | Gewebeklebeband / Gewebeband selbstklebend, rot, als Universalklebeband für Einsatzbereich -5…+35'C, Breite 19mm x Stärke 0,31mm, Rolle á 50m | BIZLINE | BIZ 350 024 Gewebeklebeband rot 19mm x 50m | 5
| BizLine BIZ 350025 | 3700882150462 | Gewebeklebeband / Gewebeband selbstklebend, silbergrau, als Universalklebeband für Einsatzbereich -5…+35'C, Breite 15mm x Stärke 0,31mm, Rolle á 50m | BIZLINE | BIZ 350 025 Gewebeklebeband silbergrau 15mm x 50m | 6
| BizLine BIZ 350026 | 3700882150479 | Gewebeklebeband / Gewebeband selbstklebend, weiß, als Universalklebeband für Einsatzbereich -5…+35'C, Breite 15mm x Stärke 0,31mm, Rolle á 50m | BIZLINE | BIZ 350 026 Gewebeklebeband weiß 15mm x 50m | 6
| BizLine BIZ 350027 | 3700882150486 | Gewebeklebeband / Gewebeband selbstklebend, rot, als Universalklebeband für Einsatzbereich -5…+35'C, Breite 15mm x Stärke 0,31mm, Rolle á 50m | BIZLINE | BIZ 350 027 Gewebeklebeband rot 15mm x 50m | 6
| BizLine BIZ 350029 | 3700882150509 | Gewebeklebeband / Gewebeband selbstklebend, gelb, als Universalklebeband für Einsatzbereich -5…+35'C, Breite 15mm x Stärke 0,31mm, Rolle á 50m | BIZLINE | BIZ 350 028 Gewebeklebeband gelb 15mm x 50m | 5
| BizLine BIZ 350028 | 3700882150493 | Gewebeklebeband / Gewebeband selbstklebend, schwarz, als Universalklebeband für Einsatzbereich -5…+35'C, Breite 15mm x Stärke 0,31mm, Rolle á 50m | BIZLINE | BIZ 350 028 Gewebeklebeband schwarz 15mm x 50m | 7
| BizLine BIZ 350030 | 3700882150516 | Gewebeklebeband / Gewebeband selbstklebend, silbergrau, als Universalklebeband für Einsatzbereich -5…+35'C, Breite 12mm x Stärke 0,31mm, Rolle á 50m | BIZLINE | BIZ 350 030 Gewebeklebeband silbergrau 12mm x 50m | 9
| BizLine BIZ 351021 | 3700420311089 | Aluminiumklebeband Breite 50mm x Stärke 0,07mm Alu für Schnittstellenverklebung bei Rohrleitungssystemen (Lüftungsrohr) Reißfestigkeit: 40N/10mm, Bruchdehnung 109%, von Hand abreißbar, Haftvermögen 10N /10mmm, Einsatzbereich bis 100'C, Rolle á 50m | BIZLINE | BIZ 351 021 Aluminiumklebeband Alu 50mm x 50m | 3
| BizLine BIZ 700002 | 3700420300021 | Handwerkzeug Mehrzweckzange zum Greifen (Klemmen), Abisolieren 0,5…2,5qmm, Schneiden von weichen Drähten, Bolzenshneiden M3…M5, Stahldrahtschneiden bis 3mm, Crimpen 0,5…6qmm für isolierte und nicht isolierte Verbinder (Ovalpressung), Crimpen von Zündkabeln, u. a., Länge gesamt 220mm | BIZLINE | BIZ 700 002 Mehrzweck-Abisolier- und Presszange 0,5…2,5qmm | 2
| BizLine BIZ 700006 | 3700420300069 | Handwerkzeug Presszange modular mit Presseinsatz 2E für Aderendhülsen 0,5…4qmm, Trapezpressung, mit Hebelkraftübersetzung und Verriegelung, Länge 225mm | BIZLINE | BIZ 700 006 Presszange modular für Aderendhülsen 0,5-4qmm, Trapezpressung | 2
| BizLine BIZ 700009 | 3700420300090 | Handwerkzeug Presszange modular mit Presseinsatz 2EI für Aderendhülsen 6…16qmm, Trapezpressung, mit Hebelkraftübersetzung und Verriegelung, Länge 225mm | BIZLINE | BIZ 700 009 Presszange modular für Aderendhülsen 6-16qmm, Trapezpressung | 1
| BizLine BIZ 700017 | 3700420300168 | Handwerkzeug VDE-Schraubendreher mit 2K-Griff schwarz/rot, isoliert bis 1000V, als Schlitzschraubendreher mit Klinge 5,5mm x 1mm x Länge 125mm, Länge gesamt 230mm | BIZLINE | BIZ 700 017 VDE-Schraubendreher Schlitz 5,5mm | 6
| BizLine BIZ 700018 | 3700420300175 | Handwerkzeug VDE-Schraubendreher mit 2K-Griff schwarz/rot, isoliert bis 1000V, als Schlitzschraubendreher mit Klinge 6,5mm x 1,2mm x Länge 150mm, Länge gesamt 270mm | BIZLINE | BIZ 700 018 VDE-Schraubendreher Schlitz 6,5mm | 7
| BizLine BIZ 700019 | 3700420300182 | Handwerkzeug VDE-Schraubendreher mit 2K-Griff schwarz/rot, isoliert bis 1000V, als Kreuzschraubendreher mit Klinge Pozidriv PZ1 x Länge 80mm, Länge gesamt 185mm | BIZLINE | BIZ 700 019 VDE-Schraubendreher Kreuz PZ1 | 3
| BizLine BIZ 700021 | 3700420300205 | Handwerkzeug VDE-Schraubendreher mit 2K-Griff schwarz/rot, isoliert bis 1000V, als Kreuzschraubendreher mit Klinge Phillips PH1 x Länge 80mm, Länge gesamt 185mm | BIZLINE | BIZ 700 021 VDE-Schraubendreher Kreuz PH1 | 3
| BizLine BIZ 700022 | 3700420300212 | Handwerkzeug VDE-Schraubendreher mit 2K-Griff schwarz/rot, isoliert bis 1000V, als Kreuzschraubendreher mit Klinge Phillips PH2 x Länge 100mm, Länge gesamt 215mm | BIZLINE | BIZ 700 022 VDE-Schraubendreher Kreuz PH2 | 9
| BizLine BIZ 700037 | 3700420300359 | Schlagschnurroller-Set bestehend aus Schlagschnurroller mit Kunststoff-Gehäuse und 30m Schlagschnur sowie 1 Flasche 120g Farbpulver blau (BIZ 700038) für Schlagschnurroller | BIZLINE | BIZ 700 037 Schlagschnurroller 30m mit Farbpulver blau | 2
| BizLine BIZ 700038 | 3700420300366 | Zubehör Flasche mit 120g Farbpulver blau für Schlagschnurroller | BIZLINE | BIZ 700 038 Farbpulver blau für Schlagschnurroller, Flasche á 120g | 4
| BizLine BIZ 700041 | 3700420300397 | Werkzeughalter mit Ringmaulschlüssel-Satz 8teilig, mit Schlüsselgrößen SW8 / SW9 / SW10 / SW12 / SW13 / SW14 / SW17 / SW19 | BIZLINE | BIZ 700 041 Ringmaulschlüssel-Satz 8-teilig SW8-SW19 | 1
| BizLine BIZ 700042 | 3700420300403 | Handwerkzeug Elektriker-Mehrzweckschere mit Klingenlänge 42mm / Gesamtlänge 138mm, geeignet auch zum Schneiden von Al/Cu feindrähtigen Aderleitungen bis 16qmm, mit Gürtel-Etui | BIZLINE | BIZ 700 042 Elektriker-Mehrzweckschere 138mm | 2
| BizLine BIZ 700063 | 3700420300595 | Werkzeughalter mit Innensechskantschlüssel-Satz / Inbus-Satz abgewinkelt 9teilig, enthält Winkel-Inbusschlüssel Sechskant lange Ausführung SW1,5 / SW2 / SW2,5 / SW3 / SW4 / SW5 / SW6 / SW8 / SW10 | BIZLINE | BIZ 700 063 Winkel-Inbusschlüssel-Satz lang 9-teilig 1,5-10 | 1
| BizLine BIZ 700065 | 3700420300618 | Werkzeugkoffer Rindleder schwarz mit Aluminium-Kantenbeschlägen und verzinkter Stahlblech-Bodenwanne, innen mit frei aufteilbarem Werkzeughalter-Schlaufenband vorn und hinten, Haubenverschluss mit Einsteck-Verschlüssen abschließbar, Höhe (innen) 200mm x Breite 420mm x Tiefe 150mm, mit 2 Schlüsseln, mit leichtem Schulter-Tragriemen | BIZLINE | BIZ 700 065 Werkzeugkoffer Rindleder schwarz, leer | 1
| BizLine BIZ 700081 | 3700420300762 | Handwerkzeug automatische Abisolierzange für Leiter 0,2…4qmm (f) bzw. 6qmm (e), mit Tiefenanschlag einstellbar bis 17mm, mit Abschneideinrichtung, Länge gesamt 205mm | BIZLINE | BIZ 700 071 automatische Abisolierzange 0,2-4qmm/6qmm | 2
| BizLine BIZ 700071 | 3700420300670 | Handwerkzeug automatische Miniatur-Abisolierzange für Leiter 0,08…2,5qmm (f) bzw. 4qmm (e), mit Tiefenanschlag einstellbar bis 17mm, mit Abschneideinrichtung, Länge gesamt 160mm | BIZLINE | BIZ 700 071 automatische Mini-Abisolierzange 0,08-2,5qmm/4qmm | 2
| BizLine BIZ 700087 | 3700420300823 | Zubehör für Perlon-Zugdraht und Glasfaser-Kabeleinzughilfe, Zugöse Messing mit Anschluss-Innengewinde M4 | BIZLINE | BIZ 700 087 Zugöse Messing IG: M4 | 20
| BizLine BIZ 700115 | 3700420301080 | Handwerkzeug Kabelmesser als Elektriker-Klappmesser mit 2 Klingen (1x gerade und 1x gebogen) aus Carbon-Stahl, Handgriff Kunststoff ABS schwarz, Länge 100mm + Klingenlänge ca. 70mm | BIZLINE | BIZ 700 115 Kabelmesser / Elektriker-Klappmesser mit 2 Klingen | 4
| BizLine BIZ 700164 | 3700420301523 | Handwerkzeug Ringmaulschlüssel Crom-Vanadium-Stahl glanzverchromt, Schlüsselweite SW11, Länge 150mm | BIZLINE | BIZ 700 164 Ringmaulschlüssel SW11 | 1
| BizLine BIZ 700167 | 3700420301554 | Handwerkzeug Ringmaulschlüssel Crom-Vanadium-Stahl glanzverchromt, Schlüsselweite SW16, Länge 200mm | BIZLINE | BIZ 700 167 Ringmaulschlüssel SW16 | 1
| BizLine BIZ 700194 | 3700420301806 | Spiralbohrer-Satz 25teilig als HSS-Metallbohrer (Co 5%) 1…13mm in 0,5mm-Schritten, in Metall-Kassette | BIZLINE | BIZ 700 194 HSS-Metallbohrer-Satz 1…13mm in 0,5mm-Schritten | 1
| Bizline BIZ 700218 | 3700420302025 | Satz mit 4 Stück Kabeleinziehstrumpf / Kabelziehstrumpf Nylon, davon 1x Ziehstrumpf für Durchmesser 6-10mm (Zug max 100kg), 1x Ziehstrumpf für Durchmesser 13-19mm (Zug max 150kg), 1x Ziehstrumpf für Durchmesser 20-26mm (Zug max 150kg), 1x Ziehstrumpf für Durchmesser 27-32mm (Zug max 150kg), alle komplett mit Zugschlaufe | BIZLINE | BIZ 700 218 Kabeleinziehstrumpf-Satz 4teilig 6-32mm | 4
| BizLine BIZ 700221 | 3700420302056 | Werkzeugbox Kunststoff PP mit innerer Trageschale und 2 Kleinteilmagazinen (insg. 10 Fächer) im Klappdeckel, Deckel abschließbar per Vorhängeschloss, Höhe 254mm x Breite 508mm x Tiefe 254mm | BIZLINE | BIZ 700 221 Werkzeugbox / Werkzeugkasten tragbar | 1
| BizLine BIZ 700223 | 3700420302070 | Sortimentskasten raaco ("Anglerkasten") mit Tragegriff, Höhe 79mm x Breite 413mm x Tiefe 330mm Kunststoff PP schwarz mit transparentem Deckel Kunststoff PC, mit 15 Becher-Einsätzen, leer ohne Befüllung | BIZLINE | BIZ 700 223 Sortimentskasten raaco (15 Fächer) | 1
| BizLine BIZ 700228 | 3700420302117 | Werkzeuggurt als Werkzeuggürtel Breite 50mm x Länge max. 115mm schwarz mit 2 verschiebbaren Universal-Nageltaschen mit diversen angesetzten Werkzeugschlaufen und Zusatz-Fächern | BIZLINE | BIZ 700 228 Werkzeuggürtel leer | 1
| BizLine BIZ 700231 | 3700420302131 | BIZ'LUB Kabeleinziehhilfe-Gleitmittel / Schmiermittel für den vereinfachten Kabelzug, zum Auftrag auf das spannungsfrei zu ziehende Kabel, abtrocknend, nicht entzündlich, Flasche á 1 Liter | BIZLINE | BIZ 700 231 BIZ'LUB Kabel-Gleitmittel / Schmierstoff für Kabeleinzug, Flasche á 1 Liter | 4
| BizLine BIZ 700301 | 3700420305187 | Handwerkzeug Elektronik-Seitenschneider mit 2-Komponenten-Kunststoff-Handgriffen rot/schwarz, mit Öffnungsfeder, Länge 115mm | BIZLINE | BIZ 700 301 Elektronik-Seitenschneider 115m | 2
| BizLine BIZ 700303 | 3700420306139 | Handwerkzeug als Drahtseilschneider bis Drahtseil-Durchmesser 4mm und Federdrahtschneider für Federstahl bis Durchmesser 1,5mm, Schneiden 58-60 HRC, Länge 190mm | BIZLINE | BIZ 700 303 Drahtseilschneider bis D4mm, Länge 190mm | 1
| BizLine BIZ 700381 | 3700420317272 | Elektriker-Wasserwaage Aluminium rot Länge 43cm mit 2 Libellen (0' und 90') Genauigkeit 0,5mm/1m, mit Markierhilfe für Installationsgeräte mit Norm-Installationsabstand 71mm (2…4fach) | BIZLINE | BIZ 700 381 Elektriker-Wasserwaage Alu rot 43cm | 1
| BIZLINE BIZ 700390 | 3700420306689 | Zubehör für flexible Kabeleinziehhilfe, universelles Anschlagstück mit Schäkel, Anschlagstück Aluminium mit Innengewinde M5 und Schäkel Stahl verzinkt als Befestigung für Kabelziehstrumpf o. ä. | BIZLINE | BIZ 700 390 Schäkel M5 für Kabeleinziehhilfe | 1
| BIZLINE BIZ 700399 | 3700420306870 | White Paint Marker / Filzstift / Filzschreiber als Fineliner 0,8mm (E F) Farbe weiß, geeignet für Kabelbeschriftung, Schreiben auf Kunststoffen, Metall, Glas, Pappe | BIZLINE | BIZ 700 399 Kabelmarkier-Filzstift Fineliner weiß 0,8mm | 7
| BizLine BIZ 700425 | 3700420308690 | Spannungsprüfer 1polig 100…250V, mit Schraubendreher-Klinge und optischer Spannungs-Anzeige (Glimmlampe), Länge 140mm, Pack á 5 Stück | BIZLINE | BIZ 700 425 Spannungsprüfer 100-250V 1-polig, 140mm, Pack á 5 Stück | 1
| BizLine BIZ 700465 | 3700420306900 | Handwerkzeug VDE-Schraubendreher mit 2K-Griff schwarz/rot, isoliert bis 1000V, als Torxschraubendreher mit Klinge Torx T10 mit Bohrung (Tx10) x Länge 100mm, Länge gesamt 205mm | BIZLINE | BIZ 700 465 VDE-Schraubendreher Torx T10 mit Bohrung / Tx10 | 8
| BizLine BIZ 700466 | 3700420306917 | Handwerkzeug VDE-Schraubendreher mit 2K-Griff schwarz/rot, isoliert bis 1000V, als Torxschraubendreher mit Klinge Torx T15 mit Bohrung (Tx15) x Länge 125mm, Länge gesamt 230mm | BIZLINE | BIZ 700 466 VDE-Schraubendreher Torx T15 mit Bohrung / Tx15 | 2
| BizLine BIZ 700467 | 3700420306924 | Handwerkzeug VDE-Schraubendreher mit 2K-Griff schwarz/rot, isoliert bis 1000V, als Torxschraubendreher mit Klinge Torx T20 mit Bohrung (Tx20) x Länge 125mm, Länge gesamt 230mm | BIZLINE | BIZ 700 467 VDE-Schraubendreher Torx T20 mit Bohrung / Tx20 | 8
| BizLine BIZ 700468 | 3700420306931 | Handwerkzeug VDE-Schraubendreher mit 2K-Griff schwarz/rot, isoliert bis 1000V, als Torxschraubendreher mit Klinge Torx T25 mit Bohrung (Tx25) x Länge 125mm, Länge gesamt 230mm | BIZLINE | BIZ 700 468 VDE-Schraubendreher Torx T25 mit Bohrung / Tx25 | 5
| BIZLINE BIZ 700469 | 3700420308065 | Vollkunststoff-Werkzeugkasten (PP) als Klein-Montagekoffer mit Kleinteil-Magazin im Deckel, mit Handgriff und Schnappverschluss, Außenmaß Länge 330mm x Breite 160mm x Höhe 130mm (Angelkasten) | BIZLINE | BIZ 700 469 Mini-Werkzeugkasten Kunststoff 320mm x 150mm x 135mm | 5
| BizLine BIZ 700485 | 3700420307341 | Handwerkzeug VDE-Schraubendreher mit 2K-Griff schwarz/rot, isoliert bis 1000V, als Schlitzschraubendreher mit Klinge 3,5mm x 0,6mm x Länge 100mm, Länge gesamt 175mm | BIZLINE | BIZ 700 485 VDE-Schraubendreher Schlitz 3,5mm | 5
| BizLine BIZ 700486 | 3700420307358 | Handwerkzeug VDE-Schraubendreher mit 2K-Griff schwarz/rot, isoliert bis 1000V, als Plus-Minus-Kombi-Kreuzschlitzschraubendreher mit Klinge SL/PZ1 x Länge 80mm, Länge gesamt 175mm | BIZLINE | BIZ 700 486 VDE-Schraubendreher Plus-Minus-Kombi-Kreuzschlitz SL/PZ1 | 5
| BizLine BIZ 700487 | 3700420307365 | Handwerkzeug VDE-Schraubendreher mit 2K-Griff schwarz/rot, isoliert bis 1000V, als Plus-Minus-Kombi-Kreuzschlitzschraubendreher mit Klinge SL/PZ2 x Länge 100mm, Länge gesamt 205mm | BIZLINE | BIZ 700 487 VDE-Schraubendreher Plus-Minus-Kombi-Kreuzschlitz SL/PZ2 | 12
| Bizline BIZ 700496 | 3700420306092 | Universal-Schaltschrankschlüssel in Stift-Form, herausklappbar, mit Vierkant (5, 8 mm), Dreikant (9 mm), stufenförmiger Außenvierkant (6-9 mm), Endstück als Bit-Halter 1/4" mit Bit PH2, Gewicht 115g, Länge gesamt 145mm | BIZLINE | BIZ 700 496 Universal-Schaltschrankschlüssel in Stiftform | 4
| BizLine BIZ 700500 | 3700420302544 | Handwerkzeug VDE-Schraubendreher mit 2K-Griff schwarz/rot, isoliert bis 1000V, als Kreuzschraubendreher mit Klinge Pozidriv PZ0 x Länge 60mm, Länge gesamt 135mm | BIZLINE | BIZ 700 500 VDE-Schraubendreher Kreuz PZ0 | 9
| BizLine BIZ 700504 | 3700420305255 | Handwerkzeug VDE-Schraubendreher mit 2K-Griff schwarz/rot, isoliert bis 1000V, als Kreuzschraubendreher mit Klinge Phillips PH0 x Länge 60mm, Länge gesamt 135mm | BIZLINE | BIZ 700 504 VDE-Schraubendreher Kreuz PH0 | 6
| BizLine BIZ 700508 | 3700420305262 | Handwerkzeug VDE-Schraubendreher mit 2K-Griff schwarz/rot, isoliert bis 1000V, als Kreuzschraubendreher mit Klinge Phillips PH3 x Länge 150mm, Länge gesamt 275mm | BIZLINE | BIZ 700 508 VDE-Schraubendreher Kreuz PH3 | 7
| BizLine BIZ 700509 | 3700420305279 | Handwerkzeug VDE-Schraubendreher mit 2K-Griff schwarz/rot, isoliert bis 1000V, als Schlitzschraubendreher mit Klinge 8mm x 1,2mm x Länge 175mm, Länge gesamt 300mm | BIZLINE | BIZ 700 509 VDE-Schraubendreher Schlitz 8mm | 9
| BizLine BIZ 700510 | 3700420305286 | Handwerkzeug VDE-Schraubendreher mit 2K-Griff schwarz/rot, isoliert bis 1000V, als Kreuzschraubendreher mit Klinge Pozidriv PZ3 x Länge 150mm, Länge gesamt 275mm | BIZLINE | BIZ 700 510 VDE-Schraubendreher Kreuz PZ3 | 9
| BizLine BIZ 700523 | 3700420306214 | Handwerkzeug-Satz VDE-Schraubendreher mit 2K-Griff schwarz/rot, isoliert bis 1000V, als Sortiment 4teilig, enthält Torxschraubendreher Torx mit Bohrung Größen: T10 (Tx10), T15 (Tx15), T20 (Tx20), T25 (Tx25) | BIZLINE | BIZ 700 523 VDE-Schraubendreher-Set 4-teilig, Torx mit Bohrung Tx10 / Tx15 / Tx20 / Tx25 | 2
| Bizline BIZ 700524 | 3700420307327 | Handwerkzeug Universal-Schneider / Schere "Croco" mit Schneiden Länge 42mm, Griffe mit 2-Komponenten-Kunststoff-Hülle, mit Öffnungsfeder und Feststellhebel, geeignet zum Schneiden von Leitungen / Kabelkanal / Karton u. a., Länge 190mm | BIZLINE | BIZ 700 524 Universal-Schneider / Schere "Croco" 190mm | 4
| BizLine BIZ 700587 | 3700420307082 | Handwerkzeug Presszange / Crimpzange mit Pressstationen für Modular-Stecker / Western-Stecker RJ11 , RJ12 , RJ45, mit Zwangssperre (manuell entriegelbar), mit Abmantel- und Abisoliereinrichtung für Datenleitungen, Länge 210mm | BIZLINE | BIZ 700 587 Crimpzange für Modularstecker RJ11 / RJ12 / RJ45 | 1
| BizLine BIZ 700848 | 3700420312895 | Monoblock Kabeltrommelabroller Stahl Breite 625mm x Länge 550mm x Höhe 65mm, geeignet für Kabeltrommeldurchmesser 350mm…1200mm x Kabeltrommelbreite bis 565mm (für breitere Trommeln werden 2 Abroller nebeneinander benötigt), Rollenabstand 2stufig verstellbar, Gewicht 10kg, max. Tragkraft 300kg | BIZLINE | BIZ 700 848 Kabeltrommelabroller bis Durchmesser 120cm x Breite 56cm, max. 300kg | 39
| BIZLINE BIZ 730101 | 3700420326526 | Handschuhe 100% Baumwolle, gestrickt, ungefärbt, Cat. I, als Unterziehhandschuh oder Sauberkeitshandschuh, Trikothandschuh mit Strickbündchen, Größe 10, Pack á 6 Paar | BIZLINE | BIZ 730 101 Handschuhe Baumwolle neutral Gr. 10, 6 Paar | 1
| BizLine BIZ 730127 | 3700420325246 | Schnittschutzhandschuhe EN 388 Niveau 5 schwarz / orange mit punktgummierten Griffflächen zum Bewegen von Kabelrinne oder Lüftungsrohren, Größe 9, 1 Paar | BIZLINE | BIZ 730 127 Schnittschutzhandschuhe Level 5, Größe 9, 1 Paar | 6
| BizLine BIZ 730128 | 3700420325253 | Schnittschutzhandschuhe EN 388 Niveau 5 schwarz / orange mit punktgummierten Griffflächen zum Bewegen von Kabelrinne oder Lüftungsrohren, Größe 10, 1 Paar | BIZLINE | BIZ 730 128 Schnittschutzhandschuhe Level 5, Größe 10, 1 Paar | 4
| BizLine BIZ 730231 | 3700420325260 | Gehärschutz als Lärmschutzbügel mit weichen Silikon-Ohrstopfen, Geräuschminderung -21dB, EN 352-2 | BIZLINE | BIZ 730 231 Silikon-Gehörschutz / Lärmschutzbügel -21dB | 1
| BIZLINE BIZ 730924 | 3700420335528 | Teleskop Mesenstiel Metall weiß, ausziehbar und verschraubbar, Länge 0,85m…1,5m, mit konischem Besengewinde | BIZLINE | BIZ 730 924 Teleskop-Besenstiel 2x 0,75m mit Verschraubung | 3
| Bizline BIZ 731689 / JSP AEK020 | 5038428000680 | Zubehör Interex Kapsel-Gehörschützer / Ohrschutz für Montage im Seitenschlitz am Arbeitsschutzhelm, Dämmwert SNR 29dB, EN352-3, passend zum Helm Typ Evolite (BIZ 731 007, BIZ 731 682, BIZ 731 685) und Typ Evo (BIZ 731 683, BIZ 731 684) u. a., enthält JSP AEK020 InterEX eardefender | BIZLINE | BIZ 731 689 Interex Kapsel-Gehörschutz für Arbeitsschutzhelm (JSP AEK020) | 18
| BizLine BIZ 770033 | 3700882106346 | Holzschraube / Spanplattenschraube Stahl verzinkt mit Senkkopf mit Holzgewinde als Vollgewinde Durchmesser 4mm x Länge 30mm, Antrieb Torx T20, Pack á 200 Stück mit 1x 1/4"-Schrauber-Bit Torx T20 x 25mm | BIZLINE | BIZ 770 033 Schraube Senkkopf Holz 4x30mm Torx T20 (200 Stück) | 6
| BizLine BIZ 770034 | 3700882106353 | Holzschraube / Spanplattenschraube Stahl verzinkt mit Senkkopf mit Holzgewinde als Vollgewinde Durchmesser 4mm x Länge 35mm, Antrieb Torx T20, Pack á 100 Stück mit 1x 1/4"-Schrauber-Bit Torx T20 x 25mm | BIZLINE | BIZ 770 034 Schraube Senkkopf Holz 4x35mm Torx T20 (100 Stück) | 7
| BizLine BIZ 770035 | 3700882106360 | Holzschraube / Spanplattenschraube Stahl verzinkt mit Senkkopf mit Holzgewinde als Vollgewinde Durchmesser 4mm x Länge 40mm, Antrieb Torx T20, Pack á 100 Stück mit 1x 1/4"-Schrauber-Bit Torx T20 x 25mm | BIZLINE | BIZ 770 035 Schraube Senkkopf Holz 4x40mm Torx T20 (100 Stück) | 5
| BizLine BIZ 770036 | 3700882106377 | Holzschraube / Spanplattenschraube Stahl verzinkt mit Senkkopf mit Holzgewinde als Vollgewinde Durchmesser 4mm x Länge 50mm, Antrieb Torx T20, Pack á 100 Stück mit 1x 1/4"-Schrauber-Bit Torx T20 x 25mm | BIZLINE | BIZ 770 036 Schraube Senkkopf Holz 4x50mm Torx T20 (100 Stück) | 7
| BizLine BIZ 770038 | 3700882106391 | Holzschraube / Spanplattenschraube Stahl verzinkt mit Senkkopf mit Holzgewinde als Vollgewinde Durchmesser 5mm x Länge 35mm, Antrieb Torx T25, Pack á 100 Stück mit 1x 1/4"-Schrauber-Bit Torx T25 x 25mm | BIZLINE | BIZ 770 038 Schraube Senkkopf Holz 5x35mm Torx T25 (100 Stück) | 4
| BizLine BIZ 770039 | 3700882106407 | Holzschraube / Spanplattenschraube Stahl verzinkt mit Senkkopf mit Holzgewinde als Vollgewinde Durchmesser 5mm x Länge 40mm, Antrieb Torx T25, Pack á 100 Stück mit 1x 1/4"-Schrauber-Bit Torx T25 x 25mm | BIZLINE | BIZ 770 039 Schraube Senkkopf Holz 5x40mm Torx T25 (100 Stück) | 2
| BizLine BIZ 770040 | 3700882106414 | Holzschraube / Spanplattenschraube Stahl verzinkt mit Senkkopf mit Holzgewinde als Vollgewinde Durchmesser 5mm x Länge 50mm, Antrieb Torx T25, Pack á 100 Stück mit 1x 1/4"-Schrauber-Bit Torx T25 x 25mm | BIZLINE | BIZ 770 040 Schraube Senkkopf Holz 5x50mm Torx T25 (100 Stück) | 3
| BizLine BIZ 770060 | 3700882106520 | Schlüsselschraube Stahl verzinkt mit Sechskantkopf Antrieb SW10 und Holzgewinde / Teilgewinde 6mm x Länge 40mm, Pack á 50 Stück | BIZLINE | BIZ 770 060 Schraube Sechskant Holz 6x40mm SW10 (50 Stück) | 5
| BizLine BIZ 770061 | 3700882106537 | Schlüsselschraube Stahl verzinkt mit Sechskantkopf Antrieb SW10 und Holzgewinde / Teilgewinde 6mm x Länge 50mm, Pack á 40 Stück | BIZLINE | BIZ 770 061 Schraube Sechskant Holz 6x50mm SW10 (40 Stück) | 3
| BizLine BIZ 770062 | 3700882106544 | Schlüsselschraube Stahl verzinkt mit Sechskantkopf Antrieb SW10 und Holzgewinde / Teilgewinde 6mm x Länge 60mm, Pack á 40 Stück | BIZLINE | BIZ 770 062 Schraube Sechskant Holz 6x60mm SW10 (40 Stück) | 9
| BizLine BIZ 770066 | 3700882106582 | Schlüsselschraube Stahl verzinkt mit Sechskantkopf Antrieb SW17 und Holzgewinde / Teilgewinde 10mm x Länge 80mm, Pack á 15 Stück | BIZLINE | BIZ 770 066 Schraube Sechskant Holz 10x80mm SW17 (15 Stück) | 9
| BizLine BIZ 770067 | 3700882106599 | Schlüsselschraube Stahl verzinkt mit Sechskantkopf Antrieb SW17 und Holzgewinde / Teilgewinde 10mm x Länge 100mm, Pack á 15 Stück | BIZLINE | BIZ 770 067 Schraube Sechskant Holz 10x100mm SW17 (15 Stück) | 10
| BizLine BIZ 770070 | 3700882106605 | Gipsplattenschraube Stahl geschwärzt mit Trompetenkopf (Senkkopf), Holzgewinde mit Spitze als Vollgewinde Durchmesser 3,5mm x Länge 25mm, Antrieb Kreuz PH2, Pack á 200 Stück | BIZLINE | BIZ 770 070 Gipsplattenschraube Senkkopf Holz 3,5x25mm PH2 (200 Stück) | 5
| BizLine BIZ 770071 | 3700882106612 | Gipsplattenschraube Stahl geschwärzt mit Trompetenkopf (Senkkopf), Holzgewinde mit Spitze als Vollgewinde Durchmesser 3,5mm x Länge 35mm, Antrieb Kreuz PH2, Pack á 200 Stück | BIZLINE | BIZ 770 071 Gipsplattenschraube Senkkopf Holz 3,5x35mm PH2 (200 Stück) | 6
| BizLine BIZ 770081 | 3700882106650 | Blechschraube als Blechtreibschraube Stahl verzinkt mit Linsenkopf, Blechgewinde als Vollgewinde mit Bohrspitze Durchmesser 3,5mm x Länge 13mm, Antrieb Kreuz PH2, Pack á 300 Stück | BIZLINE | BIZ 770 081 Blechbohrschraube Linsenkopf 3,5x13mm PH2 (300 Stück) | 5
| BizLine BIZ 770082 | 3700882106667 | Blechschraube als Blechtreibschraube Stahl verzinkt mit Linsenkopf, Blechgewinde als Vollgewinde mit Bohrspitze Durchmesser 3,5mm x Länge 16mm, Antrieb Kreuz PH2, Pack á 300 Stück | BIZLINE | BIZ 770 082 Blechbohrschraube Linsenkopf 3,5x16mm PH2 (300 Stück) | 4
| BizLine BIZ 770084 | 3700882106681 | Blechschraube als Blechtreibschraube Stahl verzinkt mit Linsenkopf, Blechgewinde als Vollgewinde mit Bohrspitze Durchmesser 4,2mm x Länge 13mm, Antrieb Kreuz PH2, Pack á 200 Stück | BIZLINE | BIZ 770 084 Blechbohrschraube Linsenkopf 4,2x13mm PH2 (200 Stück) | 6
| BizLine BIZ 770085 | 3700882106698 | Blechschraube als Blechtreibschraube Stahl verzinkt mit Linsenkopf, Blechgewinde als Vollgewinde mit Bohrspitze Durchmesser 4,2mm x Länge 16mm, Antrieb Kreuz PH2, Pack á 200 Stück | BIZLINE | BIZ 770 085 Blechbohrschraube Linsenkopf 4,2x16mm PH2 (200 Stück) | 5
| BizLine BIZ 770088 | 3700882106728 | Blechschraube als Blechtreibschraube Stahl verzinkt mit Linsenkopf, Blechgewinde als Vollgewinde mit Bohrspitze Durchmesser 4,8mm x Länge 19mm, Antrieb Kreuz PH2, Pack á 200 Stück | BIZLINE | BIZ 770 088 Blechbohrschraube Linsenkopf 4,8x19mm PH2 (200 Stück) | 7
| BizLine BIZ 770089 | 3700882106735 | Blechschraube als Blechtreibschraube Stahl verzinkt mit Linsenkopf, Blechgewinde als Vollgewinde mit Bohrspitze Durchmesser 4,8mm x Länge 25mm, Antrieb Kreuz PH2, Pack á 200 Stück | BIZLINE | BIZ 770 089 Blechbohrschraube Linsenkopf 4,8x25mm PH2 (200 Stück) | 1
| BizLine BIZ 770090 | 3700882106742 | Blechschraube als Blechtreibschraube Stahl verzinkt mit Linsenkopf, Blechgewinde als Vollgewinde mit Bohrspitze Durchmesser 4,8mm x Länge 38m, Antrieb Kreuz PH2, Pack á 200 Stück | BIZLINE | BIZ 770 090 Blechbohrschraube Linsenkopf 4,8x38mm PH2 (200 Stück) | 4
| BizLine BIZ 770091 | 3700882106759 | Blechschraube als Blechtreibschraube Stahl verzinkt mit Linsenkopf, Blechgewinde als Vollgewinde mit Bohrspitze Durchmesser 5,5mm x Länge 45m, Antrieb Kreuz PH3, Pack á 150 Stück | BIZLINE | BIZ 770 091 Blechbohrschraube Linsenkopf 5,5x45mm PH3 (150 Stück) | 5
| BizLine BIZ 770105 | 3700882106810 | Blechschraube als Blechtreibschraube Stahl verzinkt mit Linsenkopf, Blechgewinde als Vollgewinde mit Bohrspitze Durchmesser 3,5mm x Länge 19mm, Antrieb Torx T15, Pack á 300 Stück mit 1x 1/4"-Schrauber-Bit Torx T15 x 25mm | BIZLINE | BIZ 770 105 Blechbohrschraube Linsenkopf 3,5x19mm T15 (300 Stück) | 6
| BizLine BIZ 770106 | 3700882106827 | Blechschraube als Blechtreibschraube Stahl verzinkt mit Linsenkopf, Blechgewinde als Vollgewinde mit Bohrspitze Durchmesser 4,2mm x Länge 16mm, Antrieb Torx T20, Pack á 200 Stück mit 1x 1/4"-Schrauber-Bit Torx T20 x 25mm | BIZLINE | BIZ 770 106 Blechbohrschraube Linsenkopf 4,2x16mm T20 (200 Stück) | 6
| BizLine BIZ 770107 | 3700882106834 | Blechschraube als Blechtreibschraube Stahl verzinkt mit Linsenkopf, Blechgewinde als Vollgewinde mit Bohrspitze Durchmesser 4,8mm x Länge 19mm, Antrieb Torx T25, Pack á 200 Stück mit 1x 1/4"-Schrauber-Bit Torx T25 x 25mm | BIZLINE | BIZ 770 107 Blechbohrschraube Linsenkopf 4,8x19mm T25 (200 Stück) | 9
| BizLine BIZ 770111 | 3700882106865 | Blechschraube als Blechtreibschraube Stahl verzinkt mit Senkkopf, Blechgewinde als Vollgewinde mit Bohrspitze Durchmesser 3,9mm x Länge 16mm, Antrieb Kreuz PH2, Pack á 200 Stück | BIZLINE | BIZ 770 111 Blechbohrschraube Senkkopf 3,9x16mm PH2 (200 Stück) | 7
| BizLine BIZ 770112 | 3700882106872 | Blechschraube als Blechtreibschraube Stahl verzinkt mit Senkkopf, Blechgewinde als Vollgewinde mit Bohrspitze Durchmesser 3,9mm x Länge 19mm, Antrieb Kreuz PH2, Pack á 200 Stück | BIZLINE | BIZ 770 112 Blechbohrschraube Senkkopf 3,9x19mm PH2 (200 Stück) | 4
| BizLine BIZ 770114 | 3700882106896 | Blechschraube als Blechtreibschraube Stahl verzinkt mit Senkkopf, Blechgewinde als Vollgewinde mit Bohrspitze Durchmesser 4,2mm x Länge 19mm, Antrieb Kreuz PH2, Pack á 200 Stück | BIZLINE | BIZ 770 114 Blechbohrschraube Senkkopf 4,2x19mm PH2 (200 Stück) | 8
| BizLine BIZ 770115 | 3700882106902 | Blechschraube als Blechtreibschraube Stahl verzinkt mit Senkkopf, Blechgewinde als Vollgewinde mit Bohrspitze Durchmesser 4,2mm x Länge 25mm, Antrieb Kreuz PH2, Pack á 200 Stück | BIZLINE | BIZ 770 115 Blechbohrschraube Senkkopf 4,2x25mm PH2 (200 Stück) | 8
| BizLine BIZ 770117 | 3700882106926 | Blechschraube als Blechtreibschraube Stahl verzinkt mit Senkkopf, Blechgewinde als Vollgewinde mit Bohrspitze Durchmesser 4,8mm x Länge 25mm, Antrieb Kreuz PH2, Pack á 200 Stück | BIZLINE | BIZ 770 117 Blechbohrschraube Senkkopf 4,8x25mm PH2 (200 Stück) | 8
| BizLine BIZ 770118 | 3700882106933 | Blechschraube als Blechtreibschraube Stahl verzinkt mit Senkkopf, Blechgewinde als Vollgewinde mit Bohrspitze Durchmesser 4,8mm x Länge 38mm, Antrieb Kreuz PH2, Pack á 200 Stück | BIZLINE | BIZ 770 118 Blechbohrschraube Senkkopf 4,8x38mm PH2 (200 Stück) | 19
| BizLine BIZ 770130 | 3700882106988 | Blechschraube Stahl verzinkt mit teilversenkbarem Linsenkopf, Blechgewinde als Vollgewinde mit Spitze Durchmesser 3,9mm x Länge 16mm, Antrieb Kreuz PZ2, Pack á 200 Stück | BIZLINE | BIZ 770 130 Blechschraube Senk-Linsenkopf 3,9x16mm PZ2 (200 Stück) | 6
| BizLine BIZ 770131 | 3700882106995 | Blechschraube Stahl verzinkt mit teilversenkbarem Linsenkopf, Blechgewinde als Vollgewinde mit Spitze Durchmesser 4,2mm x Länge 13mm, Antrieb Kreuz PZ2, Pack á 200 Stück | BIZLINE | BIZ 770 131 Blechschraube Senk-Linsenkopf 4,2x13mm PZ2 (200 Stück) | 7
| BizLine BIZ 770132 | 3700882107008 | Blechschraube Stahl verzinkt mit teilversenkbarem Linsenkopf, Blechgewinde als Vollgewinde mit Spitze Durchmesser 4,2mm x Länge 16mm, Antrieb Kreuz PZ2, Pack á 200 Stück | BIZLINE | BIZ 770 132 Blechschraube Senk-Linsenkopf 4,2x16mm PZ2 (200 Stück) | 8
| BizLine BIZ 770134 | 3700882107022 | Blechschraube Stahl verzinkt mit teilversenkbarem Linsenkopf, Blechgewinde als Vollgewinde mit Spitze Durchmesser 4,8mm x Länge 19mm, Antrieb Kreuz PZ2, Pack á 200 Stück | BIZLINE | BIZ 770 134 Blechschraube Senk-Linsenkopf 4,8x19mm PZ2 (200 Stück) | 9
| BizLine BIZ 770135 | 3700882107039 | Blechschraube Stahl verzinkt mit teilversenkbarem Linsenkopf, Blechgewinde als Vollgewinde mit Spitze Durchmesser 4,8mm x Länge 25mm, Antrieb Kreuz PZ2, Pack á 200 Stück | BIZLINE | BIZ 770 135 Blechschraube Senk-Linsenkopf 4,8x25mm PZ2 (200 Stück) | 8
| BizLine BIZ 770160 | 3700882107121 | Schlüsselschraube Stahl 8.8 verzinkt mit Sechskantkopf Antrieb SW7 und metrischem Gewinde / Vollgewinde M4 x Länge 20mm, DIN 933 / ISO 4017, Pack á 100 Stück | BIZLINE | BIZ 770 160 Schlüsselschraube Sechskant M4x20 SW7 (100 Stück) | 12
| BizLine BIZ 770161 | 3700882107138 | Schlüsselschraube Stahl 8.8 verzinkt mit Sechskantkopf Antrieb SW8 und metrischem Gewinde / Vollgewinde M5 x Länge 30mm, DIN 933 / ISO 4017, Pack á 80 Stück | BIZLINE | BIZ 770 161 Schlüsselschraube Sechskant M5x30 SW8 (80 Stück) | 9
| BizLine BIZ 770162 | 3700882107145 | Schlüsselschraube Stahl 8.8 verzinkt mit Sechskantkopf Antrieb SW10 und metrischem Gewinde / Vollgewinde M6 x Länge 40mm, DIN 933 / ISO 4017, Pack á 50 Stück | BIZLINE | BIZ 770 162 Schlüsselschraube Sechskant M6x40 SW10 (50 Stück) | 9
| BizLine BIZ 770163 | 3700882107152 | Schlüsselschraube Stahl 8.8 verzinkt mit Sechskantkopf Antrieb SW10 und metrischem Gewinde / Vollgewinde M6 x Länge 60mm, DIN 933 / ISO 4017, Pack á 50 Stück | BIZLINE | BIZ 770 163 Schlüsselschraube Sechskant M6x60 SW10 (50 Stück) | 11
| BizLine BIZ 770164 | 3700882107169 | Schlüsselschraube Stahl 8.8 verzinkt mit Sechskantkopf Antrieb SW13 und metrischem Gewinde / Vollgewinde M8 x Länge 40mm, DIN 933 / ISO 4017, Pack á 40 Stück | BIZLINE | BIZ 770 164 Schlüsselschraube Sechskant M8x40 SW13 (40 Stück) | 10
| BizLine BIZ 770165 | 3700882107176 | Schlüsselschraube Stahl 8.8 verzinkt mit Sechskantkopf Antrieb SW13 und metrischem Gewinde / Vollgewinde M8 x Länge 60mm, DIN 933 / ISO 4017, Pack á 20 Stück | BIZLINE | BIZ 770 165 Schlüsselschraube Sechskant M8x60 SW13 (20 Stück) | 9
| BizLine BIZ 770166 | 3700882107183 | Schlüsselschraube Stahl 8.8 verzinkt mit Sechskantkopf Antrieb SW17 und metrischem Gewinde / Vollgewinde M10 x Länge 40mm, DIN 933 / ISO 4017, Pack á 20 Stück | BIZLINE | BIZ 770 166 Schlüsselschraube Sechskant M10x40 SW17 (20 Stück) | 11
| BizLine BIZ 770171 | 3700882107206 | Unterlegscheiben Stahl verzinkt Größe M8 (Innendurchmesser 8,4mm x Außendurchmesser 18mm x Stärke 1,5mm), Pack á 100 Stück | BIZLINE | BIZ 770 171 Unterlegscheibe mittel M8 (100 Stück) | 9
| BizLine BIZ 770175 | 3700882107213 | Unterlegscheiben Stahl verzinkt Größe M4 (Innendurchmesser 4,3mm x Außendurchmesser 14mm x Stärke 0,8mm), Pack á 200 Stück | BIZLINE | BIZ 770 175 Unterlegscheibe breit M4 (200 Stück) | 8
| BizLine BIZ 770176 | 3700882107220 | Unterlegscheiben Stahl verzinkt Größe M5 (Innendurchmesser 5,3mm x Außendurchmesser 16mm x Stärke 1mm), Pack á 100 Stück | BIZLINE | BIZ 770 176 Unterlegscheibe breit M5 (100 Stück) | 10
| BizLine BIZ 770178 | 3700882107244 | Unterlegscheiben Stahl verzinkt Größe M8 (Innendurchmesser 8,4mm x Außendurchmesser 22mm x Stärke 1,5mm), Pack á 50 Stück | BIZLINE | BIZ 770 178 Unterlegscheibe breit M8 (50 Stück) | 4
| BizLine BIZ 770180 | 3700882107251 | Unterlegscheiben Stahl verzinkt Größe M4 (Innendurchmesser 4,3mm x Außendurchmesser 16mm x Stärke 0,8mm), Pack á 100 Stück | BIZLINE | BIZ 770 180 Unterlegscheibe extrabreit M4 (100 Stück) | 10
| BizLine BIZ 770181 | 3700882107268 | Unterlegscheiben Stahl verzinkt Größe M5 (Innendurchmesser 5,3mm x Außendurchmesser 20mm x Stärke 1mm), Pack á 100 Stück | BIZLINE | BIZ 770 181 Unterlegscheibe extrabreit M5 (100 Stück) | 2
| BizLine BIZ 770182 | 3700882107275 | Unterlegscheiben Stahl verzinkt Größe M6 (Innendurchmesser 6,4mm x Außendurchmesser 24mm x Stärke 1,2mm), Pack á 100 Stück | BIZLINE | BIZ 770 182 Unterlegscheibe extrabreit M6 (100 Stück) | 2
| BizLine BIZ 770183 | 3700882107282 | Unterlegscheiben Stahl verzinkt Größe M8 (Innendurchmesser 8,4mm x Außendurchmesser 30mm x Stärke 1,4mm), Pack á 50 Stück | BIZLINE | BIZ 770 183 Unterlegscheibe extrabreit M8 (50 Stück) | 5
| BizLine BIZ 770184 | 3700882107299 | Unterlegscheiben Stahl verzinkt Größe M10 (Innendurchmesser 10,5mm x Außendurchmesser 36mm x Stärke 2mm), Pack á 50 Stück | BIZLINE | BIZ 770 184 Unterlegscheibe extrabreit M10 (50 Stück) | 6
| BizLine BIZ 770185 | 3700882107305 | Unterlegscheiben Stahl verzinkt Größe M12 (Innendurchmesser 13mm x Außendurchmesser 40mm x Stärke 2,2mm), Pack á 30 Stück | BIZLINE | BIZ 770 185 Unterlegscheibe extrabreit M12 (30 Stück) | 10
| BizLine BIZ 770190 | 3700882107312 | Sechskantmutter Stahl verzinkt mit metrischem Gewinde M4, Antrieb SW7, Pack á 200 Stück | BIZLINE | BIZ 770 190 Sechskantmutter M4 SW7 (200 Stück) | 8
| BizLine BIZ 770191 | 3700882107329 | Sechskantmutter Stahl verzinkt mit metrischem Gewinde M5, Antrieb SW8, Pack á 200 Stück | BIZLINE | BIZ 770 191 Sechskantmutter M5 SW8 (200 Stück) | 8
| BizLine BIZ 770192 | 3700882107336 | Sechskantmutter Stahl verzinkt mit metrischem Gewinde M6, Antrieb SW10, Pack á 100 Stück | BIZLINE | BIZ 770 192 Sechskantmutter M6 SW10 (100 Stück) | 7
| BizLine BIZ 770193 | 3700882107343 | Sechskantmutter Stahl verzinkt mit metrischem Gewinde M8, Antrieb SW13, Pack á 100 Stück | BIZLINE | BIZ 770 193 Sechskantmutter M8 SW13 (100 Stück) | 6
| BizLine BIZ 770194 | 3700882107350 | Sechskantmutter Stahl verzinkt mit metrischem Gewinde M10, Antrieb SW17, Pack á 50 Stück | BIZLINE | BIZ 770 194 Sechskantmutter M10 SW17 (50 Stück) | 11
| BizLine BIZ 770200 | 3700882107367 | Sechskantmutter Stahl verzinkt mit Flansch selbstsichernd mit Sperrverzahnung mit metrischem Gewinde M6, Antrieb SW10, Pack á 100 Stück | BIZLINE | BIZ 770 200 Sechskantmutter M6 SW10 mit Sperrverzahnung (100 Stück) | 2
| BizLine BIZ 770201 | 3700882107374 | Sechskantmutter Stahl verzinkt mit Flansch selbstsichernd mit Sperrverzahnung mit metrischem Gewinde M8, Antrieb SW13, Pack á 100 Stück | BIZLINE | BIZ 770 201 Sechskantmutter M8 SW13 mit Sperrverzahnung (100 Stück) | 1
| BizLine BIZ 770202 | 3700882107381 | Sechskantmutter Stahl verzinkt mit Flansch selbstsichernd mit Sperrverzahnung mit metrischem Gewinde M10, Antrieb SW17, Pack á 50 Stück | BIZLINE | BIZ 770 202 Sechskantmutter M10 SW17 mit Sperrverzahnung (50 Stück) | 1
| BizLine BIZ 770210 | 3700882107398 | Sechskantmutter Stahl verzinkt selbstsichernd mit Nylonring mit metrischem Gewinde M6, Antrieb SW10, Pack á 50 Stück | BIZLINE | BIZ 770 210 Sechskantmutter M6 SW10 mit Nylonring (50 Stück) | 10
| BizLine BIZ 770211 | 3700882107404 | Sechskantmutter Stahl verzinkt selbstsichernd mit Nylonring mit metrischem Gewinde M8, Antrieb SW13, Pack á 40 Stück | BIZLINE | BIZ 770 211 Sechskantmutter M8 SW13 mit Nylonring (40 Stück) | 17
| BizLine BIZ 770230 | 3700882107480 | Schlüsselschraube Edelstahl A2 rostfrei mit Sechskantkopf Antrieb SW10 und Holzgewinde / Teilgewinde 6mm x Länge 40mm, Pack á 50 Stück | BIZLINE | BIZ 770 230 Schraube Sechskant Holz 6x40mm SW10 INOX (50 Stück) | 4
| BizLine BIZ 770231 | 3700882107497 | Schlüsselschraube Edelstahl A2 rostfrei mit Sechskantkopf Antrieb SW10 und Holzgewinde / Teilgewinde 6mm x Länge 50mm, Pack á 50 Stück | BIZLINE | BIZ 770 231 Schraube Sechskant Holz 6x50mm SW10 INOX (50 Stück) | 4
| BizLine BIZ 770232 | 3700882107503 | Schlüsselschraube Edelstahl A2 rostfrei mit Sechskantkopf Antrieb SW13 und Holzgewinde / Teilgewinde 8mm x Länge 60mm, Pack á 50 Stück | BIZLINE | BIZ 770 232 Schraube Sechskant Holz 8x60mm SW13 INOX (50 Stück) | 2
| BizLine BIZ 770240 | 3700882107510 | Sechskant-Mutter Edelstahl A2-70 mit metrischem Gewinde M6, DIN 934, Antrieb SW10, Pack á 100 Stück | BIZLINE | BIZ 770 240 Sechskantmutter M6 SW10 INOX (100 Stück) | 4
| BizLine BIZ 770241 | 3700882107527 | Sechskant-Mutter Edelstahl A2-70 mit metrischem Gewinde M8, DIN 934, Antrieb SW13, Pack á 50 Stück | BIZLINE | BIZ 770 241 Sechskantmutter A2 M8 SW13 INOX (50 Stück) | 10
| BizLine BIZ 770245 | 3700882107534 | Unterlegscheibe extrabreit (Kotflügelscheibe) Edelstahl A2 Größe M6 (Innendurchmesser 6,5mm x Außendurchmesser 24mm x Stärke 1,2mm), Pack á 100 Stück | BIZLINE | BIZ 770 245 Unterlegscheibe extrabreit A2 M6 x 24mm INOX (100 Stück) | 8
| BizLine BIZ 770246 | 3700882107541 | Unterlegscheibe extrabreit (Kotflügelscheibe) Edelstahl A2 Größe M8 (Innendurchmesser 8,5mm x Außendurchmesser 30mm x Stärke 1,6mm), Pack á 100 Stück | BIZLINE | BIZ 770 246 Unterlegscheibe extrabreit A2 M8 x 30mm INOX (100 Stück) | 3
| BizLine BIZ 770 714 | 3700882121950 | Holzschraube / Spanplattenschraube Stahl verzinkt mit Linsenkopf mit Holzgewinde als Vollgewinde Durchmesser 5mm x Länge 40mm, Antrieb Kreuz PZ2, Pack á 200 Stück | BIZLINE | BIZ 770 714 Schraube Linsenkopf Holz 5x40mm PZ2 (200 Stück) | 6
| BizLine BIZ 780852 | 3700882116765 | Anzeichenstift / Wachskreidestift Pica Visor permanent mit Wachskreide rot für nasse und trockene Oberflächen | BIZLINE | BIZ 780 852 Pica VISOR permanent Marker Wachsstift rot | 5
| BizLine BIZ 781021 | 3700882117021 | Schrauber-Bit-Set (1/4") Satz mit 4 Vierkant-Bits für Innenvierkantschrauben, Länge 25mm, enthält R1 (Schrauben-Durchmesser 3,5mm) , 2x R2 (Schrauben-Durchmesser 4,0-5,0mm), R3 (Schrauben-Durchmesser 5,5-6,3mm) | BIZLINE | BIZ 781 021 Schrauberbit-Set 4-teilig Vierkant R1, R2 (2x), R3 | 1
| BizLine BIZ 790003b | 3700420313137 | Zimmermannsbleistift flach Länge 175mm Härte HB (mittelhart), Pack á 5 Stück | BIZLINE | BIZ 790 003b Zimmermannsbleistifte HB, Pack á 5 Stück | 1
| BizLine BIZ 790008 | 3700420317784 | Handwerkzeug Kabelmesser mit Hakenklinge und Abisoliermesser als drehbare Rundschnitt-Klinge für Kabeldurchmesser 8…28mm | BIZLINE | BIZ 790 008 Kabelmesser mit Hakenklinge und Abisolierer | 1
| BizLine BIZ 790015 | 3700420317326 | Handwerkzeug automatische Abisolierzange für Leiter 0,02…10qmm, mit Tiefenanschlag bis 17mm einstellbar, mit Abschneidestation, Länge 190mm | BIZLINE | BIZ 790 015 automatische Abisolierzange 0,02-10qmm | 1
| BizLine BIZ 790017 | 3700420317807 | Handwerkzeug automatische Abisolierzange 0,2...6qmm, mit Abschneidestation bis 2,5qmm, Tiefenanschlag bis 15mm einstellbar, Länge 180mm | BIZLINE | BIZ 790 017 automatische Abisolierzange 0,2-6qmm | 3
| BizLine BIZ 790035 | 3700420309253 | VDE-Multifunktionszange als Seitenschneider mit Abisolierstation 1,5qmm und 2,5qmm sowie als Presszange mit Pressstation für Aderendhülsen 1,5qmm/2,5qmm (Trapezpressung), Griffe 2-Komponenten-Kunststoff isoliert bis 1000V, Länge 200mm | BIZLINE | BIZ 790 035 VDE-Multifunktionszange (Seitenschneider, Abisolierer, Presszange 1,5-2,5qmm) | 2
| BizLine BIZ 790070 | 3700420314745 | Handwerkzeug VDE-Schraubendreher mit 2K-Griff rot/gelb, isoliert bis 1000V, I-SLIM mit extraschmaler Klingen-Isolation, als Schlitzschraubendreher mit Klinge 3mm x 0,6mm x Länge 100mm, Länge gesamt 205mm | BIZLINE | BIZ 790 070 VDE-Schraubendreher Schlitz 3mm I-SLIM | 2
| BizLine BIZ 790071 | 3700420394976 | Handwerkzeug VDE-Schraubendreher mit 2K-Griff rot/gelb, isoliert bis 1000V, I-SLIM mit extraschmaler Klingen-Isolation, als Schlitzschraubendreher mit Klinge 3,5mm x 0,6mm x Länge 100mm, Länge gesamt 205mm | BIZLINE | BIZ 790 071 VDE-Schraubendreher Schlitz 3,5mm I-SLIM | 2
| BizLine BIZ 790073 | 3700420394983 | Handwerkzeug VDE-Schraubendreher mit 2K-Griff rot/gelb, isoliert bis 1000V, I-SLIM mit extraschmaler Klingen-Isolation, als Schlitzschraubendreher mit Klinge 5,5mm x 1,2mm x Länge 125mm, Länge gesamt 240mm | BIZLINE | BIZ 790 073 VDE-Schraubendreher Schlitz 5,5mm I-SLIM | 3
| BizLine BIZ 790074 | 3700420314769 | Handwerkzeug VDE-Schraubendreher mit 2K-Griff rot/gelb, isoliert bis 1000V, I-SLIM mit extraschmaler Klingen-Isolation, als Schlitzschraubendreher mit Klinge 6,5mm x 1,4mm x Länge 125mm, Länge gesamt 240mm | BIZLINE | BIZ 790 074 VDE-Schraubendreher Schlitz 6,5mm I-SLIM | 2
| BizLine BIZ 790075 | 3700420394990 | Handwerkzeug VDE-Schraubendreher mit 2K-Griff rot/gelb, isoliert bis 1000V, I-SLIM mit extraschmaler Klingen-Isolation, als Kreuzschraubendreher mit Klinge Phillips PH1 x Länge 80mm, Länge gesamt 185mm | BIZLINE | BIZ 790 075 VDE-Schraubendreher Kreuz PH1 I-SLIM | 3
| BizLine BIZ 790076 | 3700420314776 | Handwerkzeug VDE-Schraubendreher mit 2K-Griff rot/gelb, isoliert bis 1000V, I-SLIM mit extraschmaler Klingen-Isolation, als Kreuzschraubendreher mit Klinge Phillips PH2 x Länge 100mm, Länge gesamt 215mm | BIZLINE | BIZ 790 076 VDE-Schraubendreher Kreuz PH2 I-SLIM | 2
| BizLine BIZ 790077 | 3700420395003 | Handwerkzeug VDE-Schraubendreher mit 2K-Griff rot/gelb, isoliert bis 1000V, I-SLIM mit extraschmaler Klingen-Isolation, als Kreuzschraubendreher mit Klinge Pozidriv PZ1 x Länge 80mm, Länge gesamt 185mm | BIZLINE | BIZ 790 077 VDE-Schraubendreher Kreuz PZ1 I-SLIM | 4
| BizLine BIZ 790078 | 3700420314783 | Handwerkzeug VDE-Schraubendreher mit 2K-Griff rot/gelb, isoliert bis 1000V, I-SLIM mit extraschmaler Klingen-Isolation, als Kreuzschraubendreher mit Klinge Pozidriv PZ2 x Länge 100mm, Länge gesamt 215mm | BIZLINE | BIZ 790 078 VDE-Schraubendreher Kreuz PZ2 I-SLIM | 4
| BizLine BIZ 790079 | 3700420395010 | Handwerkzeug VDE-Schraubendreher mit 2K-Griff rot/gelb, isoliert bis 1000V, I-SLIM mit extraschmaler Klingen-Isolation, als Plus-Minus-Kombi-Kreuzschlitzschraubendreher mit Klinge SL/PZ1 x Länge 80mm, Länge gesamt 185mm | BIZLINE | BIZ 790 079 VDE-Schraubendreher Plus-Minus-Kombi-Kreuzschlitz SL/PZ1 I-SLIM | 3
| BizLine BIZ 790080 | 3700420314790 | Handwerkzeug VDE-Schraubendreher mit 2K-Griff rot/gelb, isoliert bis 1000V, I-SLIM mit extraschmaler Klingen-Isolation, als Plus-Minus-Kombi-Kreuzschlitzschraubendreher mit Klinge SL/PZ2 x Länge 100mm, Länge gesamt 215mm | BIZLINE | BIZ 790 080 VDE-Schraubendreher Plus-Minus-Kombi-Kreuzschlitz SL/PZ2 I-SLIM | 5
| BizLine BIZ 790084 | 3700882116840 | Handwerkzeug VDE-Schraubendreher mit 2K-Griff rot/gelb, isoliert bis 1000V, I-SLIM mit extraschmaler Klingen-Isolation, als Torxschraubendreher mit Klinge Torx T10 x Länge 100mm, Länge gesamt 205mm | BIZLINE | BIZ 790 084 VDE-Schraubendreher Torx T10 I-SLIM | 3
| BizLine BIZ 790085 | 3700882116925 | Handwerkzeug VDE-Schraubendreher mit 2K-Griff rot/gelb, isoliert bis 1000V, I-SLIM mit extraschmaler Klingen-Isolation, als Torxschraubendreher mit Klinge Torx T15 x Länge 100mm, Länge gesamt 205mm | BIZLINE | BIZ 790 085 VDE-Schraubendreher Torx T15 I-SLIM | 2
| BizLine BIZ 790086 | 3700882116857 | Handwerkzeug VDE-Schraubendreher mit 2K-Griff rot/gelb, isoliert bis 1000V, I-SLIM mit extraschmaler Klingen-Isolation, als Torxschraubendreher mit Klinge Torx T20 x Länge 125mm, Länge gesamt 240mm | BIZLINE | BIZ 790 086 VDE-Schraubendreher Torx T20 I-SLIM | 2
| BizLine BIZ 790087 | 3700882116932 | Handwerkzeug VDE-Schraubendreher mit 2K-Griff rot/gelb, isoliert bis 1000V, I-SLIM mit extraschmaler Klingen-Isolation, als Torxschraubendreher mit Klinge Torx T25 x Länge 125mm, Länge gesamt 240mm | BIZLINE | BIZ 790 087 VDE-Schraubendreher Torx T25 I-SLIM | 2
| BizLine BIZ 790217 | 3700420313588 | Handwerkzeug Flachmeißel CrV Breite 29mm x Länge 300mm | BIZLINE | BIZ 790 217 Flachmeißel 29mm x Länge 300mm | 2
| BizLine BIZ 790220 | 3700420309369 | Handwerkzeug VDE-Seitenschneider, Griffe 2K schwarz/rot isoliert bis 1000V, Länge 145mm | BIZLINE | BIZ 790 220 VDE-Seitenschneider 145mm | 2
| BizLine BIZ 790222 | 3700420309383 | Handwerkzeug VDE-Abisolierseitenschneider als Seitenschneider mit Abisolier-Stationen für Leiter 1,5qmm und 2,5qmm, Griffe 2K schwarz/rot isoliert bis 1000V, Länge 180mm | BIZLINE | BIZ 790 222 VDE-Abisolier-Seitenschneider 1,5qmm/2,5qmm 180mm | 2
| BizLine BIZ 790223 | 3700420309390 | Handwerkzeug VDE-Abisolierzange mit Einstellschraube und Öffnungsfeder, Griffe 2K schwarz/rot isoliert bis 1000V, Länge 160mm | BIZLINE | BIZ 790 223 VDE-Abisolierzange 160mm | 1
| BizLine BIZ 790225 | 3700420309413 | Handwerkzeug VDE-Kombizange, Griffe 2K schwarz/rot isoliert bis 1000V, Länge 180mm | BIZLINE | BIZ 790 225 VDE-Kombizange 180mm | 5
| BizLine BIZ 790227 | 3700420309437 | Handwerkzeug VDE-Spitzzange / Telefonzange als Flachrundzange gerade, Griffe 2K schwarz/rot isoliert bis 1000V, Länge 160mm | BIZLINE | BIZ 790 227 VDE-Flachrundzange / Telefonzange gerade, 160mm | 3
| BizLine BIZ 790228 | 3700420309444 | Handwerkzeug VDE-Spitzzange / Telefonzange als Flachrundzange 40' gebogen, Griffe 2K schwarz/rot isoliert bis 1000V, Länge 160mm | BIZLINE | BIZ 790 228 VDE-Flachrundzange / Telefonzange gebogen, 160mm | 3
| BizLine BIZ 790231 | 3700420309475 | Handwerkzeug VDE-Spitzzange / Telefonzange als Flachrundzange gerade, Griffe 2K schwarz/rot isoliert bis 1000V, Länge 200mm | BIZLINE | BIZ 790 231 VDE-Flachrundzange / Telefonzange gerade, 200mm | 1
| BizLine BIZ 790232 | 3700420309482 | Handwerkzeug VDE-Spitzzange / Telefonzange als Flachrundzange 40' gebogen, Griffe 2K schwarz/rot isoliert bis 1000V, Länge 200mm | BIZLINE | BIZ 790 232 VDE-Flachrundzange / Telefonzange gebogen, 200mm | 3
| BizLine BIZ 790502 | 3700420317364 | Hartschalen-Werkzeugkoffer MASTER leer aus Kunststoff PP schwarz mit Aluminiumrahmen, mit entnehmbaren Werkzeughalterplatten mit Gummilaschen und Elastikbaendern, individualisierbares Kastenfach, abschließbar (2 Schlüssel beiliegend), Maße ca. Breite 475mm x Höhe 390mm x Tiefe 225mm, Leergewicht ca. 6kg / Tragkraft 25kg | BIZLINE | BIZ 790 502 Hartschalen-Werkzeugkoffer MASTER leer | 1
| BizLine BIZ 790503 | 3700420317371 | Trolley-Hartschalen-Werkzeugkoffer MASTER ROLL leer aus Kunststoff PP schwarz mit Aluminiumrahmen, mit entnehmbaren Werkzeughalterplatten mit Gummilaschen und Elastikbaendern, individualisierbares Kastenfach, abschließbar (2 Schlüssel beiliegend), Maße ca. Breite 475mm x Höhe 390mm x Tiefe 260mm, Leergewicht ca. 6kg, mit Rollen und integriertem Teleskopgriff | BIZLINE | BIZ 790 503 Trolley-Hartschalen-Werkzeugkoffer MASTER ROLL leer | 1
| BIZLINE BIZ 790510 | 3700420339212 | Leder-Werkzeugkoffer Rindsleder schwarz (BIZ 700065) mit 19 Elektriker-Handwerkzeugen: VDE-Schlitz-Schraubendreher 3x100 (BIZ 700015), VDE-Schlitz-Schraubendreher 4x100 (BIZ 700016), VDE-Schlitz-Schraubendreher 5,5x125 (BIZ 700017), VDE-Schlitz-Schraubendreher 6,5x150 (BIZ 700018), VDE-Kreuz-Schraubendreher PZ1x80 (BIZ 700019), VDE-Kreuz-Schraubendreher PZ2x100 (BIZ 700020), VDE-Kreuz-Schraubendreher PH1x80 (BIZ 700021), VDE-Kreuz-Schraubendreher PH2x100 (BIZ 700022), VDE-Kombinationszange 180mm (BIZ 790225), VDE-Telefonzange gerade 200mm (BIZ 790231), VDE-Kraft-Seitenschneider 200mm (BIZ 790234), Einhand-Kabelschere (BIZ 700201), magnetische Wasserwaage 25cm (BIZ 700206), PUK-Taschensäge (BIZ 790054), Phasenprüfer 1pol. 140mm, Schlosserhammer 300g (BIZ 700854), Bleistift (BIZ 790002), Abmantelmesser (BIZ 790008), automatische Abisolierzange 0,2-6qmm (BIZ 790223) | BIZLINE | BIZ 790 510 Elektriker-Werkzeugkoffer Leder mit 19 Handwerkzeugen | 37
| BJB 26.310.1123.50 |  | Einsteckfassung G13 Kunststoff PC weiß / PBT mit Einsteckzapfen (BM 17,5mm von Lochrand zu Lochrand) für Schutzart bis IP40, Höhe bis Lampenmitte 24mm, passend für Leuchtstofflampe T8/T26 (Durchmesser 26mm), montierte Höhe 36,1mm x Breite 26mm, Steckklemmenanschluss | BJB | Fassung G13 Einsteck IP40 für T8/T26 | 5
| BJB 21.506.3990.14 |  | Zubehör Gewindering Stahl mit Kragen (Durchmessser Kragen außen 45mm), mit Halteklammer / Federklammern, mit Innengewinde für Montage auf Mantelgewinde einer Mantelgewindefassung E14 | BJB | Gewindering für Mantelgewinde E14, mit Halteklammer | 60
| Blass Elektro 31581 | 4000973315817 | Schuko-Stecker / Schutzkontaktstecker Kunststoff weiß mit zentraler Leitungseinführung | BLASS ELEKTRO | 31581 Schuko-Stecker weiß gerade | 7
| Blass Elektro 31761 | 4000973317613 | Schuko-Kupplung / Schutzkontaktkupplung Kunststoff weiß mit zentraler Leitungseinführung, bruchfeste Ausführung | BLASS ELEKTRO | 31761 Schuko-Kupplung weiß gerade | 21
| Block ST400-23-24 |  | Sicherheitstransformator / Steuertrafo prim. 230VAC +/-11V, 1,91A, sek. 24VAC 16,7A 63VA (400VA bei cos phi= 1 / 1020VA bei cos phi=0,5), für Montage auf Montageplatte | BLOCK-TRAFO | ST 400/23/24 Steuertrafo 230V/24V 400VA | 1
| BLV 120512 | 4041061069342 | LED-Lampe Bauform NV-Reflektorlampe MR16 / QR-CB51 Durchmesser 50mm x Länge 55mm, Sockel Gu5.3, 12VAC, 4W 3100K warmweiß, 188lm, 1028cd, dimmbar, Abstrahlwinkel 24' flood, Ra: >80, 50.000h, EEK: A, als Ersatz für NV-Halogen-Reflektorlampe | BLV | SYNERGY LED-Lampe MR16 12V Gu5.3 4W 3100K 24' dimmbar | 10
| BLV 120511 | 4041061069359 | LED-Lampe Bauform NV-Reflektorlampe MR16 / QR-CB51 Durchmesser 50mm x Länge 55mm, Sockel Gu5.3, 12VAC, 4W 3100K warmweiß, 191lm, 435cd, dimmbar, Abstrahlwinkel 34' wide-flood, Ra: >80, 50.000h, EEK: A, als Ersatz für NV-Halogen-Reflektorlampe | BLV | SYNERGY LED-Lampe MR16 12V Gu5.3 4W 3100K 34' dimmbar | 1
| BLV 223110 HIE 70 ww E27 cl | 4041061010795 | HIE TOPLITE Halogenmetalldampflampe elipsoid Durchmesser 54mm x Länge 136mm klar, Sockel E27 für Betrieb an Vorschaltgerät und ggf. Zündgerät (4kV), Leistung 70W warmweiß 3200K, Lichtstrom 6000lm, 15.000h, EEK: A+ | BLV | TOPLITE HIE 70W-ww E27 cl Halogenmetalldampflampe elipsoid, klar | 1
| BMI 89500 | 4007368895008 | Winkelmesser / Neigungsmesser aus schagfestem Kunststoff, Schenkellänge 10cm x 10cm | BMI | 89500 Winkelmesser / Neigungsmesser | 10
| Böhmer 33196 | 4027007331964 | Wandleuchte als waagerechte flache Opalglas-Schale satiniert, nach oben offen, für 1x TC-DEL 18W G24q-2 EVG, B300 x T240 x H75mm | BÖHMER LEUCHTEN | 33196 Wandleuchte 18W EVG | 2
| Böhmer 34070 | 4027007340706 | ATHINA Wandleuchte / Anbauleuchte / Lichtleiste Metall chrom als Spiegelleuchte / Badleuchte Länge 580/600mm x Breite 44mm x Tiefe 92mm, Abdeckung Acrylglas abgerundet opal, mit LED 10W 3000K warmweiß 710lm, EEK: A, IP44, für Festanschluss 230VAC | BÖHMER LEUCHTEN | ATHINA LED-Wandleuchte / Spiegelleuchte chrom / opal 600mm 10W 3000K, 230V, IP44 | 1
| Böhmer 999999 Pendel ws 1000 (18 134 00 00) |  | Leuchten-Pendelrohr / Rohrpendel / Pendelstange innen offen für Leitungsdurchführung, weiß beschichtet, Länge gesamt 1000mm, beidseitig Rohrenden mit Außengewinde M13x1 | BÖHMER LEUCHTEN | Pendelrohr / Rohrpendel-Stange weiß M13 x 1 Länge 1000mm / 100cm / 1m | 51
| Böhmer 999999 Pendel ws 100 (18 134 00 00) |  | Leuchten-Pendelrohr / Rohrpendel / Pendelstange innen offen für Leitungsdurchführung, weiß beschichtet, Länge gesamt 100mm, beidseitig Rohrenden mit Außengewinde M13x1 | BÖHMER LEUCHTEN | Pendelrohr / Rohrpendel-Stange weiß M13 x 1 Länge 100mm / 10cm / 0,1m | 40
| Bopla 10000032455 T226-2x22,5 / eao Lumitas 70494450 |  | AP-Gehäuse Kunststoff ABS lichtgrau (Typ T 226) 120mm x 80mm x Tiefe 85mm (Unterteil 70mm + Deckel 15mm / lichte Einbautiefe max. 79,5mm), gebohrt stirnseitig 1x ID 20mm für Leitungseinführung M20 / PG13,5, Deckel gebohrt 2x ID 22,5mm für Befehlsgeräte ED: 22,5mm (Bohrungs-Mittenabstand 50mm), mi 4 Deckelschrauben Edelstahl rostfrei, max. IP65, konfektioniert für eao Lumitas als AP-Gehäuse 2fach für Befehlsgeräte, ehem. eao Lumitas 704.944.5 / eao Lumitas 7049445 | BOPLA | 10000032455 ABS-Gehäuse lichtgrau T 226 - 2x ED: 22,5mm / eao Lumitas 704.944.50 | 9
| Bopla BF11 / 10000300 |  | BOPLAFLEX-Kabelverschraubung Polyamid lichtgrau RAL 7035 IP68 mit integrierter Zugentlastung, PG11 / Gewindelänge 7,5mm, für Kabeldurchmesser 5-10mm | BOPLA | BF 11 BOPLAFLEX PG11 Kabelverschraubung | 77
| Bopla 41160009 RCP160 Reglo-Card Plus ABS HGR | 4016138519983 | RCP 160 Reglo-Card Plus / Combifront AP-Gehäuse Kunststoff ABS lichtgrau, Unterteil Breite 166mm x Höhe 161mm x Tiefe 71mm mit Aufnahme und Rahmen für Steuerpanel / Einbaufron Bopla CF 160, Klemmraum mit Deckel, IP40 | BOPLA | RCP 160 Reglo-Card Plus / Combifront ABS HGR AP-Gehäuse mit Panel-Rahmen für CF160 | 2
| Bosch 1070911928 |  | Platinentaster / Taster für Platine 4Pin-Lötsockel Rastermaß 5.08 x 5.08mm, Durchmesser 12mm, Tasterkopf quadratisch 7x7mm, schwarz | BOSCH ERSATZTEILE | 1070-911928 Taster f. Platine RM 5.08 | 9
| Bosch 8787590004 |  | Ersatzlampe Signallampe / Glühlampe als Röhrenlampe Durchmesser 25mm x Länge 85mm klar, Sockel E14, Spannung 110V, Leistung 25W, enthält RIVA R25x85 E14 110V 25W) | BOSCH ERSATZTEILE | 8 787 590 004 Ersatz Röhrenlampe 25mm x 85mm 110V 25W klar | 7
| Bosch Siemens 00182430 | 8713411105814 | Ersatzteil Flusensieb-Einsatz mit Handgriff-Teil für Waschmaschine | BOSCH HAUSGERÄTE | 182430 Ersatzteil Flusensieb für Waschmaschinen (BSHG) | 1
| Bosch 460762 BHZ4AF1 | 4242002175423 | Zubehör Filter BHZ 4AF1 Typ S mit Verschluss / Austauschfilter / Filterbeutel für Handstaubsauger BHS 4… bzw. Siemens VR 4… (Siemens Filter-Nr. VZ92S40 / 460761), Pack á 8 Stück Staubsaugerbeutel und 1 Micro-Hygienefilter | BOSCH HAUSGERÄTE | BHZ 4 AF 1 Ersatzfilter / Filterbeutel Typ S für BHS4… / Siemens VR4… (8 Stück + 1) | 2
| Bosch BKZ22AF | 4242002110875 | Zubehör Filter BKZ 22AF / Austauschfilter / Filterbeutel für Kleinstaubsauger BKS 2021, Pack á 2 Stück Staubsaugerbeutel und 2 Flachfilter | BOSCH HAUSGERÄTE | BKZ 22 AF Austauschfilter / Filterbeutel für BKS2021 (2 Stück + 2) | 2
| Bosch 457292 BX230 |  | Zubehör Filter BX 230 / Papier-Austauschfilter / Filterbeutel für Bodenstaubsauger BBS 23, Pack á 5 Stück Staubsaugerbeutel und 2 Micro-Hygienefilter | BOSCH HAUSGERÄTE | BX 230 Austauschfilter / Filterbeutel für BBS23 (5 Stück + 2) | 2
| Bosch 7736701574 RT10-RG | 4057749694492 | Heizkörper-Thermostat weiß für horizontale Montage, mit LCD-Display, für individuelle Temperaturregelung über smarte Steuerung, geeignet für Bosch Easy Control Funk-Heizungssteuerung | BOSCH HAUSTECHNIK | RT10-RF Smart Radiator Thermostat Easy Control (Bosch 7 736 701 574) | 1
| Philips 312216877210-Muster LTC3374/50 |  | Zubehör für Videoüberwachung, Motor-Zoom-Objektiv CS-Mount-Anschlussgewinde, 1/3", 5-50mm, 1:1.7, 24VDC, mit 4-Pin-Kamera-Anschlusskabel, Mustergerät | BOSCH SECURITY / PHILIPS | LTC 3374/50 Vari-Fokal 1/3" Lens DC Iris 5-50mm F 1:1.7 Video-Objektiv, Mustergerät | 1
| Bosch 313922888765 RC283511/01 | 8710101687858 | Philips REO / Bosch EAZEO Zubehör für Videoüberwachung, IR-Fernbedienung für Videoüberwchung Farbsystem und Festplattenrecorder DVR1A.. bis -C.. sowie für Zusatzmonitor, Label Bosch (Art.-Nr. 4.998.147.206), RC 283511/01 | BOSCH SECURITY / PHILIPS | RC 283511/01 Fernbedienung für Festplattenrecorder DVR, Bosch | 1
| Philips 313922888761 RC283511/01 | 8710101687858 | Philips REO / Bosch EAZEO Zubehör für Videoüberwachung, IR-Fernbedienung für Videoüberwchung Farbsystem und Festplattenrecorder DVR1A.. bis -C.. sowie für Zusatzmonitor, Label Philips, RC 283511/01 | BOSCH SECURITY / PHILIPS | RC 283511/01 Fernbedienung für Festplattenrecorder DVR, Philips | 1
| Bosch 862278000365 VCM7C272/00T | 8717332100040 | Philips REO / Bosch EAZEO Zubehör für Videoüberwachung, System-Farbkamera 1/4" CS-Mount mit 2,8-10mm-Zoomobjektiv, 320TVL, 24VDC (Spannungsversorgung über Systemkabel), mit integriertem Mikrofon, mit Bewegungsfelderkennung, Lieferung mit 15m Systemkabel RJ11, Kamerahalterung, Handbuch, IP20, VCM 7C272/00T | BOSCH SECURITY / PHILIPS | VCM 7C272/00T System-Color-Kamera 1/4", 2,8-10mm | 1
| Philips 862271290709 VSS2907/00 | 8710101504469 | Philips REO / Bosch EAZEO Zubehör für Videoüberwachung, TP Camera Interface Box als Anschaltung einer Twisted-Pair-Systemkamera auf einen Chinch-Monitor-Ausgang | BOSCH SECURITY / PHILIPS | VSS 2907/00 TP Camera Interface Box | 1
| Philips 862278990251 VSS2930/00 | 8710101636634 | Philips REO / Bosch EAZEO Zubehör für Videoüberwachung, Installer Kit / Systemkabel Twisted Pair, Länge 300m, steckfertig konfektioniert, mit beigelegten Crimp-Steckern RJ11 (20 Stück) für Teillängen | BOSCH SECURITY / PHILIPS | VSS 2930/00 Installer Kit Systemkabel 300m | 1
| Philips 862278960271 VSS7901/00T | 8710101524436 | Philips REO / Bosch EAZEO Zubehör für Videoüberwachung, Intercom Box Audio als Zubehör für Gegensprechanlagenfunktion zwischen Box und zentralem Steuer-Monitor, für Montage zwischen Zentralgerät und Kamera | BOSCH SECURITY / PHILIPS | VSS 7901/00T Intercom Box für Gegensprechen | 1
| Philips 862278960281 VSS7902/00T | 8710101524528 | Philips REO / Bosch EAZEO Zubehör für Videoüberwachung, Action / Alarm Box als Anschaltung für Schaltfunktion (z. B. für Türöffner) für Bedienung über Systemmonitor / Multiplexer / Quad / Umschalter, für Einsatz bei Kamera mit Bewegungserkennung, inkl. Systemkabel Twisted Pair 5m | BOSCH SECURITY / PHILIPS | VSS 7902/00T Alarm / Action Box | 2
| Philips 862278010791 VSS7912/00T | 8710101700069 | Philips REO / Bosch EAZEO Zubehör für Videoüberwachung, Anschluss-Verlängerungskabel für Aux-Ausgang, Länge 10m, als Verlängerung zwischen Recorder und System-Monitor, als Erweiterung für systemeigenes A/V-Anschlusskabel | BOSCH SECURITY / PHILIPS | VSS 7912/00T A/V-Anschlusskabel für Aux-Ausgang, 10m | 1
| Philips 862278042561 VSS7914/00T | 8710895509428 | Philips REO / Bosch EAZEO Zubehör für Videoüberwachung, IR-Verlängerungskabel mit Infrarot-Empfänger für Anschlluss an Festplattenrecorder DVR1B1161 als externer IR-Sensor für Fernbedienung bei nicht vorhandener Sichtverbindung, Länge 10m | BOSCH SECURITY / PHILIPS | VSS 7914/00T IR-Empfänger-Kabel 10m | 1
| Bosch 1608600267-000 | 3165140019484 | Trennscheibe 22214 abrasiv, für Stein, Durchmesser 115mm, Stärke 3mm, Aufnahme 22,2mm, 80m/s, max. 13300U/min, DSA Nr. 783, SUVA Nr. 285, Bindung BF | BOSCH WERKZEUG | 1 608 600 267-000 Trennscheibe C24 115x3x22mm Stein | 28
| Bosch 1608600269-000 | 3165140016544 | Trennscheibe 22240 abrasiv, für Stein, Durchmesser 125mm, Stärke 3mm, Aufnahme 22,2mm, 80m/s, max. 12200U/min, DSA Nr. 783, SUVA Nr. 285, Bindung BF | BOSCH WERKZEUG | 1 608 600 269-000 Trennscheibe C24 125x3x22mm Stein | 42
| Bosch 1609200976-000 | 3165140005180 | Zubehör Schlauchadapter / Schlauchanschluss Kunststoff schwarz als Schlauchreduzierung mit Außendurchmesser 35mm (Saugerseite) und Schlauchanschluss Innendurchmesser 57,5mm für 45mm-Saugschlauch, als Zubehör für Bausauger / Gewerbestaubsauger GAS 1000 / PAS 1000 / PAS 900 / PAS 800 | BOSCH WERKZEUG | 1 609 200 976-000 Schlauchadapter 49mm/35mm für PAS1000 GAS1000 PAS900 PAS800 | 3
| Bosch 1617000132-720 | 3165140012584 | Adapter Bohrfutteraufnahme mit Schaft SDS-plus als Aufnahme für konventionalles 3-Backen-Bohrfutter mit Innengewinde 1/2", komplett mit Konterschraube (Linksgewinde) | BOSCH WERKZEUG | 1 617 000 132-720 SDS-plus Bohrfutteraufnahme 1/2" | 9
| Bosch 1618596185-000 | 3165140027939 | SDS-plus-5 / S4L Hammerbohrer mit optimierter Hartmetall-Spitze, für Aufnahme SDS-plus, Durchmesser 14mm x Länge Wendel 100mm / Gesamtlänge 165mm | BOSCH WERKZEUG | 1 618 596 185-000 SDS-plus 14x100/165mm Hammerbohrer 14mm | 2
| Bosch 1618596186-000 | 3165140027946 | SDS-plus-5 / S4L Hammerbohrer mit optimierter Hartmetall-Spitze, für Aufnahme SDS-plus, Durchmesser 14mm x Länge Wendel 200mm / Gesamtlänge 265mm | BOSCH WERKZEUG | 1 618 596 186-000 SDS-plus 14x200/265mm Hammerbohrer 14mm | 2
| Bosch 1618596262-000 | 3165140028318 | SDS-plus-5 / S4L Hammerbohrer mit optimierter Hartmetall-Spitze, für Aufnahme SDS-plus, Durchmesser 20mm x Länge Wendel 250mm / Gesamtlänge 300mm | BOSCH WERKZEUG | 1 618 596 262-000 SDS-plus 20x250/300mm Hammerbohrer 20mm | 1
| Bosch 1618596270-000 | 3165140028394 | SDS-plus-5 / S4L Hammerbohrer mit optimierter Hartmetall-Spitze, für Aufnahme SDS-plus, Durchmesser 14mm x Länge Wendel 150mm / Gesamtlänge 215mm | BOSCH WERKZEUG | 1 618 596 270-000 SDS-plus 14x150/215mm Hammerbohrer 14mm | 2
| Bosch 1618596319-000 | 3165140046336 | SDS-plus-5 / S4L Hammerbohrer mit optimierter Hartmetall-Spitze, für Aufnahme SDS-plus, Durchmesser 18mm x Länge Wendel 250mm / Gesamtlänge 300mm | BOSCH WERKZEUG | 1 618 596 319-000 SDS-plus 18x250/300mm Hammerbohrer 18mm | 1
| Bosch 1618630003-810 | 3165140029070 | Hex SW19 Flachmeißel 6-Kant Breite 25mm x Länge 400mm, mit 6-Kant-Aufnahme SW19 mit abgedrehtem Bund | BOSCH WERKZEUG | 1 618 630 003-810 Hex SW19 Flachmeißel 25mm x 400mm | 1
| Bosch 2600793009-000 | 3165140015462 | Zubehör für Absaugung, Staubsaugerschlauch Durchmesser 19mm x Länge 3m | BOSCH WERKZEUG | 2 600 793 009-000 Staubsaugerschlauch 19mm x Länge 3m | 1
| Bosch 2605703030-879 | 3165140102766 | Zubehör / Ersatzteil Ersatz-Aufnahmeflansch für Winkelschleifer mit M10-Aufnahmewelle, passend für Scheiben 115...150mm mit 20mm-Aufnahme, passend zu Bosch GWS 6-100 (0 601 375 0.) / GWS 6-115 (0 601 375 0.) / GWS 6-125 (0 601 375 1.) / GWS 660 (0 601 375 0.) / GWS 670 (0 601 375 0.) Professional | BOSCH WERKZEUG | 2 605 703 030-879 Zubehör / Ersatzteil Aufnahmeflansch 20mm für Winkelschleifer | 3
| Bosch 2607002572-879 | 3165140401555 | Schrauberbit-Set Robust Line Sx3 Max Grip, 8teilig 1/4", Bit-Länge je 50mm, Kreuz, enthält Phillips 1x PH1, 2x PH2, 1x PH3, Pozidriv 1x PZ1, 2x PZ2, 1x PZ3, in Kunststoff-Kassette | BOSCH WERKZEUG | 2 607 002 572-879 Schrauberbit-Set Robust Line Sx3 Maxi Grip 8tlg. 50mm PH1-3 / PZ1-3 | 1
| Bosch 2607018366-879 | 3165140061223 | Steinbohrer-Set 8teilig, CYL-1, fast drill, z. B.als Dübelbohrer, mit zylindrischem Schaft, Durchmesser 3mm / 4mm / 5mm / 6mm / 7mm / 8mm / 9mm / 10mm, in Kunststoff-Kassette | BOSCH WERKZEUG | 2 607 018 366-879 CYL-1 Steinbohrer-Set 3...10mm, 8-teilig, Rundschaft | 1
| Bosch 2607432035-000 (VE4) | 3165140713580 | Papierfilterbeutel für Gewerbestaubsauger GAS 35 L AFC bzw. GAS 35 L SFC+ bzw. GAS 35 M AFC, Rest-Pack á 4 Stück | BOSCH WERKZEUG | 2 607 432 035-000 Papier-Filterbeutel für Gewerbesauger GAS 35 L SFC+ / L AFC / M AFC (Rest-Pack á 4 Stück) | 1
| Bosch 2608550077-000 | 3165140084673 | Hammerbohrkrone hartmetalbesetzt Durchmesser 80mm x Länge 53mm, Aufnahme Innengewinde M16, für 300-400U/min | BOSCH WERKZEUG | 2 608 550 077-000 Hammerbohrkrone 80mm M16 | 3
| Bosch 2608577052-000 | 3165140858809 | HSS-Spiralbohrer als Metallbohner Impact Control Durchmesser 4mm x Wendellänge 43mm / Gesamtlänge 83mm, mit 1/4"-Schrauber-Bit-Schaft (SW6,35mm) | BOSCH WERKZEUG | 2 608 577 052-000 HSS-Metallbohrer 4mm x 43/83mm mit 1/4"-Bit-Aufnahme | 5
| Bosch 2608580522-000 | 3165140557771 | Hammerbohrkrone hartmetalbesetzt HM-TC Durchmesser 82mm x Länge 80mm, mit Zentrierbohrer 1mm, Aufnahme als Gewindezapfen für SDS-max-Aufnahmeschaft Bosch 2608580527 (Länge 200mm) oder 2608580528 (Länge 460mm), Aufnahmeschaft ist nicht im Lieferumfang enthalten | BOSCH WERKZEUG | 2 608 580 522-000 HM-TC-Hammerbohrkrone 82mm für SDS-max-Aufnahmeschaft | 1
| Bosch 2608596051-000 | 3165140044806 | Mehrzweckbohrer CYL-9 Multi Construction mit HM/CT-Schneide für Einsatz in Holz, Kunststoff, Fliesen, Mauerwerk, Metall bis 5mm Stärke, mit zylindrischem Schaft, Durchmesser 5mm x Wendellänge 50mm / Gesamtlänge 85mm | BOSCH WERKZEUG | 2 608 596 051-000 Mehrzweckbohrer CYL-9 Multi Construction, 5x50/85mm, zyl, 5mm | 2
| Bosch 2608596055-000 | 3165140044851 | Mehrzweckbohrer CYL-9 Multi Construction mit HM/CT-Schneide für Einsatz in Holz, Kunststoff, Fliesen, Mauerwerk, Metall bis 5mm Stärke, mit zylindrischem Schaft, Durchmesser 8mm x Wendellänge 80mm / Gesamtlänge 120mm | BOSCH WERKZEUG | 2 608 596 055-000 Mehrzweckbohrer CYL-9 Multi Construction, 8x80/120mm, zyl, 8mm | 2
| Bosch 2608596058-000 | 3165140044882 | Mehrzweckbohrer CYL-9 Multi Construction mit HM/CT-Schneide für Einsatz in Holz, Kunststoff, Fliesen, Mauerwerk, Metall bis 5mm Stärke, mit zylindrischem Schaft, Durchmesser 12mm x Wendellänge 90mm / Gesamtlänge 150mm | BOSCH WERKZEUG | 2 608 596 058-000 Mehrzweckbohrer CYL-9 Multi Construction, 12x90/150mm, zyl, 12mm | 2
| Bosch 2608596060-000 | 3165140044899 | Mehrzweckbohrer CYL-9 Multi Construction mit HM/CT-Schneide für Einsatz in Holz, Kunststoff, Fliesen, Mauerwerk, Metall bis 5mm Stärke, mit zylindrischem Schaft, Durchmesser 6mm x Wendellänge 90mm / Gesamtlänge 150mm | BOSCH WERKZEUG | 2 608 596 060-000 Mehrzweckbohrer CYL-9 Multi Construction, 6x90/150mm, zyl, 6mm | 1
| Bosch 2608596186-000 | 3165140047623 | SDS-plus-5 / S4L Hammerbohrer mit optimierter Hartmetall-Spitze, für Aufnahme SDS-plus, Durchmesser 16mm x Länge Wendel 250mm / Gesamtlänge 315mm | BOSCH WERKZEUG | 2 608 596 186-000 SDS-plus 16x250/315mm Hammerbohrer 16mm | 3
| Bosch 2608596342-000 | 3165140059480 | HSS-Schalungsbohrer Durchmesser 8mm x Länge 600mm, als Spiralbohrer für Holz und Metall, Schaft zylindrisch Durchmesser 6mm | BOSCH WERKZEUG | 2 608 596 342-000 HSS-Schalungsbohrer 8mm x 600mm | 1
| Bosch 2608597076 | 3165140083836 | Hammerbohrer für Aufnahme SDS-plus, Durchmesser 8mm x Länge Wendel 50mm / Gesamtlänge 110mm | BOSCH WERKZEUG | 2 608 597 076 SDS-plus 8x50/110mm Hammerbohrer 8mm | 63
| Bosch 2608597736-000 | 3165140187480 | Hammerbohrer / Steinbohrer BlueGranite HM-CT Durchmesser 12mm x Länge 150mm / Wendellänge 90mmm, mit zylindrischem Schaft, max. 2000U/min | BOSCH WERKZEUG | 2 608 597 736-000 BlueGranite 12x90/150mm HM-CT Hammerbohrer | 3
| Bosch 2608600223-8SE | 3165140116442 | Schruppscheibe gekröpft Expert for Metal A 30 T BF, als abrasive Schleifscheibe Durchmesser 125mm x Stärke 6,000 x Aufnahme Durchmesser 22,23mm, max. 12.250Upm, max. 80m/s | BOSCH WERKZEUG | 2 608 600 223-8SE Schruppscheibe Metall A 30 T BF 125mm x 6,0mm x 22,23mm gekröpft | 2
| Bosch 2608600324-8SE | 3165140149495 | Trennscheibe A 30 S BF expert for Metal, abrasive Trennscheibe für Metall, Durchmesser 230mm x Stärke 3,0mm x Aufnahme 22,23mm, max. 80m/s, 6650U/min | BOSCH WERKZEUG | 2 608 600 324-8SE Trennscheibe gerade A30SBF expert for Metal 230mm x 3mm x 22,23mm | 15
| Bosch 2608601062-000 | 3165140077453 | Zubehör Schleifteller Durchmesser 125mm für Exenterschleifer PEX 125 / PEX 12, mittelhart für universellen Einsatz, für Klett-Schleifmittel | BOSCH WERKZEUG | 2 608 601 062-000 Klett-Schleifteller 125mm medium für PEX 125 / PEX 12 | 1
| Bosch 2608640161-760 | 3165140036832 | Kreissägeblatt Durchmesser 170mm x Aufnahme 30mm, 12 Zähne HM/CT Breite 2,6mm, für Holz und Holzverbundstoffe, max. 8500U/min | BOSCH WERKZEUG | 2 608 640 161-760 D 57 L Kreissägeblatt D57L 170mm x 2,6mm x 30mm Z=12 HM/CT | 4
| Bosch 2609256903-7879 | 3165140480697 | Hammerbohrer für Aufnahme SDS-quick, Durchmesser 6mm x Länge Wendel 60mm / Gesamtlänge 100mm | BOSCH WERKZEUG | 2 609 256 903-7879 SDS-Quick 6x60/100mm Hammerbohrer 6mm | 3
| Bosch 3603345005 | 3165140019460 | Ersatzteil / Ersatz-Rundmutter mit Innengewinde M14 x Außendurchmesser 18,5mm mit Hut Durchmesser 42mm mit Löchern für Werkzeugwechsel-Schlüssel, als Ersatzmutter / Hutmutter für Diamantscheiben-Aufnahme für Mauernutfräse GNF 20 CA | BOSCH WERKZEUG | 3 603 345 005 Ersatzteil Rundmutter IG M14 für GNF 20 CA | 1
| Bosch 2608661692-720 / ACZ65RT HM | 3165140546720 | Zubehör Segment-Sägeblatt 65mm x Stärke 1,6mm (1/16") beschichtet mit Körnung 50, mit Loch für Werkzeugaufnahme D10mm, passend u. a. als Zubehör für oszilierendes Multifunktionswerkzeug Bosch GOP 10,8 V-LI oder PMF 180 E oder FEIN Multimaster D10mm | BOSCH WERKZEUG | ACZ 65 RT HM Segment-Sägeblatt 65mm x 1,6mm (Bosch 2 608 661 692-720) | 5
| Bosch 06019J5005 | 4059952523248 | GSR18 Akku-Bohrschrauber 0-550U/min bzw. 0-2200U/min, Werkzeugaufnahme 3-Backen-Schnellspannbohrfutter max. D13mm, Rechts-/Linkslauf, 25-stufige-Rutschkupplung und Bohrstellung, Drehmoment 84Nm/100Nm/150Nm, Kickback Control, LED-Arbeitsbereichsbeleuchtung, 2x Akku Li-Ion 18V 8Ah (ProCORE18V 8.0Ah Nr. 1600A0193N) mit Ladestandsanzeige, Akku-Schnellladegerät (GAL 1880 CV Nr. 1600A00B8G) Professional 230VAC, mit langem Zusatzhandgriff (Nr. 160202507Y), 1 x Bluetooth Low Energy Modul GCY 42 Professional (Nr. 1600A013WF), Lieferung in Sortimo L-BOXX (Nr. 1361600A012G0) mit L-BOXX-Einlage für Gerät | BOSCH WERKZEUG | GSR 18V-150 C Professional Akku-Bohrschrauber 2x Akku 8,0Ah in L-BOXX | 1
| Bosch SDS-plus 12x140/210 |  | Hammerbohrer für Aufnahme SDS-plus, Durchmesser 12mm x Länge Wendel 140mm / Gesamtlänge 210mm | BOSCH WERKZEUG | SDS-plus 12x140/210mm Hammerbohrer 12mm | 8
| Brand-Rex 49991-SLC | 5050268407665 | Feldkonfektionsstecker LC-OS2 poliert als Stecker (Plug) LC, SM (Singlemode), Klemmanschluss, Faserklasse OS2, blau, entspricht LEVITON 133 (133-49991-SLC) Fastcam Connector LWL Stecker OS2 LC blau | BRAND-REX | 49991-SLC LWL-Feldkonfektionsstecker LC-OS2 poliert, SM, blau | 50
| Brand-Rex GPCG245SU001 |  | UP-/EK-Datendose GigaPlus 2fach / Datensteckdose 2x RJ45 Cat.5e, Schrägauslass, geschirmt, mit Tragsteg bzw. Tragring montierbar, mit Zentralplatte 50mm x 50mm DIN 49075 mit Staubschutzklappen, perlweiß RAL 1013 | BRAND-REX | GPCG245SU001 UP-/EK-Einsatz Datensteckdose GigaPlus 2x RJ45 Cat. 5e, ZP cremeweiß | 1
| Braun 5408 Series 3 Model 300s | 4210201276326 | 5408 Netz-Akku-Rasierer mit 3-Flex Klingen, inrtegrierter NiMh-Akku mit Schnelladefunktion, wasserdicht für einfache Reinigung, Lieferumfang enthält: Rasierapparat Series 3 (300s), Schutzkappe, Euro-Stecker-Ladekabel 230VAC | BRAUN | 5408 Netz-Akku-Rasierer Series 3 Modell 300s | 35
| Braun 5762 Series 6 Model 60 N4500cs | 4210201240921 | 5762 Akku-Rasierer Series 6 Model 60 N4500cs mit Senso-Flex-Scherkopf, im Set mit Präzisions-Trimmer-Aufsatz 1/2/3/5/7mm und Stand-Ladestation 230VAC, wet & dry, mit integrierte Li-Ion-Akku für bis 50min Nutzungsdauer nach 1 h Aufladung, 5min-Schnelladefunktion für 1 Rasur, Lieferumfang: Akku-Rasierapparat Series 6 Modell 60 N4500cs, Ladestation, Trimmer-Aufsatz, Etui, Reinigungsbürste | BRAUN | 5762 Akku-Rasierer Series 6 Modell 60-N4500cs, mit Präzisions-Trimmer-Aufsatz | 2
| Braun 5762 Series 6 Model 60 N4862cs | 4210201332459 | 5762 Akku-Rasierer Series 6 Model 60 N4862cs mit Senso-Flex-Scherkopf, im Set mit Präzisions-Trimmer-Aufsatz, Körperhaar-Trimmer-Aufsatz 1-3mm, Bartstoppel-Trimmer-Aufsatz 0,5-2,3mm, und Stand-Ladestation 230VAC, wet & dry, mit integrierte Li-Ion-Akku für bis 50min Nutzungsdauer nach 1 h Aufladung, 5min-Schnelladefunktion für 1 Rasur, Lieferumfang: Akku-Rasierapparat Series 6 Modell 60 N4862cs, Ladestation, 3 Trimmer-Aufsätze, Etui, Reinigungsbürste | BRAUN | 5762 Akku-Rasierer Series 6 Modell 60-N4862cs, mit Präzisions- / Körper- / Bartstoppel-Trimmer-Aufsatz | 2
| Braun 73S (91427758) | 4210201262916 | Zubehör / Ersatzteil / Ersatz-Scherkopf-Kassette silber (Kassette enthält Scherfolie und Messerblock) für Braun Rasierer Series 7 | BRAUN | 73S Ersatzteil Scherkopf-Kassette silber für Braun-Rasierer Series 7 | 11
| Braun 83M (90789056) | 4210201199281 | Zubehör / Ersatzteil / Ersatz-Scherkopf-Kassette silber (Kassette enthält Scherfolie und Messerblock) für Braun Rasierer Series 8 | BRAUN | 83M Ersatzteil Scherkopf-Kassette silber für Braun-Rasierer Series 8 | 17
| Braun MQ5060WHBL / 4191 | 8021098774446 | Stabmixer Braun Multi Quick 5V mit Steckerzuleitung 230VAC, Leistung 750W, 21 Geschwindigkeitsstufen über Wählrad auf dem Gerät einstellbar, im Fit-Set mit Mixbecher 600ml, PowerBell Plus Pürriermesser, Spiralschneider-Aufsatz mit 3 unterschiedlichen Spiralschneider-Messereinsätzen, Zubehörteule spülmaschinenfest, Hersteller De'Longhi Braun Hausgeräte GmbH | BRAUN | MQ 5060 WHBLTwist Hand-/Stabmixer-Set 750W Braun Multi Quick 5V Fit | 48
| Brennenstuhl 0118887 | 4007123106110 | Zubehör / Ersatzteil Rast-Ring rot Durchmesser AD: 51mm mit 4 Rastnasen mit Klappdeckel blau IP44, als Aufsatz für Brennenstuhl Schuko-Steckdose auf System-Steckdosenplatte (z. B. auf Schuko-Verteiler-Kabeltrommel) | BRENNENSTUHL | 0118887 Ersatzteil Klappdeckel rot / blau für Schuko-Steckdose an Kabeltrommel | 2
| Brennenstuhl 1171250020 | 4007123634071 | LED-Strahler silbergrau als 4-Chip-LED-Leuchte mit Leuchtenkopf Aluminiumdruckguss Höhe 325mm x Breite 525mm x Tiefe 210mm mit Frontglas klar und Anbaubügel (kippbar), Us: 230VAC (100…240V 50/60Hz), Leistung 200W, 6500K cool daylight, 15.700lm, extra breitstrahlend, IP65 für Innen- und Außenmontage, Gewicht ca. 11,4kg, ehem. EEK: A, 50.000h, für Festanschluss | BRENNENSTUHL | L CN 1200 IP65 Chip-LED-Leuchte 230VAC 200W 15700lm 6500K (Brennenstuhl 1 17125 0 020) | 2
| Brennex Combi-Steinbohrer 9x65/125 Widia Super |  | Steinbohrer WIDIA Super Durchmesser 9mm x Länge Wendel 65mm / Gesamtlänge 125mm, mit zylindrischem Schaft | BRENNEX | Combi-Steinbohrer 9mm x 65/125mm WIDIA Super | 18
| Brennex Combi-Steinbohrer 9x70/125 |  | Steinbohrer Durchmesser 9mm x Länge Wendel 70mm / Gesamtlänge 125mm, mit zylindrischem Schaft | BRENNEX | Combi-Steinbohrer 9mm x 70/125mm | 1
| Brennex Combi-Steinbohrer 9x70/125 Widia Super |  | Steinbohrer WIDIA Super Durchmesser 9mm x Länge Wendel 70mm / Gesamtlänge 125mm, mit zylindrischem Schaft | BRENNEX | Combi-Steinbohrer 9mm x 70/125mm WIDIA Super | 4
| Brennex Combi-Steinbohrer 11x70/150 Widia Super |  | Steinbohrer WIDIA Super Durchmesser 11mm x Länge Wendel 70mm / Gesamtlänge 150mm, mit zylindrischem Schaft | BRENNEX | Combi-Steinbohrer 11mm x 70/150mm WIDIA Super | 2
| Brennex Combi-Steinbohrer 11x85/140 |  | Steinbohrer Durchmesser 11mm x Länge Wendel 85mm / Gesamtlänge 140mm, mit zylindrischem Schaft | BRENNEX | Combi-Steinbohrer 11mm x 85/140mm | 37
| Brinko 1329/400 |  | Handwerkzeug Spitzmeißel Stahl Vanadium LU32 - schlagfest, mit Achtkant-Schaft 20x20mm, Länge 400mm | BRINKO WERKZEUGFABRIK FELLERMANN | 1329/400 Achtkant-Spitzmeißel Länge 400mm | 2
| Brinko 1366-1/10x115/75 |  | Steinbohrer WIDIA mit zylindrischem Schaft, Durchmesser 10mm x Länge 115mm / Wendellänge 75mm | BRINKO WERKZEUGFABRIK FELLERMANN | 1366-1/10x115/75 Steinbohrer mit zylindrischem Schaft 10mm x Länge 115mm | 5
| Brinko 1366-1/12x150/85 |  | Steinbohrer WIDIA mit zylindrischem Schaft, Durchmesser 12mm x Länge 150mm / Wendellänge 85mm | BRINKO WERKZEUGFABRIK FELLERMANN | 1366-1/12x150/85 Steinbohrer mit zylindrischem Schaft 12mm x Länge 150mm | 13
| Brinko 1366-2/10x140/85 |  | Steinbohrer WIDIA / Schlagbohrer SUPER BETON mit Sechskantschaft (SW8,2), Durchmesser 10mm x Länge 140mm / Wendellänge 85mm | BRINKO WERKZEUGFABRIK FELLERMANN | 1366-2/10x140/85 Steinbohrer mit Sechskantschaft 10mm x Länge 140mm | 2
| Brinko 1366-2/5x110/50 |  | Steinbohrer WIDIA mit Sechskantschaft (SW3,4), Durchmesser 5mm x Länge 110mm / Wendellänge 50mm | BRINKO WERKZEUGFABRIK FELLERMANN | 1366-2/5x110/50 Steinbohrer mit Sechskantschaft 5mm x Länge 110mm | 2
| Brinko 1366-2/5x85/50 |  | Steinbohrer WIDIA mit Sechskantschaft (SW3,4), Durchmesser 5mm x Länge 85mm / Wendellänge 50mm | BRINKO WERKZEUGFABRIK FELLERMANN | 1366-2/5x85/50 Steinbohrer mit Sechskantschaft 5mm x Länge 85mm | 9
| Brinko 1374/14x160/90 |  | Steinbohrer / Hammerbohrer mit SDS-plus Schaft, Durchmesser 14mm x Länge 160mm / Wendellänge 90mm | BRINKO WERKZEUGFABRIK FELLERMANN | 1374/14x160/90 SDS-plus Hammerbohrer 14mm x Länge 160mm | 9
| Brinko 1374/8x110/45 |  | Steinbohrer / Hammerbohrer mit SDS-plus Schaft, Durchmesser 8mm x Länge 110mm / Wendellänge 45mm | BRINKO WERKZEUGFABRIK FELLERMANN | 1374/8x110/45 SDS-plus Hammerbohrer 8mm x Länge 110mm | 4
| Brinko 915-1 | 4024184915147 | Bohrpaste als Bohrschmiermittel zum Auftragen entlang der Hauptschneiden des Bohers, Spender-Stick á 18g | BRINKO WERKZEUGFABRIK FELLERMANN | 915-1 Bohrpaste Spender á 18g | 1
| Bruck 160403ch |  | Zubehör für 12V NV-Schienensystem VIA, Steck-T-Verbinder chrom / T-Abzweig-Verbinder (Abzweig 90' vertikal) zum Enstecken in Stromschienen-Paar, max. 400VA/12V | BRUCK | 160 403 ch VIA 12V T-Verbinder für NV-Stromschiene | 1
| Bruck 160406ch | 4024913130575 | Zubehör für 12V NV-Schienensystem VIA, Steck-Eckverbinder chrom / Winkel-Kupplung horizontal zum Einstecken in Stromschienen-Paar | BRUCK | 160 406 ch VIA 12V Winkel-Schienenverbinder für NV-Stromschiene | 1
| Bruck 160409sw | 4024913130636 | Zubehör für 12V NV-Schienensystem VIA, Steck-Linienverbinder mechanisch schwarz / Isolier-Kupplung gerade zum Einstecken in Stromschienen-Paar | BRUCK | 160 409 sw VIA 12V Iso-Schienenverbinder für NV-Stromschiene | 1
| Bruck 160413sw |  | Zubehör für 12V NV-Schienensystem VIA, Steck-Endeinspeisung schwarz mit Schraubanschluss für Zuleitung 4qmm/6qmm, zum Einstecken in Stromschienen-Paar, max. 400VA | BRUCK | 160 413 sw VIA 12V Steck-Einspeisung für NV-Stromschiene | 1
| Brumberg 006600 | 4250047748861 | NV-Einbaustrahler / NV-Einbaudownlight schwenkbar außen schwarz matt / innen Aluminium glänzend, Variante ohne Sprengring, ED: 68mm, Außenmaß 82mm x 82mm, 1x Fassung Gu5.3 für NV-Halogen-Reflektorlampe MR16 / QR-CBC51 12V Gx5,3 max. 50W, IP20 | BRUMBERG | 0066.00 NV-Einbaustrahler quadratisch schwarz / Alumium, schwenkbar | 1
| Brumberg 01-71010 | 4250047732228 | NV-Einbaustrahler NV-Einbaudownlight aus Eisen schwenkbar weiß ED: 65mm, AD: 82mm, für 1x NV-Halogen-Reflektorlampe MR16 / QR-CBC51 12V Gx5,3 max. 50W | BRUMBERG | 01-71010 NV-Einbaustrahler schwenkbar weiß (MR16) | 1
| Brumberg 01-71020 | 4250047732242 | NV-Einbaustrahler NV-Einbaudownlight aus Eisen schwenkbar chrom-matt (gebürstet) ED: 65mm, AD: 82mm, für 1x NV-Halogen-Reflektorlampe MR16 / QR-CBC51 12V Gx5,3 max. 50W | BRUMBERG | 01-71020 NV-Einbaustrahler schwenkbar matt chrom (MR16) | 1
| Brumberg 02-76079 BLH | 4250047732464 | Spotlight by BLH NV-Einbaustrahler NV-Einbaudownlight aus Druckguss starr gold ED: 62mm, AD: 78mm, für 1x NV-Halogen-Reflektorlampe MR16 / QR-CBC51 12V Gx5,3 max. 50W | BRUMBERG | 02-760.79 NV-Einbaustrahler Spotlight by BLH starr gold (MR16) | 66
| Brumberg 02-77079 BLH |  | Spotlight by BLH NV-Einbaustrahler NV-Einbaudownlight aus Druckguss schwenkbar gold ED: 68mm, AD: 82mm, für 1x NV-Halogen-Reflektorlampe MR16 / QR-CBC51 12V Gx5,3 max. 50W | BRUMBERG | 02-770.79 NV-Einbaustrahler Spotlight by BLH schwenkbar gold (MR16) | 1
| Brumberg 10014173 weiss | 4250047767978 | LED-Wandleuchte Aluminium weiß mit stehendem Leuchtensegel für indirekte Beleuchtung über Wandanstrahlung, fest bestückt mit LED 1x 6W/830 3000K warmweiß Ra: >80, mit int. Betriebsgerät für Festanschluss an 230VAC 50Hz, Höhe 260mm x Breite 80mm x Tiefe 35mm, IP20, EEK: A…A++ | BRUMBERG | 10014173 weiß LED-Wandleuchte indirekt 6W 3000K 230V | 2
| Brumberg 10055253 | 4250047781318 | LED-Einbauleuchte für Wandeinbau für Hohlwand (EM: Höhe 170mm x Breite 48mm x Tiefe 34/40mm, Frontblende Aluminium gebürstet Höhe 184mm x Breite 56mm mit Lichtaustritt als Orientierungslicht / Downlight mit gestufter Reflexionsfläche für indirekte Abstrahlung frontal, Bestückung 1x Power LED 3W 3000K warmweiß, 64lm, für Stecksystem-Anschluss an externe Konstantstromversorgung 700mA, IP20, SK: III | BRUMBERG | 10055253 LED-Wandeinbauleuchte alu gebürstet 3W 3000K 700mA 64lm | 1
| Brumberg 12211003 | 4251433905622 | LED-Einbaustrahler / Einbaudownlight starr Aluminiumguss mit transluzentem Vorsatzring weiß AD 78mm x Höhe 20mm, Einbaudurchmesser 68mm x Einbautiefe 62mm, bestückt mit LED 8W 3000K warmweiß, 450lm, Abstrahlwinkel 60' wide-flood, EEK: A, für Festanschluss 230VAC 50Hz, IP20 | BRUMBERG | 12211003 LED-Einbaustrahler 8W 3000K 230V 450lm | 1
| Brumberg 12261633 | 4250047796251 | LED-Einbaustrahler / Einbaudownlight 30' schwenkbar Aluminium champagner metallic matt, Einbaudurchmesser 68mm x Einbautiefe 38mm, Frontblende rundDurchmesser 82mm, bestückt mit LED 7W 2700K warmweiß extra, Cri: >80, 740lm, Abstrahlwinkel 38' flood, EEK: A, mit ca. 10cm Zuleitungen als BRUMBERG-Steckverbindung 350mA Plug & Play-System für Reihenschaltung an DC 350mA-Konstantstromversorgung, IP20 | BRUMBERG | 12261633 LED-Einbaustrahler champagner schwenkbar 7W 2700K 350mA 740lm | 1
| Brumberg 12275173 | 4251433906247 | LED-Einbaustrahler INDIWO74 / Einbaudownlight starr Aluminium strukturweiß matt, Einbaudurchmesser 74mm x Einbautiefe 37mm, Frontblende rund Durchmesser 90mm, bestückt mit LED 5,5W 3000K warmweiß, Cri: >80, 550lm, Abstrahlwinkel 36' flood, EEK: A, mit ca. 10cm Zuleitungen als BRUMBERG-Steckverbindung 350mA Plug & Play-System für Reihenschaltung an DC 350mA-Konstantstromversorgung, IP44, EEK: A...A++ | BRUMBERG | 12275173 LED-Einbaustrahler INDIWO74 strukturweiß starr 5,5W 3000K 350mA 550lm 36', IP44 | 1
| Brumberg 12276173 | 4251433906179 | LED-Einbaustrahler INDIWO83 / Einbaudownlight schwenkbar Aluminium strukturweiß matt, Einbaudurchmesser 83mm x Einbautiefe 38mm, Frontblende rund Durchmesser 95mm, bestückt mit LED 5,5W 3000K warmweiß, Cri: >80, 550lm, Abstrahlwinkel 36' flood, EEK: A, mit ca. 10cm Zuleitungen als BRUMBERG-Steckverbindung 350mA Plug & Play-System für Reihenschaltung an DC 350mA-Konstantstromversorgung, IP20, EEK: A...A++ | BRUMBERG | 12276173 LED-Einbaustrahler INDIWO83 strukturweiß schwenkbar 5,5W 3000K 350mA 550lm 36', IP20 | 1
| Brumberg 12293173 | 4251433914518 | LED-Einbaustrahler INDIWO68 / Einbaudownlight schwenkbar Aluminium strukturweiß matt, Einbaudurchmesser 68mm x Einbautiefe 45mm, Frontblende rund Durchmesser 80mm, bestückt mit LED 5,5W 3000K warmweiß, Cri: >80, 550lm, Abstrahlwinkel 36' flood, EEK: A, mit ca. 10cm Zuleitungen als BRUMBERG-Steckverbindung 350mA Plug & Play-System für Reihenschaltung an DC 350mA-Konstantstromversorgung, IP20, EEK: A...A++ | BRUMBERG | 12293173 LED-Einbaustrahler INDIWO68 strukturweiß schwenkbar 5,5W 3000K 350mA 36', IP20 | 1
| Brumberg 12355253 | 4250047797951 | LED-Einbaustrahler / Einbaudownlight 20' schwenkbar Aluminium matt poliert, Einbaudurchmesser 68mm x Einbautiefe 45mm, Frontblende quadratisch 82mm x 82mm, bestückt mit LED 6W 3000K warmweiß, 577lm, Abstrahlwinkel 30' medium-flood, EEK: A, mit ca. 25cm Zuleitungen als BRUMBERG-Steckverbindung 350mA Plug & Play-System für Reihenschaltung an DC 350mA-Konstantstromversorgung, IP65 | BRUMBERG | 12355253 LED-Einbaustrahler schwenkbar Alu quadratisch 350mA 6W 3000K IP65 | 1
| Brumberg 15705070 | 4250047785149 | Zubehör Diffusor / Abdeckung Kunststoff PC opal weiß, UV-stabilisiert, Breite 14,5mm x Länge 2000mm, passend als LED-Strip-Abdeckung zum Einsatz in Aluminiumprofil 15701… bzw. 15702… bzw. 15911… bzw. 15912…, Rest Pack á 12 Stangen x 2m = 24m | BRUMBERG | 15705070 Ku-Abdeckung PC opal 14,5mm x Länge 2000mm (Pack á 12 Stück = 24m) | 1
| Brumberg 17108000 | 4250047766483 | LED-Stecksystem 12V, Zubehör Verlängerungsleitung Länge 2000mm 2polig, als Steckleitung mit Stecker und Kupplung | BRUMBERG | 17108000 LED-Verlängerungsleitung 12V Länge 2000mm / 2m | 2
| Brumberg 17214000 | 4250047774372 | LED-Netzgerät Spannungsversorgung Us: 230VAC 50/60Hz, sekundär 24VDC max. 7,2W, IP20 | BRUMBERG | 17214000 LED Power Supply 230VAC / 24V DC max. 7,2W | 1
| Brumberg 17511000 | 4251433929123 | Funk-Controller für LED 12VDC bzw. 24VDC max. 10A (max. 120W bzw. 240W), f: 869,5MHz, als Steuergerät 1-Kanal zum Dimmen zweier LED-Kreise max. 5A oder als Steuergerät 2-Kanal für TunableWhite Regelung zwischen warmeiß und kaltweiß oder als Steuergerät 3-Kanal für Farbwechsel RGB, Höhe 16,5mm x Breite 47mm x Länge 145mm, IP20 | BRUMBERG | 17511000 Einbau-Funk-Steuerung 1/2/3-Kanal Controller 869,5MHz, 12VDC/24VDC | 2
| Brumberg 192407 |  | NV-Einbaustrahler / NV-Einbaudownlight starr weiß ED: 65mm, AD: 79mm, für 1x NV-Halogen-Reflektorlampe QR-CBC51 12V Gx5,3 max. 50W | BRUMBERG | 1924.07 weiß | 2
| Brumberg 192502 | 4250047707974 | NV-Einbaustrahler / NV-Einbaudownlight schwenkbar chrom, Variante mit Einbau-Mantelring / ohne Sprengring, ED: 68mm, AD: 80mm, 1x Fassung Gu5.3 für NV-Halogen-Reflektorlampe MR16 / QR-CBC51 12V Gx5,3 max. 50W, IP20 | BRUMBERG | 1925.02 NV-Einbaustrahler chrom, schwenkbar, ohne Sprengring, für MR16 | 19
| Brumberg 192505 | 4250047707981 | NV-Einbaustrahler / NV-Einbaudownlight schwenkbar gold, Variante mit Einbau-Mantelring / ohne Sprengring, ED: 68mm, AD: 80mm, 1x Fassung Gu5.3 für NV-Halogen-Reflektorlampe MR16 / QR-CBC51 12V Gx5,3 max. 50W, IP20 | BRUMBERG | 1925.05 NV-Einbaustrahler gold, schwenkbar, ohne Sprengring, für MR16 | 56
| Brumberg 192507 | 4250047708001 | NV-Einbaustrahler / NV-Einbaudownlight schwenkbar weiß, Variante mit Einbau-Mantelring / ohne Sprengring, ED: 68mm, AD: 80mm, 1x Fassung Gu5.3 für NV-Halogen-Reflektorlampe MR16 / QR-CBC51 12V Gx5,3 max. 50W, IP20 | BRUMBERG | 1925.07 NV-Einbaustrahler weiß, schwenkbar, ohne Sprengring, für MR16 | 2
| Brumberg 196305 | 4250047764137 | NV-Einbaustrahler / NV-Einbaudownlight gold glänzend, schwenkbar, Einbaudurchmesser 68mm, Frontblende Außendurchmesser 88mm, Variante für Lampenwechsel ohne Sprengring, mit Fassung Gu5,3 für Niedervolt-Lampe MR16 / QR-CBC51 Gx5,3 max. 50W/12V, IP20, SKIII | BRUMBERG | 1963.05 NV-Einbaustrahler gold, schwenkbar, ohne Sprengring, für MR16 | 1
| Brumberg 196702 |  | NV-Einbaustrahler / NV-Einbaudownlight starr chrom quadratisch ED: 70mm, AM: 80x88mm, mit Dekor-Glasscheibe abgesetzt teilmattiert 85x85mm, für 1x NV-Halogen-Reflektorlampe QR-CBC51 12V Gx5,3 max. 50W | BRUMBERG | 1967.02 chrom | 1
| Brumberg 199605 | 4250047705758 | NV-Einbaustrahler / NV-Einbaudownlight schwenkbar gold (poliert / glänzend), Variante ohne Sprengring, ED: 68mm, AD: 82mm, 1x Fassung Gu5.3 für NV-Halogen-Reflektorlampe MR16 / QR-CBC51 12V Gx5,3 max. 50W | BRUMBERG | 1996.05 NV-Einbaustrahler gold, schwenkbar, ohne Sprengring, für MR16 | 122
| Brumberg 199606 | 4250047705765 | NV-Einbaustrahler / NV-Einbaudownlight schwenkbar gold matt (gebürstet), Variante ohne Sprengring, ED: 68mm, AD: 82mm, 1x Fassung Gu5.3 für NV-Halogen-Reflektorlampe MR16 / QR-CBC51 12V Gx5,3 max. 50W | BRUMBERG | 1996.06 NV-Einbaustrahler gold matt (gebürstet), schwenkbar, ohne Sprengring, für MR16 | 25
| Brumberg 199615 | 4250047705789 | NV-Einbaustrahler / NV-Einbaudownlight schwenkbar nickel-matt ED: 68mm, AD: 82mm, für 1x NV-Halogen-Reflektorlampe QR-CBC51 12V Gx5,3 max. 50W | BRUMBERG | 1996.15 NV-Einbaustrahler nickel-matt, schwenkbar, ohne Sprengring, für MR16 | 8
| Brumberg 200305 OF |  | NV-Einbaustrahler / NV-Einbaudownlight starr gold ED: 45mm, AD: 55mm, für 1x NV-Halogen-Reflektorlampe QR-CBC35 12V G4 max. 35W | BRUMBERG | 2003.05 OF gold | 1
| Brumberg 201905 |  | NV-Einbaustrahler / NV-Einbaudownlight schwenkbar gold, ED: 50mm, AD: 68mm, 1x Fassung Gx4 für NV-Halogen-Reflektorlampe MR11 / QR-CBC35 12V Gu4 max. 35W, IP20 | BRUMBERG | 2019.05 NV-Einbaustrahler gold, schwenkbar, für MR11 | 2
| Brumberg 202000 | 4250047712879 | NV-Einbau-Lichtpunkt für Sternenhimmel o ä., starr, messing glänzend, Einbaudurchmesser 33mm, Frontblende flach eben Außendurchmesser 40mm, mit 1x Fassung Gx4 für NV-Halogen-Stiftlampe QT9 max. 20W/12V G4 | BRUMBERG | 2020.00 NV-Einbau-Lichtpunkt (Sternenhimmel) messing für QT9 G4 max. 20W/12V | 3
| Brumberg 202003 |  | NV-Einbau-Lichtpunkt für Sternenhimmel, mattchrom, ED: 35mm, AD: 40mm, für 1x NV-Halogen-Stiftlampe QT9 Gy6,35 max. 20W | BRUMBERG | 2020.03 mattchrom | 1
| Brumberg 203435 |  | NV-Einbaustrahler / NV-Einbaudownlight schwenkbar chrom-matt ED: 68mm, AD: 82mm, für 1x NV-Halogen-Reflektorlampe QR-CBC51 12V Gx5,3 max. 50W | BRUMBERG | 2034.35 chrom-matt | 1
| Brumberg 203600 |  | NV-Möbeleinbaustrahler / -Einbaudownlight starr messing blank (gold) ED: 60mm, ET: 20mm, Frontring rund D75mm mit Frontglasscheibe (D55mm) satiniert, für 1x QT9 G4 12V max. 10W, IP20, MM | BRUMBERG | 2036.00 NV-Möbeleinbaustrahler messing blank / gold | 61
| Brumberg 203602 | 4250047713838 | NV-Möbeleinbaustrahler / -Einbaudownlight starr chrom ED: 60mm, ET: 20mm, Frontring rund D75mm mit Frontglasscheibe (D55mm) satiniert, für 1x QT9 G4 12V max. 10W, IP20, MM | BRUMBERG | 2036.02 NV-Möbeleinbaustrahler chrom | 19
| Brumberg 203603 |  | NV-Möbeleinbaustrahler / -Einbaudownlight starr chrom-matt (silbergrau) ED: 60mm, ET: 20mm, Frontring rund D75mm mit Frontglasscheibe (D55mm) satiniert, für 1x QT9 G4 12V max. 10W, IP20, MM | BRUMBERG | 2036.03 NV-Möbeleinbaustrahler chrom matt | 1
| Brumberg 205907 |  | NV-Einbaustrahler / Einbaudownlight starr weiß ED: 72mm, Frontring rund D87mm mit Klarglasscheibe Lichtaustritt D43mm, IP65, für 1x QR-CBC51 Gx5,3 12V max. 50W | BRUMBERG | 2059.07 NV-Einbaudownlight | 1
| Brumberg 206207 | 4250047726982 | NV-Einbaustrahler / NV-Einbaudownlight starr weiß mit Frontscheibe satiniert, Einbaudurchmesser 68mm, Frontring Außendurchmesser 80mm mit Deckenanschlussdichtung IP65, 1x Fassung Gu5.3 für NV-Halogen-Reflektorlampe MR16 / QR-CBC51 12V Gx5,3 max. 50W | BRUMBERG | 2062.07 NV-Einbaustrahler weiß für MR16 / Gu5.3 max. 50W/12V, IP65 | 3
| Brumberg 206702 | 4250047710646 | NV-Einbaustrahler / Einbaudownlight schwenkbar chrom ED: 68mm, ET: 55mm, Frontring rund D75mm, für 1x QR-CBC51 Gx5,3 12V max. 50W | BRUMBERG | 2067.02 NV-Einbaustrahler schwenkbar chrom | 10
| Brumberg 211105 | 4250047761754 | Einbaustrahler / Einbaudownlight Grundmodell schwenkbar gold ohne Fassung für Leuchtmittel bzw. LED-Einsatz D50mm/51mm (z. B. NV QR-CBC51 / MR16, oder HV PAR16, oder LED-Einsatz D50mm 350mA/700mA), ED: 68mm, ET: 55mm, Frontring quadratisch 84x84mm | BRUMBERG | 2111.05 Einbaustrahler | 8
| Brumberg 211801 | 4250047709046 | NV-Einbaustrahler / NV-Einbaudownlight Druckguss schwenkbar messing matt (poliert), ED: 75mm, AD: 82mm, 1x Fassung Gu5.3 für NV-Halogen-Reflektorlampe MR16 / QR-CBC51 12V Gu5.3 max. 50W, IP20 | BRUMBERG | 2118.01 NV-Einbaustrahler messing matt, schwenkbar, für MR16 | 8
| Brumberg 216607 |  | NV-Einbaustrahler / NV-Einbaudownlight schwenkbar weiß ED: 60mm, AD: 65mm, für 1x NV-Halogen-Reflektorlampe QR-CBC35 12V G4 max. 35W | BRUMBERG | 2166.07 weiß | 1
| Brumberg 216802 |  | NV-Einbaustrahler / NV-Einbaudownlight schwenkbar chrom ED: 78mm, AD: 81mm, für 1x NV-Halogen-Reflektorlampe QR-CBC51 12V Gx5,3 max. 50W | BRUMBERG | 2168.02 chrom | 2
| Brumberg 216907 | 4250047709541 | NV-Einbaustrahler / NV-Einbaudownlight Druckguss schwenkbar weiß, ED: 68mm, AD: 82mm, 1x Fassung Gu5.3 für NV-Halogen-Reflektorlampe MR16 / QR-CBC51 12V Gu5.3 max. 50W, IP20 | BRUMBERG | 2169.07 NV-Einbaustrahler weiß, schwenkbar, für MR16 | 1
| Brumberg 226422 |  | NV-Einbaustrahler / NV-Einbaudownlight starr Edelstahl, mit Frontring-Dichtung und Glasscheibe IP65, ED: 62mm, AD: 85mm, für 1x NV-Halogen-Reflektorlampe QR-CBC51 12V Gx5,3 max. 50W | BRUMBERG | 2264.25 edelstahl | 1
| Brumberg 229607 | 4250047740377 | NV-Einbaustrahler / NV-Einbaudownlight Druckguss schwenkbar weiß, ED: 68mm, Frontblende quadratisch 82mm x 82mm, 1x Fassung Gu5.3 für NV-Halogen-Reflektorlampe MR16 / QR-CBC51 12V Gu5.3 max. 50W, IP20 | BRUMBERG | 2296.07 NV-Einbaustrahler quadratisch weiß, schwenkbar, für MR16 | 1
| Brumberg 230403 |  | HV-Einbaustrahler / HV-Einbaudownlight starr mattchrom ED: 65mm, AD: 80mm, für 1x E14 Reflektorlampe R50 max. 40W/230V | BRUMBERG | 2304.03 mattchrom | 1
| Brumberg 235807 | 4250047737377 | NV-Möbeleinbaustrahler Stahlblech weiß, starr, Einbaudurchmesser 56mm x Einbautiefe 19mm, Frontring Außendurchmesser 72mm, Hochglanz-Reflektor silber mit Glasscheibe satiniert, 1x Fassung G4 für NV-Stiftlampe QT9 max. 20W/12V, Anschlussleitungen offen | BRUMBERG | 2358.07 NV-Möbeleinbaustrahler weiß / Glas satiniert, starr, für QT9 | 1
| Brumberg 26004220 | 4250047781127 | NV-Einbaustrahler starr Edelstahl V4A mit Frontglas klar, Einbaudurchmesser 68mm, Frontring Außendurchmesser 82mm, mit Frontring-Dichtung, Bauart ohne Sprengring, IP54, mit 1x Fassung Gx5.3 für NV-Reflektorlampe MR16 / QR-CBC51 max. 50W | BRUMBERG | 26004220 NV-Einbaustrahler starr Edelstahl V4A IP54 | 1
| Brumberg 321505 | 4250047723271 | NV-Einbauleuchte / Lichtpunkt für Sternenhimmel, gold, Einbaudurchmesser 26mm x Einbautiefe 25mm, Frontring Außendurchmesser 30mm, mit 1x Fassung G4 für NV-Stiftlampe QT9 12V max. 20W, für Festanschluss 12V | BRUMBERG | 3215.05 NV-Einbau-Lichtpunkt gold | 3
| Brumberg 322007 | 4250047745938 | NV-Einbaustrahler / NV-Einbaudownlight schwenkbar weiß ED: 60mm x ET: 55mm, Frontring AD: 80mm, mit Fassung Gx5,3 für 1x MR16 / QR-CBC51 12V max. 50W, IP20 | BRUMBERG | 3220.07 NV-Einbaustrahler weiß starr | 1
| Brumberg 32330000 | 4251433908180 | Zubehör Leuchtenanschlussbox IP20, mit 3poliger Klemme L/PE/N und 2adriger Leuchtenzuleitung ca. 120mm für Leuchten Schutzklasse II, max. 1000W bzw. 10A/230VAC, Leuchtenanschluss-Steckklemmen mit Drücker | BRUMBERG | 32330000 Leuchtenanschlussbox für SKII-Leuchten | 1
| Brumberg 325205 | 4250047721789 | NV-Einbaustrahler / NV-Einbaudownlight Aluminiumdruckguss starr gold ED: 68mm, AD: 78mm, für 1x NV-Halogen-Reflektorlampe QR-CBC51 12V Gx5,3 max. 50W, IP20 | BRUMBERG | 3252.05 NV-Einbaustrahler gold starr | 16
| Brumberg 325207 |  | NV-Einbaustrahler / NV-Einbaudownlight starr weiß ED: 68mm, AD: 78mm, für 1x NV-Halogen-Reflektorlampe QR-CBC51 12V Gx5,3 max. 50W | BRUMBERG | 3252.07 weiß | 1
| Brumberg 325301 | 4250047721819 | NV-Einbaustrahler / NV-Einbaudownlight Aludruckguss schwenkbar gold-matt ED: 75mm x ET: 55mm, Frontring AD: 82mm, mit Fassung Gx5,3 für 1x MR16 / QR-CBC51 12V max. 50W, IP20 | BRUMBERG | 3253.01 NV-Einbaustrahler gold-matt schwenkbar | 7
| Brumberg 33013V | 4250047703600 | Einbaudownlight für Deckeneinbau, Einbaudurchmesser 165mm x Einbautiefe 70mm, Frontring weiß Außendurchmesser 185mm, mit Hochglanz-Reflektor, mit 2x Fassung G24d-1 für 2x TC-D 13W, mit abgesetztem VVG 230VAC, IP20, für Festanschluss | BRUMBERG | 33013 V Einbaudownlight weiß 2x TC-D 13W VVG | 2
| Brumberg 3591 | 4250047764472 | RGBW-System-Komponente Verbinder mit Montageadapter für Hutschiene TS35 als Einspeiseklemme / Einspeisung Schraubanschluss auf 6-Pin-Stift Molex-Steckverbinder (2x3 Pin) | BRUMBERG | 3591 RGBW-Komponente Einspeiseklemme (Schraub / Stift) | 6
| Brumberg 3835 | 4250047759676 | Plug&Play Verlängerungsleitung 0,75qmm schwarz Länge 500mm mit Kupplung und Stecker für 350mA-LED-Stecksystem / für Reihenschaltung | BRUMBERG | 3835 Plug&Play Verlängerung 0,5m für LED 350mA Reihenschaltung | 7
| Brumberg 3837 | 4250047759690 | Plug&Play Verlängerungsleitung 0,75qmm schwarz Länge 2000mm mit Kupplung und Stecker für 350mA-LED-Stecksystem / für Reihenschaltung | BRUMBERG | 3837 Plug&Play Verlängerung 2m für LED 350mA Reihenschaltung | 3
| Brumberg 3860 | 4250047764472 | LED-RGBW-System-Kabel / Steckleitung / Verbindungsleitung 6polig Länge 100mm (10cm), beidseitig mit 6-Pin-Buchsen Molex-Steckverbinder (2x3 Pin) | BRUMBERG | 3860 RGBW-Kabel / Verbindungsleitung 100mm (Buchse / Buchse) | 6
| Brumberg 3861 | 4250047764489 | LED-RGBW-System-Kabel / Steckleitung / Verbindungsleitung 6polig Länge 1000mm (1m), beidseitig mit 6-Pin-Buchsen Molex-Steckverbinder (2x3 Pin) | BRUMBERG | 3861 RGBW-Kabel / Verbindungsleitung 1000mm (Buchse / Buchse) | 5
| Brumberg 3862 | 4250047764496 | LED-RGBW-System-Kabel / Steckleitung / Verbindungsleitung 6polig Länge 2000mm (2m), beidseitig mit 6-Pin-Buchsen Molex-Steckverbinder (2x3 Pin) | BRUMBERG | 3862 RGBW-Kabel / Verbindungsleitung 2000mm (Buchse / Buchse) | 11
| Brumberg 3863 | 4250047765325 | LED-RGBW-System-Kabel / Steckleitung 6polig Länge 80mm (8cm), beidseitig mit 6-Pin-Stecker Molex-Steckverbinder (2x3 Pin), als Verbindung / Kupplung zwischen 2 Systemkabeln Brumberg 3860 / 3861 / 3862 | BRUMBERG | 3863 RGBW-Kabel / Verbindungsleitung 80mm (Stecker / Stecker) | 25
| Brumberg 425003E (96604/03G) | 4250047707233 | Einbaudownlight für Deckeneinbau, Einbaudurchmesser 165mm x Einbautiefe 70mm, Frontring weiß Außendurchmesser 185mm, mit Hochglanz-Reflektor, mit 2x Fassung G24q-1 für 2x TC-DEL 13W, mit abgesetztem EVG 230V AC/DC (Vossloh ELXc 213.870 Nr. 188698), IP20 | BRUMBERG | 425003 E Einbaudownlight weiß 2x TC-DEL 13W EVG | 10
| Brumberg 425004E | 4250047707240 | Einbaudownlight für Deckeneinbau, Einbaudurchmesser 165mm x Einbautiefe 70mm, Frontring weiß Außendurchmesser 185mm, mit Hochglanz-Reflektor, mit 2x Fassung G24q-2 für 2x TC-DEL 18W, mit abgesetztem EVG 230VAC, IP20, für Festanschluss | BRUMBERG | 425004 E Einbaudownlight weiß 2x TC-DEL 18W EVG | 2
| Brumberg 430002 V |  | Einbau-Downlight 1x TC-D 26W VVG, ED: 200mm, ET: 130mm, Frontring AD 220mm weiß, Reflektor Hochglanz chrom | BRUMBERG | 430002V | 2
| Brumberg 53050070 | 4251433911838 | Endplatte / Endstück 53050 Kunststoff weiß für Flachprofil 53600, Breite 20mm x Höhe 8mm x Länge 2mm, 1 Pack á 2 Stück | BRUMBERG | 53050070 Endstück weiß für Flachprofil (2 Stück) | 50
| Brumberg 53385261 | 4251433944744 | QualityFlex ONE Anbau-Eckprofil Aluminiumstrangprofil eloxiert, Breite 24mm x Höhe 19,4mm x Länge 1000mm (1m), zur Aufnahme von LED-Stripes, ohne Befestigungs-/Abdeck-Zubehör, passendes Zubehör: Befestigungs-Clips 53040000 / Abdeckprofile 53489071, 53489072, 53489073, 53489001, 53489002, 53489003 / Endkappen-Set 53037260 u. a. | BRUMBERG | 53385261 BB-Anbau-Eckprofil alu eloxiert 24mm x 19,4mm x Länge 1m | 30
| Brumberg 5355 00 | 4250047792413 | Leuchtenzubehör / Ersatzteil Lampenfassung Gu10 Keramik mit Kunststoff-Kappe, mit 2-adriger Zuleitung offen Länge ca. 130mm mit Schutzschlauch, IP20, für Festanschluss | BRUMBERG | 535500 Zubehör Brumberg Lampenfassung Gu10 (max. 2A/250V) | 55
| Brumberg 5398 | 4250047762225 | Halter mit Zugentlastung und Stecksystem-Anschluss für Konstantstrom-LED-Einbaustrahler 700mA in Reihenschaltung (für Leuchten 2110 bzw. 2111) | BRUMBERG | 5398 LED-Bügel u. Zugentlastung 700mA Reihenschaltung | 10
| Brumberg 82030170 | 4251433915942 | Zubehör Einbauring Aluminiumdruckguss weiß Einbaudurchmesser 76mm/77mm mit Frontring-Außendurchmesser 83mm, passend für LED-Deckeneinbauleuchten COUPLED (als Einbaurahmen / Basisteil für Brumberg Artikel 12630/12635, 12632/12634 sowie 12631/12633) | BRUMBERG | 82030170 Einbaurahmen ED: 77mm / AD 83mm weiß für COUPLED-Einbaustrahler | 5
| Brumberg H0063W2 | 4250047756934 | LED-Einbaudownlight schwenkbar / Einbaustrahler ED: 72mm, ET: 90mm, Frontring Aluminium gebürstet rund AD: 82mm, mit LED-Konverter 230VAC/350mA, bestückt mit LED-Modul D50mm 3,3W 25' mit 3x Rebel LED 6500K, IP20 (0063.25+R3705W2+3513) | BRUMBERG | H0063 W2 LED-Einbaustrahler | 5
| Brumberg H0065NW4 | 4250047757177 | LED-Einbaudownlight schwenkbar / Einbaustrahler ED: 72mm, ET: 90mm, Frontring Aluminium gebürstet quadratisch 82x82mm, mit LED-Konverter 230VAC/350mA, bestückt mit LED-Modul D50mm 3,3W 45' mit 3x Rebel LED 4100K, IP20 (065.25+R3705NW4+3513) | BRUMBERG | H0065 NW4 LED-Einbaustrahler | 4
| Brumberg H0065W6 | 4250047757153 | LED-Einbaudownlight schwenkbar / Einbaustrahler ED: 72mm, ET: 90mm, Frontring Aluminium gebürstet quadratisch 82x82mm, mit LED-Konverter 230VAC/350mA, bestückt mit LED-Modul D50mm 3,3W 60' mit 3x Rebel LED 6500K, IP20 (0065.25+R3705W6+3513) | BRUMBERG | H0065 W6 LED-Einbaustrahler | 3
| Brumberg H2671NW6 | 4250047759751 | LED-Einbaudownlight starr mit Frontglas / Einbaustrahler ED: 72mm, ET: 90mm, Frontring chrom rund AD: 87mm, mit LED-Konverter 230VAC/350mA, bestückt mit LED-Modul D50mm 3,6W 60' mit 3x Rebel LED 4100K, IP44 | BRUMBERG | H2671 NW6 LED-Einbaustrahler | 5
| Brumberg H2671W2 | 4250047759768 | LED-Einbaudownlight starr mit Frontglas / Einbaustrahler ED: 72mm, ET: 90mm, Frontring chrom rund AD: 87mm, mit LED-Konverter 230VAC/350mA, bestückt mit LED-Modul D50mm 3,6W 25' mit 3x Rebel LED 6500K, IP44 | BRUMBERG | H2671 W2 LED-Einbaustrahler | 4
| Brumberg H2671W6 | 4250047759775 | LED-Einbaudownlight starr mit Frontglas / Einbaustrahler ED: 72mm, ET: 90mm, Frontring chrom rund AD: 87mm, mit LED-Konverter 230VAC/350mA, bestückt mit LED-Modul D50mm 3,6W 60' mit 3x Rebel LED 6500K, IP44 | BRUMBERG | H2671 W6 LED-Einbaustrahler | 5
| Brumberg H320705 | 4250047706496 | HV-Einbaustrahler / HV-Einbaudownlight schwenkbar gold ED: 68mm x ET: 125mm, AD: 82mm, für 1x HV-Reflektorlampe PAR16 230V Gz10/GU10 max. 50W, IP20 | BRUMBERG | H3207.05 HV-Einbaustrahler schwenkbar gold | 3
| Brumberg M 2034.03 T |  | HV-Einbaustrahler / HV-Einbaudownlight starr mattchrom ED: 75mm, AD: 82mm, mit Einbaugehäuse ET130mm, für 1x MEGAMAN 230V-Kompaktleuchtstofflampe D50mm Gu10 7W/9W/11W | BRUMBERG | M2034.03T mattchrom | 4
| Brumberg O 13523 |  | Anbauleuchte LUCENTE 1x TC-L 36W VVG 2G11, Unterteil V-Form Metall verchromt, Abdeckung Glas geschwungen teilmattiert (mittig mattiert), L600mm x B160mm x T85mm, IP20 | BRUMBERG | O13523 | 1
| Brumberg P3730WW | 4250047752356 | LED-Einbau-Orientierungsleuchte für Hohlwand oder Einputzgehäuse (Brumberg 3701 / nicht im Lieferumfang), Einbaumaß 74mm x 74mm x Einbautiefe 56mm, Frontblende quadratisch aluminium matt 83mm x 83mm, Lichtaustritt satiniert, bestückt mit LED 1,2W 3100K warmweiß 20lm, mit Plug&Play-LED-Stecksystem für Reihenschaltung für Anschluss an Konstantstromversorgung DC 350mA, IP44 | BRUMBERG | P3730WW LED-Einbau-Orientierungsleuchte alu matt 350mA 1,2W WW | 1
| BS Bodensteckdosen Systemtechnik 8601A | 4058796000571 | Unterflursteckdose BS 8601-A / Fußbodeneinbausteckdose mit Aluminiumgehäuse Durchmesser 120mm x Einbautiefe 62mm, Abdeckung Durchmesser 140mm mit Klappdeckel Aluminium matt eloxiert, belastbar bis 900kg, 2 unterseitige Leitungseinführungen ID 25mm für Kabeleinführungen M25, Bodendose bestückt mit 1x Schuko-Steckdose | BS BODENSTECKDOSEN SYSTEMTECHNIK | BS 8601A Unterflur-Bodendose Alu Durchmesser 140mm x Tiefe 64mm, 1x Schuko-Steckdose | 1
| BTR Metz Connect 110151 | 4250184120315 | Zubehör Haltewinkel Stahl verzinkt für die Befestigung an Flacheisen bis 40mm Breite, als Aufnahme für Nöherungsschalter / Sensor M18 | BTR | 110 151 Haltewinkel HWF für Sensor M18 | 1
| BTR Metz Connect 110660 KMA-E08 | 4250184122937 | REG Analogwertgeber Us: 24V AC/DC (24mA/19mA), Eingang 0...10VDC, Ausgang analog 0…10VDC, Ausgang umschaltbar Hand/Auto für Ausgabe eines am int. Potentiometer voreingestellten Wertes bzw. Durchgabe des Eingangssignals, Schraubanschluss, Baubreite 22,5mm (1,25TE) | BTR | 110 660 Analogwertgeber KMA-E08 24V AC/DC, 0-10VDC, mit Hand/Auto-Umschaltung | 1
| BTR Metz Connect 11070013 KRA-F8/21 24VAC/DC | 4250184123071 | REG Koppelbaustein als Interface-Relais / Koppelrelais (monostabil) Us: 24VAC bzw. 24VDC (13mA), 1W max. 8A/250VAC (2000VA), Ansprechzeit 10ms / Rückfallzeit 5ms, mit Betriebsanzeige LED grün, Baubreite 11,2mm | BTR | 110 700 13 Koppelrelais 24V AC/DC, 1W | 1
| BTR Metz Connect 110731 KMAi-F8 | 4250184123231 | REG Analogwertgeber Us: 24VAC/DC (Stromaufnahme AC 30mA bzw. DC 19mA), Steuereingang 0-20mA, Ausgang einstellbar DC 0-20mA mit Umschalter ON-OFF-AUTO (Stellwert ein / Ausgang aus / Eingangslevel = Ausgangslevel) , als Stellgrößengeber für manuelle Stellgrößenvorgabe, z. B für Mischerklappen oder Ventilstellungen oder Temperaturwerte o. a., Steckklemmenanschluss, Breite 0,5TE | BTR | 110 731 Analogwertgeber KMAi-F8 24V AC/DC, In 0-20mA / Out 0.20mA, ON-OFF-AUTO | 2
| BTR 130000002-I | 4250184100126 | AP-TK-Telefonsteckdose / ISDN-Steckdose 1fach UAE 8(8) AP mit Miniklemmen-Anschluss (Schraubklemmen), mit Abdeckung Höhe 80mm x Breite 65mm x Tiefe 33mm reinweiß | BTR | 130 00 002-I UAE 8(8) AP RAL9010 ISDN AP-Telefonsteckdose 1fach | 5
| BTR 130001002-I | 4250184100225 | AP-TK-Telefonsteckdose / ISDN-Steckdose 2fach UAE 8/8(8) AP mit Miniklemmen-Anschluss (Schraubklemmen), mit Abdeckung Höhe 80mm x Breite 65mm x Tiefe 33mm reinweiß | BTR | 130 001 002-I UAE 8/8(8) AP RAL9010 ISDN AP-Telefonsteckdose 2fach | 10
| BTR Metz Connect 130002001-I | 4250184100300 | AP-TK-Telefonsteckdose / ISDN-Steckdose 2fach UAE 2x8(8) AP mit 2x8 Miniklemmen-Anschluss (Schraubklemmen), mit Abdeckung Höhe 80mm x Breite 65mm x Tiefe 33mm perlweiß RAL 1013 | BTR | 130 002 001-I UAE 2x8(8) AP RAL1013 ISDN AP-Telefonsteckdose 2fach | 4
| BTR Metz Connect 130003001-I | 4250184100393 | AP-TK-Telefonsteckdose / ISDN-Steckdose 1fach UAE 8(4) AP mit Miniklemmen-Anschluss (Schraubklemmen), mit Abdeckung Höhe 80mm x Breite 65mm x Tiefe 33mm perlweiß RAL 1013 | BTR | 130 003 001-I UAE 8(4) AP RAL1013 ISDN AP-Telefonsteckdose 1fach | 13
| BTR Metz Connect 130005001-I | 4250184100546 | AP-TK-Telefonsteckdose / ISDN-Steckdose 2fach UAE 2x8(4) AP mit Miniklemmen-Anschluss (Schraubklemmen), mit Abdeckung Höhe 80mm x Breite 65mm x Tiefe 33mm perlweiß RAL 1013 | BTR | 130 005 001-I UAE 2x8(4) AP RAL1013 ISDN AP-Telefonsteckdose 2fach | 8
| BTR 130006112-I |  | UP-Einsatz Telekommunikationssteckdose / TK-Universal-Anschlusseinheit UAE 8(8) 1x RJ45 (mittig), mit Tragring, mit Zentralplatte 50mm x 50mm DIN reinweiß RAL 9010, LSA-Schneidklemmenanschluss, für ISDN und analog | BTR | 130 006 112-I UAE 8(8) UPk UP-/EK-Einsatz TK-Steckdose | 4
| BTR 130009401-I |  | UP-/EK-Einsatz Telekommunikationssteckdose / TK-Universal-Anschlusseinheit UAE 8(4) 1x RJ11/RJ12/RJ45 (mittig), mit Tragsteg, mit Zentralplatte 50mm x 50mm DIN perlweiß RAL 1013, LSA-Schneidklemmenanschluss, für ISDN und analog | BTR | 130 009 401-I UAE 8(4) Ek UP-/EK-Einsatz TK-Steckdose | 3
| BTR Metz Connect 130040002-I | 4250184101123 | AP-TK-Telefonsteckdose / ISDN-Steckdose 2fach UAE 2x8(4) AP mit Miniklemmen-Anschluss (Schraubklemmen), mit intern zuschaltbarem Abschlusswiderstand, mit Abdeckung Höhe 80mm x Breite 65mm x Tiefe 33mm reinweiß RAL 9010 | BTR | 130 040 002-I UAE design 2x8(4) R AP MKl RAL9010 ISDN AP-Telefonsteckdose 2fach mit Widerstand | 18
| BTR Metz Connect 130040111-I | 4250184101147 | EP-Einsatz TK-Telefonsteckdose / ISDN-Steckdose 2fach UAE/IAE 2x8(4) Unterputz Upk / EK, Cat.3, mit Miniklemmen-Anschluss (Schraubklemmen), mit intern zuschaltbarem Abschlusswiderstand 100 Ohm, mit Zentralplatte 50mm x 50mm DIN 49075 perlweiß RAL 1013 | BTR | 130 040 111-I IAE design 2x8(4) R UPk MKl RAL1013 ISDN UP-Telefonsteckdose 2fach mit Widerstand | 82
| BTR Metz Connect 130040112-I | 4250184101154 | EP-Einsatz TK-Telefonsteckdose / ISDN-Steckdose 2fach UAE/IAE 2x8(4) Unterputz Upk / EK, Cat.3, mit Miniklemmen-Anschluss (Schraubklemmen), mit intern zuschaltbarem Abschlusswiderstand 100 Ohm, mit Zentralplatte 50mm x 50mm DIN 49075 reineiß RAL 9010 | BTR | 130 040 111-I IAE design 2x8(4) R UPk MKl RAL9010 ISDN UP-Telefonsteckdose 2fach mit Widerstand | 2
| BTR Metz Connect 130060112-I | 4250184101253 | UP-Einsatz Telekommunikationssteckdose / TK-Universal-Anschlusseinheit UAE 8(8) 1x RJ45 (mittig), mit Miniklemmen-Anschluss (Schraubklemmen), mit Tragring, mit Zentralplatte 50mm x 50mm DIN 49075 reinweiß RAL 9010 | BTR | 130 060 112-I UAE design 8(8) Upk MKl RAL9010 Cat.3 UP-Einsatz TK-Steckdose 1fach | 7
| BTR Metz Connect 130064111-I | 4250184101529 | EP-Einsatz TK-Telefonsteckdose / ISDN-Steckdose 2fach UAE 2x8(4/4) Unterputz Upk / EK, Cat.3, mit Miniklemmen-Anschluss (Schraubklemmen), mit Zentralplatte 50mm x 50mm DIN 49075 perlweiß | BTR | 130 064 111-I UAE design 2x8(4/4) UPk MKl RAL1013 ISDN UP-Telefonsteckdose 2fach | 37
| BTR Metz Connect 130065112-I | 4250184101604 | UP-Einsatz Telekommunikationssteckdose / TK-Universal-Anschlusseinheit UAE 2x8(4) 2x RJ45, mit Miniklemmen-Anschluss (Schraubklemmen), mit intern zuschaltbarem Abschlusswiderstand, mit Tragring, mit Zentralplatte 50mm x 50mm DIN 49075 reinweiß RAL 9010 | BTR | 130 065 112-I UAE design 2x8(4) R Upk MKl RAL9010 UP-Einsatz TK-Steckdose 2fach | 3
| BTR 130541-I | 4250184102083 | UP-Einsatz Telefonsteckdose / Telekommunikationsanschlusseinheit TAE 1x6 F für 1 Hauptstelle analog, mit Tragring, mit Zentralplatte 50mm x 50mm DIN perlweiß RAL 1013, Schraubklemmenanschluss | BTR | 130 541-I TAE 1x6 F UPk UP-Einsatz Telefonsteckdose | 8
| BTR 130652-I |  | UP-Einsatz Telefonsteckdose / Telekommunikationsanschlusseinheit TAE 2x6 NF für 1 Nebenstelle und 1 Hauptstelle analog, mit Tragring, mit Zentralplatte 50mm x 50mm DIN perlweiß RAL 1013, Schraubklemmenanschluss | BTR | 130 652-I TAE 2x6 NF UPk UP-Einsatz Telefonsteckdose | 10
| BTR Metz Connect 1307380002-I | 4250184102601 | AP-Komplettgerät Datensteckdose reinweiß bestehend aus: UP-/EK-Einsatz Datensteckdose 2x RJ45 (8/8) Cat.6 mit LSA+ Anschlussklemmen, mit Zentralplatte DIN 49075 50mm x 50mm reinweiß mit Beschriftungsfeld und Staubschutzklappen, mit Rahmen 1fach 80mm x 80mm und AP-Gehäuse 1fach Tiefe 36mm | BTR | 130 738 0002-I E-DAT 8/8(8/8) C6 2 Port AP RW RAL9010 Datensteckdose 2-fach Cat.6 | 1
| BTR Metz Connect 1307440001-I | 4250184102694 | AP-Komplettgerät Datensteckdose reinweiß bestehend aus: UP-/EK-Einsatz Datensteckdose 2x RJ45 (8/8) Cat.6 mit LSA+ Anschlussklemmen, mit Zentralplatte DIN 49075 50mm x 50mm perlweiß RAL 1013 mit Beschriftungsfeld und Staubschutzklappen, mit Rahmen 1fach 80mm x 80mm und AP-Gehäuse 1fach Tiefe 36mm | BTR | 130 744 0001-I E-DAT design 2 Port AP PW RAL1013 Datensteckdose 2-fach RJ45 Cat.6 | 4
| BTR Metz Connect 1307441200-I | 4250184102779 | UP-/EK-Einsatz Datensteckdose 2x RJ45 (8/8) Cat.6, Schrägauslass, mit LSA+ Anschlussklemmen | BTR | 130 744 1200-I E-DAT design 2 Port UP0 UP-Einsatz Datensteckdose 2-fach RJ45 Cat.6 | 2
| BTR Metz Connect 1308456000-E | 4250184154006 | Patchkabel 4x2xAWG26 S/FTP geschirmt Cat.6A 500MHz (10GB) LSOH/LSHF halogenfrei schwarz, beidseitig mit Stecker RJ45 (1:1 belegt) mit Rastschutz, Länge 6m | BTR | 130 845 6000-E Patchkabel Cat.6A 10GB 500MHz 6,0m schwarz | 3
| BTR Metz Connect 130845A533-E | 4250184119388 | Patchkabel 4x2xAWG26 S/FTP geschirmt Cat.6A 500MHz (10GB) LSOH/LSHF halogenfrei grau, beidseitig mit Stecker RJ45 (1:1 belegt) mit Rastschutz, Länge 15m | BTR | 130 845 A533-E Patchkabel Cat.6A 10GB 500MHz 15,0m grau | 1
| BTR Metz Connect 130845B555-E | 4250184197836 | Patchkabel 4x2xAWG26 S/FTP geschirmt Cat.6A 500MHz (10GB) LSOH/LSHF halogenfrei grün, beidseitig mit Stecker RJ45 (1:1 belegt) mit Rastschutz, Länge 25m | BTR | 130 845 B555-E Patchkabel Cat.6A 10GB 500MHz 25,0m grün | 1
| BTR Metz Connect 130861-MSK-E | 4250184133490 | Zubehör Bausatz Erweiterungsset für Modul FO-AP-Gehäuse (für Modul LWL-AP-Patchpanel z. B. 3 Port), bestehend aus Spleißablageplatte Stahl verzinkt, Spleißhalter Kunststoff schwarz und Montagematerial | BTR | 130 861-MSK-E FO-Erweiterungsset für Modul AP-Gehäuse | 2
| BTR Metz Connect 130862-11-E | 4250184111764 | AP-Patchverteiler Aluminium lichtgrau RAL 7035, 118mm x 122mm x Tiefe 38mm, mit 6 Port RJ45 Cat.6, LSA-Schneidklemmenanschluss | BTR | 130 862-11 E-DAT C6 6x8 AP-Verteiler Cat.6 lichtgrau | 1
| BTR Metz Connect 130908-I-B1 | 4250184118350 | UAE modul Cat.5e 8(8) Modular Jack Buchse RJ45, T568A & T568B ungeschirmt weiß, Pack á 12 Stück | BTR | 130 908-I-B1 UAE modul Cat.5e weiß T568A & T568B Modular Jack RJ45 ungeschirmt (12 Stück) | 1
| BTR Metz Connect 1309151002KE | 4250184140924 | UP-Einsatz Tragring als Modulträger 2fach für 2x Keystone-Modular Jack (z. B. BTR / Metz C6Amodul K), schräg, mit Zentralplatte 50x50mm DIN mit Staubschutzklappen und Schriftfeld, mit Rahmen 80x80mm 1fach reinweiß RAL9010 | BTR | 130 915 1002KE Keystone-Modul Anschlussdose 2 Port UP unbestückt RAL9010 | 130
| BTR Metz Connect 1309151101-E | 4250184105992 | UP-Einsatz Tragring für 2x E-Dat-Modul (modular Jack), schräg, mit Zentralplatte 50x50mm DIN mit Schriftfeld, perlweiß RAL1013 | BTR | 130 915 1101-E Modul Anschlussdose 2 Port UPk unbestückt perlweiß RAL1013 | 10
| BTR Metz Connect 1309350301-E | 4250184106340 | Subway Unterflureinheit 3fach als Gerätebecher mit Montageeinheit als Aufnahme für 3x Modular Jack (z. B. für BTR RJ45 C6Amodul 180', E-DATmodul, UAEmodul, LWL OpDAT modul, koaxial KOAXmodul, BLINDmodul), mit Geräteblende perlweiß mit Staubschutzklappen und Beschriftungefeld, für Montage anstatt Gerätebecher GB2 in OBO Bettermann / Ackermann Unterflur Geräteeinsatz GES 2, GES 4, GES 4/10, GESR 4, GES 6, GES 6/10, GESR 7/10 (nur äußere Montageposition) oder GES 8/10, Systemlänge 165mm | BTR | 130 935 0301-E Subway Unterflur-Gerätebecher GB2 für 3x E-DATmodul / Modular Jack | 14
| BTR Metz Connect 1309350601-E | 4250184106357 | Subway Unterflureinheit 6fach als Gerätebecher mit 2x Montageeinheit als Aufnahme für jeweils 3x Modular Jack (z. B. für BTR RJ45 C6Amodul 180', E-DATmodul, UAEmodul, LWL OpDAT modul, koaxial KOAXmodul, BLINDmodul), mit Geräteblende perlweiß mit Staubschutzklappen und Beschriftungefeld, für Montage anstatt Gerätebecher GB2 in OBO Bettermann / Ackermann Unterflur Geräteeinsatz GES 2, GES 4, GES 4/10, GESR 4, GES 6, GES 6/10, GESR 7/10 (nur äußere Montageposition) oder GES 8/10, Systemlänge 165mm | BTR | 130 935 0601-E Subway Unterflur-Gerätebecher GB2 für 6x E-DATmodul / Modular Jack | 13
| BTR Metz Connect 1309380101-I | 4250184106463 | Subway Geräteträger perlweiß RAL 1013 zur Aufnahme einer DIN-Anschlussdose mit UPk- und Ek-Tragrahmen, zum Einsatz als Abdeckplatte / Blende Länge 67mm / 70mm in Subway / Unterflur-Gerätebecher GB2 bzw. GB3 | BTR | 130 938 0101-I Subway DIN Geräteträger für Upk / EK-Geräte in GB2/GB3 | 10
| BTR Metz Connect 130A11-I | 4251122179396 | UAE modul Cat.6A 8(8) Modular Jack Kunststoff weiß als Buchse RJ45, T568A, ungeschirmt | BTR | 130 A11-I UAE modul 8(8) Cat.6A weiß Modular Jack RJ45 ungeschirmt | 12
| BTR Metz Connect 130B11D11102E90 | 4250184137719 | UP-/EK-Datensteckdose modular bestehend aus Tragring schräg mit 1x C6A modul-Einsatz Buchse / Modular Jack RJ45 Cat.6A 8(8) 180' gerade (BTR Metz 130B11-E), mit Zentralplatte 50x50mm (DIN 49075) reinweiß RAL 9010 mit Staubschutzklappe mittig und Schriftfeld, Befestigungsschraube oben mittig | BTR | 130 B11 D11102-E90 C6A modul 1 Port 180' M Upk RAL9010 Datensteckdose 1-fach, reinweiß | 3
| BTR 130B11S30201-E | 4250184131793 | Unterflur-Einbau-Gerätebecher GB2 komplett mit Modulaufnahme und Abdeckung perlweiß RAL1013, komplett mit 3x modular Jack RJ45 Cat.6a | BTR | 130 B11 S30201-E C6Amodul 3 Port 180° Modul GB2 RAL1013 | 1
| BTR Metz Connect 130C371200-I | 4250184116196 | UP-/EK-Einsatz Datensteckdose 1x RJ45 (8) Cat.6a, Schrägauslass mittig, mit LSA+ Anschlussklemmen | BTR | 130 C37 1200-I E-DAT C6A 1 Port UP0 UP-Einsatz Datensteckdose 1-fach RJ45 Cat.6a | 1
| BTR Metz Connect 130C381001-I | 4250184116172 | UP-Einsatz E-DAT Datensteckdose 2fach, 2x RJ45 8(8) Cat.6A, schräg, mit Zentralplatte 50x50mm DIN 49075 mit Schriftfeld und mit Rahmen 80mm x 80m 1fach, perlweiß RAL 1013 | BTR | 130 C38 1001-I E-DAT C6A UP CW Datendose 2-fach | 8
| BTR Metz Connect 130C381101-I | 4250184116677 | UP-/EK-Einsatz E-DAT Datensteckdose 2fach, 2x RJ45 8(8) Cat.6A, schräg, mit Zentralplatte 50x50mm DIN 49075 mit Schriftfeld, perlweiß RAL 1013 | BTR | 130 C38 1101-I E-DAT C6A UP/EK CW Datendose 2-fach | 1
| BTR 1401013300ME | 4250184114239 | Flanschgehäuse / Einbau-Modulaufnahme Metall IP67 (für modular-Einsatz RJ45 16000096 oder 16000097\n), mit Haltemutter, für 3-Punkt-Bajonettverriegelung (für Steckergehäuse 16000095) | BTR | 140 101 3300ME Industry IP67 V1 metal bulkhead | 4
| BTR Metz Connect 1401043302KE | 4250184114215 | Einbauanschluss (Einbaudurchmesser 22,5mm) mit Haltemutter und Frontblende 38mm x 27mm schwarz, mit Gehäuseflanschdichtung IP67, als Modulträger 1fach für 1x Modular Jack E-DAT Industry bzw. OpDAT Industry (Buchsen, Adapter oder Kupplungen) | BTR | 140 104 3302KE Industry IP67 V4 bulkhead Einbauanschluss 22,5mm, leer | 1
| BTR Metz Connect 1401206113KE | 4250184119159 | REG Verbinder Buchse RJ45 - Buchse RJ45 als Patch-Modul / Doppelkupplung geschirmt Cat.6 Klasse E nach ISO/IEC 11801, DIN EN 50173-1 , für 10GBit Ethernet (IEEE 802.3an), Remote Powering (PoE, PoE plus, UPoE) und HDBaseT, mit zuschaltbarem PE-Tragschienenkontakt für Schirmanschluss, als Reiheneinbaugerät für Montage auf Hutschiene TS35, Baubreite 1TE x Bauhöhe 60mm ab Oberkante Tragschiene | BTR | 140 120 6113KE E-DAT Industry DIN rail TS35 RJ45 Coupler Cat.6 für Verteilereinbau | 184
| BTR Metz Connect 150225BA12-E | 4250184168812 | 19" Patch-Panel / Spleißbox / Patchverteiler Aluminium eloxiert, ausziehbar, 1HE/12Port bestückt mit 12x LWL-Kupplung SC Duplex, mit 24x LWL-Paserpigtail OM3 und 2 Crimp-Spleißkassetten | BTR | 150 225 BA12-E OpDAT PA 12xSC-D OM3 splice 1HE/12gr. 24Pgt 12Kup aqua/CSH | 6
| BTR Metz Connect 150240D20610S | 4250184140849 | LWL-Spleißverteiler / Anschlussbox Stahlblech lichtgrau mit Einführung als Kabelverschraubung M20, bestückt mit 6x LWL-Kupplung SC-Duplex und Schrumpfspleißhalter, für Montage auf Hutschiene TS35 | BTR | 150 240 D20610S OpDAT REGplus 6xSC-D Keramik 1xM20, Schrumpfspleißhalter, LWL-Anschlussmodul | 1
| BTR Metz Connect 1502577506-E | 4250184172291 | 19" Patch-Panel / Spleißbox lichtgrau 1HE/24Port bestückt mit 6x LWL-Kupplung LC Duplex, mit 12x LWL-Paserpigtail OM4 und 1 Spleißkassette | BTR | 150 257 7506-E OpDAT fix 1HE 6xLC-D Keramik 12xPigtail OM4, 19" LWL-Patchpanel | 1
| BTR Metz Connect 1509001C-I | 4251122190285 | LWL-Kupplung SC OM3 PC auqa Simplex mit Keramik-Führungshülse, mit 2 Schrauben M2, Einbaumaß 9,4mm x 12,8mm | BTR | 150 900 1C-I OpDAT Kup SC OM3 aqua LWL-Kupplung SC | 4
| BTR Metz Connect 15090552-I | 4250184109723 | Blindabdeckungen Kunststoff schwarz zum Verschließen unbestückter Einbauöffnungen (für LWL-Datendosen oder Patch-Panel-Frontplatten o. ä.) für Norm-LWL-Kupplungen / LWL-Stecker SC-Duplex (SC-D) / ST-Duplex (ST-D) / LC-Quadro (LC-Q), geeignet für Einbauausschnitt Z93 (9,4mm x 25,8mm), Frontblende 34,7mm x 12mm | BTR | 150 90552-I Blindabdeckung schwarz für Einbauausschnitt SC-D / LC-Q / ST-D (25 Stück) | 2
| BTR Metz Connect 150929JO00-E | 4250184174448 | LWL-Crimp-Spleißkassette mit 12x Faserpigtail 0,9mm Kompaktader (I-V, STB) SM / Singlemode, mit Stecker LC, OS2, mit Einzelprüfprotokoll | BTR | 150 929 JO00-E OpDAT VS 12xLC-UPC OS2 LWL-Spleißkassette mit 12x Pigtail LC OS2 | 4
| BTR Metz Connect 1509QAEA0010-E (VE 10) | 4251394625461 | LWL-Stecker SC SM OS2, feldkonfektionierbar, grün, FAST™ APC-Connector (angled physical contact), für LWL-Adern mit Durchmesser 0,25 und 0,9mm, Pack á 10 Stück LWL-Stecker-Bausatz | BTR | 150 9QA EA0010-E OpDAT FAST Hybrid Stecker SC APC OS2 0,25+0,9mm, LWL-Steckerbausatz (10 Stück) | 2
| BTR Metz Connect 150N1JO0020S | 4250184164623 | OpDAT Pigtail LCPC 0,9mm STB OM4BR 2m heater violett LWL Faserpigtail mit Stecker LC, Faserdurchmesser 0,9mm Kompaktfaser (MM / Multimode) OM4 | BTR | 150 N1J O0020S OpDAT Pigtail LCPC 0,9mm STB OM4BR 2m heater violett LWL Faserpigtail | 2
| BTR 816718-0101-I | 4250184110361 | Abdeckrahmen 80mm x 80mm 1fach perlweiß RAL 1013, mit Ausschnitt 45mm x 45mm als Rahmen für 1 Installationseinbaugerät mit Zentralplatte 50mm x 50mm DIN | BTR | 816 718-0101-I Abdeckrahmen 80x80 1fach perlweiß | 16
| BTR 816718-102-I | 4250184110378 | Abdeckrahmen 80mm x 80mm 1fach reinweiß RAL 9010, mit Ausschnitt 45mm x 45mm als Rahmen für 1 Installationseinbaugerät mit Zentralplatte 50mm x 50mm DIN | BTR | 816 718-0102-I Abdeckrahmen 80x80 1fach reinweiß | 8
| BTR Metz Connect 820234-01-9 | 4250184119319 | Zubehör für Koppelbaustein / für Koppelrelais KRA-M…, Beschriftungsplatte / Schriftfeld Kunststoff PA6.6 weiß zum Aufstecken auf das Grundgerät (auch mit Schalter) KRA-M4..., KRA-M6…, KRA-M8… | BTR | 820 234-01-9 Beschriftungsplatte weiß für KRA-M | 766
| BTR Metz Connect 850349-02 | 4250184119302 | Durchschaltbrücke 1polig 10fach, teilbar, Steg schwarz isoliert, als Kammschiene / Sammelschiene mit Stift-Anschluss (max. 10A/250VAC) zum Verbinden von Koppelbausteinen / Koppelrelais KRA-M… (KRA-M4..., KRA-M6…, KRA-M8…), Rastermaß 11,2mm | BTR | 850 349-02 Durchschaltbrücke 10-fach | 84
| BTR Metz Connect 860056-02-I | 4251394640303 | Zubehör Zentralplatte reinweiß 50mm x 50mm (DIN 49075) für Datensteckdose 1fach, Schrägauslass mittig, mit Befestigungsschraube oben mittig, mit Beschriftungsfeld | BTR | 860 056-02-I Zentralplatte 50x50 E-DAT C6 reinweiß | 10
| BTR Metz Connect 860056-I | 4251394640167 | Zubehör Zentralplatte perlweiß 50mm x 50mm (DIN 49075) für Datensteckdose 1fach, Schrägauslass mittig, mit Befestigungsschraube oben mittig, mit Beschriftungsfeld | BTR | 860 056-I Zentralplatte 50x50 E-DAT C6 perlweiß | 10
| BTV ND525-100 EGH | 8590369980232 | Nageldübel / Schlagdübel Durchmesser 5mm x Länge 25mm mit flachem Kragen, für Objektstärke bis 1mm, Pack á 100 Stück | BTV BAUTECHNIK | ND 525 Nageldübel 5x25/1 F 5mm x 25mm Flachkopf (100 Stück) | 5
| Burda TS2-C | 4260051480107 | Heizungssteuergerät für Wandanbau als Schuko-Zwischensteckergerät weiß mit Drucktaster zum Einschalten eines angeschlossenen Heizstrahlers / Heizgerätes max. 2kW/230VAC für fest eingestellte Betriebszeit 5…60 Sekunden, mit Schuko-Stecker-Zuleitung 1,5m und Schuko-Kupplungs-Ableitung 0,5m, IP20 | BURDA | Burda-T-2kW Heizungs-Softstarter mit Timer 230V max. 2kW 5…60 sec. | 1
| Burda TERM2000 IP24 / URCA02024V | 4260051484099 | Heizgerät TERM 2000 Infrarot-Kurzwellenheizstrahler 515mm x 100mm x 125mm silber / Aluminium poliert mit Schuko-Stecker-Zuleitung Länge 3m, mit verstellbarem Winkelhalter für Wandanbau / Deckenanbau Montagehöhe 2…2,5m, geeignet für bis 10qm im Innen- und Außenbereich, mit tauschbarer Heizröhre (Burda ULGS2024V) Leistung 2000W, IP24, kein Schalter, Low Glare (80% Reduktion des sichtbaren Lichts) | BURDA | URCA 020V TERM 2000 IP24 silber Indoor / Outdoor IR-Kurzwellen-Heizstrahler 230V 2000W | 1
| Burda TERM2000 IP67 9005 / URCAC200V9005 | 4260051486246 | Heizgerät TERM 2000 Infrarot-Kurzwellenheizstrahler 610mm x 100mm x 125mm schwarz RAL 9005 mit Schuko-Stecker-Zuleitung Länge 3m, mit verstellbarem Winkelhalter für Wandanbau / Deckenanbau Montagehöhe 2…2,5m, geeignet für 7-12qm im Innen- und Außenbereich (Terrassenstrahler), mit tauschbarer Heizröhre (Burda ULG2001V) Leistung 2000W, IP67 wasserdicht, kein Schalter, Low Glare (80% Reduktion des sichtbaren Lichts) | BURDA | URCAC 200V 9005 TERM 2000 IP67 schwarz Indoor / Outdoor IR-Kurzwellen-Heizstrahler 230V 2000W | 1
| Burda TERM2000 IP67 9010 / URCAC200V9010 | 4260051485621 | Heizgerät TERM 2000 Infrarot-Kurzwellenheizstrahler 610mm x 100mm x 125mm reinweiß RAL 9010 mit Schuko-Stecker-Zuleitung Länge 3m, mit verstellbarem Winkelhalter für Wandanbau / Deckenanbau Montagehöhe 2…2,5m, geeignet für 7-12qm im Innen- und Außenbereich (Terrassenstrahler), mit tauschbarer Heizröhre (Burda ULG2001V) Leistung 2000W, IP67 wasserdicht, kein Schalter, Low Glare (80% Reduktion des sichtbaren Lichts) | BURDA | URCAC 200V 9010 TERM 2000 IP67 weiß Indoor / Outdoor IR-Kurzwellen-Heizstrahler 230V 2000W | 1
| Bürklin 18E684 |  | Metalloxid-Schichtwiderstand, 180Ω (180R) 2W +/-5%, VITROHM Serie P0 Typ POS200JT-73-180R | BÜRKLIN | 18E684 WID.0414 2,0W 180R Metalloxid-Schicht-Widerstand VITROHM POS200JT-73-180R | 3
| Bürklin 30E373 |  | Metall-Schichtwiderstand 6,81kΩ (6K81) 0,6W +/-1%, YAEGO Serie MF0 Typ MF0207FTE52-6K81 | BÜRKLIN | 30E373 WID.0207 0,6W 6K81 Metall-Schicht-Widerstand YAEGO MF0207FTE52-6K81 | 8
| Bürklin 31G4720 / CML 19090250 |  | LED-Signalleuchte für Fronteinbau (ED: 8mm), Frontring AD: 9,5mm x H: 3mm mit Innenreflektor Messing verchromt, mit LED D: 5mm Farbe rot 1,2cd, mit Vorwiderstand und inweggleichrichter für Festanschluss 12VAC (9mA) bzw. 12VDC (17mA), Flachsteckeranschluss 2,8mm x 0,8mm, Einbautiefe 38mm, frontseitig IP67, Einsatzbereich -20'C...+60'C, entspricht CML 19090250 (Fabr. Chicago Miniature Lighting, LLC) | BÜRKLIN | 31G4720 Fronteinbau-LED-Signalleuchte 12VUC rot | 20
| Buerklin 46G5456 |  | Kleinstsicherung Wickmann Littelfuse TR 5 (nach IEC 60127-3) Durchmesser 8,5mm x Höhe max. 8mm, Lötstiftanschluss Cu verzinnt Rastermaß 5,08mm, 0,8A 250V träg, Littelfuse No. 37208000431 | BÜRKLIN | 46G5456 Wickmann Littelfuse TR5 800mA 250V Kleinstsicherung (Bürklin) | 280
| Busch-Jaeger 0215 ABB 2CKA000230A0243 | 4011395796306 | UP-Einsatz TK- und Datensteckdose / UAE-Anschlussdose 2x RJ11 / RJ12 / RJ45 8/8(8/8), Cat.3 (ISDN-fähig), Schrägauslass, Schraubklemmenanschluss, Fabrikat Rutenbeck | BUSCH-JAEGER | 0215 UP-Einsatz UAE-Anschlussdose 2x RJ45 (8/8) | 7
| B-J 1582-0-0333 | 4011395092514 | UP-Einsatz Busch-Infoline 1515U-12 Alarmmelder-Einsatz Us: 24V AC/DC (15…28VAC bzw. 18…35VDC), Schaltkontakte 1S max. 1A/30VA potentialgebunden und 1W max. 30VA (42VAC bzw. 60VDC) potentialfrei, zur Überwachung einer Stromschleife auf Unterbrechung oder Kurzschluss, mit Speichermöglichkeit für Alarmzustand, Rücksetzeingang, mit akustischem und optischem Signal (LED rot), Schraubklemmenanschluss | BUSCH-JAEGER | 1515 U-12 UP-Alarmmelder-Einsatz LED rot | 2
| Busch-Jaeger 1582-0-0331 ABB 2CKA001582A0331 | 4011395092484 | UP-Einsatz Busch-Infoline 1518U Netzgerät / Spannungsversorgung als Steuertransformator prim.: 230VAC 50Hz, sekundär 15VAC max. 2200mW (SELV) | BUSCH-JAEGER | 1518 U UP-Einsatz Netzteil 230V/15VAC max. 2200mW | 2
| B-J 1582-0-0347 | 4011395092675 | Reflex Si alpinweiß Zentralplatte 2fach für Signaltaster-Einsatz Busch-Infoline 1520/1 UKZ, mit Beschriftungsfeld und 1 Taste neutral | BUSCH-JAEGER | 1572 CN-214 Reflex Si alpinweiß Zentralplatte 2-fach für Signaltaster 1520/1 UKZ | 2
| Busch-Jaeger 1572CN-914 ABB 2CKA001582A0398 | 4011395192559 | Busch-balance Si alpinweiß Zentralplatte (55mm x 55mm) mit Zugschnurausschnitt und Betätigungsknopf (mit Einlagen rot und grün) sowie Beschriftungsfeld für UP-Einsatz Signaltaster 1520/1 UKZ (Sicherheitstechnik, Busch-Infoline) | BUSCH-JAEGER | 1572 CN-914 balance Si alpinweiß Zentralplatte für 1520/1 UKZ | 1
| B-J 1582-0-0349 | 4011395092699 | Reflex Si alpinweiß Zentralplatte mit roter Kalotte als Abdeckung zum Aufstecken für Alarmmelde-Einsatz Busch-Infoline 1515U-.. | BUSCH-JAEGER | 1573 C-214 Reflex Si alpinweiß Zentralplatte für 1515 U-.. | 2
| Busch-Jaeger 1575CN-914 ABB 2CKA001582A0400 | 4011395192573 | Busch-balance Si alpinweiß Zentralplatte (55mm x 55mm) mit Beschriftungsfeldern, hinterleuchtbar für UP-Einsatz Kontrollanzeige-Einsatz 1566 U (Sicherheitstechnik, Busch-Infoline) | BUSCH-JAEGER | 1575 CN-914 balance Si alpinweiß Zentralplatte Infoline 6-fach | 4
| Busch Jaeger 1582-0-0354 ABB 2CKA001582A0354 | 4011395092750 | Reflex Si alpinweiß Zentralplatte als Blindplatte mit Aufdruck Symbol "Netzgerät" zum Aufrasten auf UP-Einsatz Busch-Infoline 1518 U | BUSCH-JAEGER | 1576 C-214 Reflex Si alpinweiß Zentralplatte für 1518 U | 1
| Busch-Jaeger 1576C-914 ABB 2CKA001582A0401 | 4011395192580 | Busch-balance Si alpinweiß Zentralplatte 55mm x 55mm als Blindplatte mit Aufdruck Symbol "Netzgerät" zum Aufrasten auf UP-Einsatz Busch-Infoline 1518 U bzw. Relais-Einsatz 1539 U bzw. Signalgeber-Einsatz 1561 U-… (Sicherheitstechnik, Busch-Infoline) | BUSCH-JAEGER | 1576 C-914 balance Si alpinweiß Zentralplatte für 1518 U | 1
| Busch-Jaeger 1799-0-0895 ABB 2CKA001799A0895 | 4011395065839 | future linear anthrazit (RAL 7021) glänzend AP-Gehäuse 80mm x 80mm x Tiefe 43mm mit Bodenplatte für Rahmen 1fach, mit 1 Leitungseinführung 2088-81 beiliegend | BUSCH-JAEGER | 1701-81 future linear anthrazit AP-Gehäuse 1-fach | 5
| Busch-Jaeger 1702-217-101 ABB 2CKA001799A0998 | 4011395259948 | Duro 2000 Si rot (ähnlich RAL 3020) AP-Gehäuse mit Bodenplatte für Rahmen 2fach | BUSCH-JAEGER | 1702-217-101 Duro 2000 Si rot (RAL3020) AP-Gehäuse 2-fach | 1
| Busch-Jaeger 1799-0-0906 ABB 2CKA001799A0906 | 4011395074893 | future linear alusilber AP-Gehäuse mit Bodenplatte für Rahmen 2fach passend für Leitungseinführung 2088-83 | BUSCH-JAEGER | 1702-83 future linear alusilber AP-Gehäuse 2-fach | 2
| Busch-Jaeger 1799-0-0543 ABB 2CKA001799A0543 | 4011395564806 | Duro 2000 Si weiß (ähnlich RAL 1013) Zubehör Aufbaurahmen flach / AP-Gehäuse ohne Boden und mit angeformtem Rahmen 1fach / Aufbau-Rahmen 80mm x 80mm x Tiefe 36mm, geeignet für UP-Taster 42V (Busch-Jaeger 2031 UP) | BUSCH-JAEGER | 1706-212 Duro 2000 Si weiß AP-Gehäuse 1fach flach für 42V-Taster 2031UP | 80
| Busch-Jaeger 1720-885 ABB 2CKA001731A1981 | 4011395128190 | future schwarz matt Wippe universal offen für rote Zugtasterkalotte (für UP-Einsatz 2020/.. US) | BUSCH-JAEGER | 1720-885 future schwarz matt Wippe mit Fenster offen | 1
| Busch-Jaeger1754-0-2965 ABB 2CKA001754A2965 | 4011395715406 | Alpha-exclusive / Alpha-linear alabaster / studioweiß glänzend Rahmen 1fach, 81mm x 81mm mit kleinen Eckradien geeignet für Kanalinstallation, für System alpha (56mm x 71mm) | BUSCH-JAEGER | 1721 KA-24G alpha-linear alabaster/studioweiß Rahmen 1-fach (1721KA-24G) | 6
| B-J 1754-0-2155 | 4011395173404 | Reflex Si alpinweiß Rahmen 1fach mit Beschriftungsfeld / Schriftfeld | BUSCH-JAEGER | 1721 NS-214 Reflex Si alpinweiß Rahmen 1-fach m. Schriftfeld | 1
| Busch-Jaeger 1754-0-4301 ABB 2CKA001754A4301 | 4011395069059 | future linear alusilber Rahmen 1fach 80mm x 80mm x Tiefe 11mm | BUSCH-JAEGER | 1721-183K future linear alusilber Rahmen 1-fach | 2
| Busch-Jaeger 1754-0-4197 ABB 2CKA001754A4197 | 4011395017340 | future stone (lichtgrau) Rahmen 1fach | BUSCH-JAEGER | 1721-189 future stone (lichtgrau) Rahmen 1-fach | 1
| Busch-Jaeger 1754-0-4245 ABB 2CKA001754A4245 | 4011395050859 | future linear stone (lichtgrau) Rahmen 1fach | BUSCH-JAEGER | 1721-189K future linear stone / lichtgrau Rahmen 1-fach | 2
| B-J 1725-0-1469 | 4011395048528 | spring weiß Rahmen 1fach (eckig / flach), passend für Zentralplatten und Wippen Refllex Si | BUSCH-JAEGER | 1721-212 spring weiß Rahmen 1-fach | 3
| B-J 1754-0-3112 | 4011395723104 | Alpha-exclusive solargold Rahmen 1fach | BUSCH-JAEGER | 1721-23G alpha-exclusive solargold Rahmen 1-fach | 2
| Busch-Jaeger 1721-248 ABB 2CKA001754A4785 | 4011395298091 | Busch-axcent papierblau (paper blue, offenporig individuell ähnlich anthrazit matt) Rahmen 1fach, 91mm x 91mm x Tiefe 11mm, mit Ausschnitt 64xx x64mm für Einsätze future | BUSCH-JAEGER | 1721-248 Busch-axcent papierblau Rahmen 1-fach | 1
| B-J 1721-25G |  | Alpha Nea schwarz Hochglanz Rahmen 1fach | BUSCH-JAEGER | 1721-25G Rahmen 1fach | 10
| Busch-Jaeger 1754-0-4340 ABB 2CKA001754A4340 | 4011395113349 | Busch-axcent rot glänzend (ähnlich RAL 3020) / Wandanschluss-Trägerrahmen studioweiß, Rahmen 1fach, 91mm x 91mm x Tiefe 11mm | BUSCH-JAEGER | 1721-287 axcent rot glänzend Rahmen 1-fach | 1
| B-J 1754-0-3468 | 4011395818602 | Impuls brillantschwarz Rahmen 1fach | BUSCH-JAEGER | 1721-71 impuls brillantschwarz Rahmen 1-fach | 4
| Busch-Jaeger 1754-0-4414 ABB 2CKA001754A4414 | 4011395128244 | future linear studioweiß matt (RAL 9016) Rahmen 1fach, 80mm x 80mm x Tiefe 11mm | BUSCH-JAEGER | 1721-884K future linear studioweiß matt Rahmen 1-fach | 4
| Busch-Jaeger 1754-0-4419 ABB 2CKA001754A4419 | 4011395128299 | future linear schwarz matt (ähnlich RAL 9005) Rahmen 1fach, 80mm x 80mm x Tiefe 11mm | BUSCH-JAEGER | 1721-885K future linear schwarz matt matt Rahmen 1-fach | 1
| Busch-Jaeger 1754-0-4302 ABB 2CKA001754A4302 | 4011395069073 | future linear alusilber Rahmen 2fach, 151mm x 80mm x Tiefe 11mm | BUSCH-JAEGER | 1722-183K future linear alusilber Rahmen 2-fach | 1
| Busch-Jaeger 1754-0-4332 ABB 2CKA001754A4332 | 4011395113257 | Busch-axcent studioweiß glänzend (RAL 9016) Rahmen 2fach, 162mm x 91mm | BUSCH-JAEGER | 1722-284 axcent studioweiß glänzend Rahmen 2-fach | 2
| Busch-Jaeger 1722-286 ABB 2CKA001754A4338 | 4011395113325 | Busch-axcent grün (ähnlich RAL 6032 auf Trägerrahmen studioweiß), Rahmen 2fach, 91mm x 162mm x Tiefe 11mm, mit Ausschnitten 64mm x 64mm für Einsätze future | BUSCH-JAEGER | 1722-286 Busch-axcent grün Rahmen 2-fach | 3
| B-J 1754-0-3518 | 4011395819104 | Impuls brillantschwarz (glänzend) Rahmen 2fach | BUSCH-JAEGER | 1722-71 impuls brillantschwarz Rahmen 2-fach | 2
| B-J 1754-0-4431 | 4011395128442 | Impuls studioweiß matt Rahmen 2fach | BUSCH-JAEGER | 1722-774 impuls studioweiß matt Rahmen 2-fach | 1
| B-J 1754-0-3708 | 4011395890806 | Duro 2000 Si weiß Rahmen 3fach für senkrechte Anordnung mit Sichtfernstern und Beschriftungsschildern | BUSCH-JAEGER | 1723 NS-212 Duro 2000 SI weiß Rahmen 3-fach senkrecht mit Beschriftungsfeldern | 2
| Busch-Jaeger 1754-0-4308 ABB 2CKA001754A4308 | 4011395070154 | future linear alusilber Rahmen 3fach, 222mm x 80mm x Tiefe 11mm | BUSCH-JAEGER | 1723-183K future linear alusilber Rahmen 3-fach | 1
| Busch-Jaeger 1754-0-2718 ABB 2CKA001754A2718 | 4011395691106 | Alpha-nea alabaster / studioweiß glänzend Rahmen 3fach, 81mm x 223mm, für System alpha (56mm x 71mm) | BUSCH-JAEGER | 1723-24G alpha-nea alabaster/studioweiß Rahmen 3-fach waagerecht | 1
| B-J 1723-25G |  | Alpha Nea schwarz Hochglanz Rahmen 3fach waagerecht | BUSCH-JAEGER | 1723-25G Rahmen 3fach waagerecht | 1
| B-J 1754-0-4333 | 4011395113264 | axcent studioweiß Rahmen 3fach | BUSCH-JAEGER | 1723-284 axcent studioweiß Rahmen 3-fach | 1
| Busch-Jaeger 1754-0-3591 ABB 2CKA001754A3591 | 4011395816806 | Impuls solargold Rahmen 3fach | BUSCH-JAEGER | 1723-73 Impuls solargold Rahmen 3-fach | 2
| Busch-Jaeger 1754-0-4106 ABB 2CKA001754A4106 | 4011395994863 | solo chrom matt Rahmen 3fach | BUSCH-JAEGER | 1723-80 solo chrom matt Rahmen 3-fach | 3
| B-J 1754-0-4265 | 4011395057018 | carat 24 Karat vergoldet (Echt-Gold) Rahmen 3fach für waagerechte Anordnung (waagerechte Dekor-Linien), senkrechte Montage ist grundsätzlich möglich - dann sind die Dekor-Linien auch senkrecht angeordnet | BUSCH-JAEGER | 1723-823 carat Gold 24ct. Rahmen 3-fach waagerecht | 2
| Busch-Jaeger 1723-884K ABB 2CKA001754A4416 | 4011395128268 | future linear studioweiß matt (RAL 9016) Rahmen 2fach, 80mm x 222mm x Tiefe 11mm | BUSCH-JAEGER | 1723-884K future linear studioweiß matt Rahmen 3-fach | 1
| B-J 1754-0-4063 | 4011395969533 | Reflex Si alpinweiß Rahmen 4fach für senkkrechte Anordnung mit Sichtfenstern und Beschriftungsschildern, linear-Ausführung auch geeignet für Kanaleinbau bei gesägtem Kanaldeckel | BUSCH-JAEGER | 1724 NSKA-214 Reflex SI alpinweiß Rahmen 4-fach senkrecht mit Beschriftungsfeldern | 1
| Busch-Jaeger 1754-0-4243 ABB 2CKA001754A4243 | 4011395050835 | future linear anthrazit glänzend Rahmen 4fach, 293mm x 80mm x Tiefe 11mm | BUSCH-JAEGER | 1724-181K future linear anthrazit Rahmen 4-fach | 2
| Busch-Jaeger 1754-0-2908 ABB 2CKA001754A2908 | 4011395717202 | Alpha-nea / Alpha-exclusive alabaster / studioweiß Rahmen 4fach waagerecht | BUSCH-JAEGER | 1724-24G alpha-nea / alpha-exclusive alabaster/studioweiß Rahmen 4-fach waagerecht | 1
| B-J 1754-0-4182 | 4011395004098 | future manhattan / graphit Rahmen 5fach | BUSCH-JAEGER | 1725-185 future manhattan / graphit Rahmen 5-fach | 1
| Busch-Jaeger 1754-0-4330 ABB 2CKA001754A4330 | 4011395113097 | solo chrom glänzend Rahmen 5fach, 370mm x 87mm x Tiefe 11mm | BUSCH-JAEGER | 1725-80G solo chrom glänzend Ramen 5-fach | 2
| B-J 1732-25G |  | Alpha Nea schwarz Hochglanz Rahmen 2fach senkrecht | BUSCH-JAEGER | 1732-25G Rahmen 2fach senkrecht | 2
| Busch-Jaeger 1754-0-4402 ABB 2CKA001754A4402 | 4011395125953 | Alpha-nea palladium (Metallprogramm) Rahmen 2fach für senkrechte Anordnung, Höhe 152mm x Breite 81mm x Tiefe 11mm, für System alpha 56mm x 71mm | BUSCH-JAEGER | 1732-260 alpha-nea palladium Rahmen 2-fach senkrecht | 1
| Busch-Jaeger 1754-0-4393 ABB 2CKA001754A4393 | 4011395125854 | Alpha-nea titan (Metallprogramm) Rahmen 2fach für senkrechte Anordnung, Höhe 152mm x Breite 81mm x Tiefe 11mm, für System alpha 56mm x 71mm | BUSCH-JAEGER | 1732-266 alpha-nea titan Rahmen 2-fach senkrecht | 1
| B-J 1754-0-4386 | 4011395125762 | Alpha nea / exclusive bronze Rahmen 3fach senkrecht (Metallprogramm) | BUSCH-JAEGER | 1733 KA-21 Rahmen 3fach senkrecht bronze | 50
| Busch-Jaeger 1754-0-3088 ABB 2CKA001754A3088 | 4011395722800 | Alpha-linear alabaster / studioweiß glänzend Rahmen 3fach senkrecht, mit kleinen Eckradien geeignet für Kanalinstallation, Höhe 223mm x Breite 81mm x Tiefe 11mm | BUSCH-JAEGER | 1733 KA-24G alpha-linear alabaster / studioweiß Rahmen 3-fach senkrecht | 1
| B-J 1754-0-3716 | 4011395890707 | Duro 2000 Si weiß Rahmen 3fach für waagerechte Anordnung mit Sichtfernstern und Beschriftungsschildern | BUSCH-JAEGER | 1733 NS-212 Duro 2000 SI weiß Rahmen 3-fach waagerecht mit Beschriftungsfeldern | 3
| Busch Jaeger 1754-0-4099 ABB 2CKA001754A4099 | 4011395991602 | Duro 2000 Si weiß Rahmen 4fach, geeignet für Kanalistallation, mit Sichtfenstern und Beschriftungsfeldern für waagerechte Anordnung | BUSCH-JAEGER | 1734 NSKA-212 Duro 2000 SI weiß Rahmen 4-fach waagerecht mit Beschriftungsfeldern | 4
| B-J 1754-0-1777 / ABB 2CKA001754A1777 | 4011395169902 | Alpha-nea bronze Rahmen 4fach für Anordnung senkrecht | BUSCH-JAEGER | 1734-21 alpha-nea bronze Rahmen 4-fach senkrecht | 1
| Busch-Jaeger 1734-24G ABB 2CKA001754A2809 | 4011395716106 | Alpha-nea / Alpha-exclusive alabaster / studioweiß glänzend Rahmen 4fach für Anordnung senkrecht | BUSCH-JAEGER | 1734-24G alpha-nea studioweiß glänzend Rahmen 4-fach senkrecht | 39
| B-J 1753-0-9863 | 4011395830901 | Impuls brillantschwarz Zentralplatte mit Drehknebel für Jalousieschalter / Jalousiedrehschalter, mit Aufdruck Pfeil-Symbole Auf/Ab | BUSCH-JAEGER | 1740 DR-71 Impuls brillantschwarz Zentralplatte für Jalousiedrehschalter | 2
| B-J 1753-0-0032 | 4011395082317 | Impuls elfenbein / weiß Zentralplatte mit Aufdruck Pfeil-Symbole AUF/AB, mit Drehknopf / Knebel als Betätigung für Jalousie-Drehschalter- bzw. Drehtaster-Einsatz 2712 U / 2713 U / 2722 U / 2723 U | BUSCH-JAEGER | 1740 DR-72 impuls elfenbein/weiß Zentralplatte für Jalousie-Drehschalter u. -Taster | 2
| Busch-Jaeger 1740-84 ABB 2CKA001710A3172 | 4011395996652 | future studioweiß glänzend (ähnlich RAL 9016) Zentralplatte mit Aufdruck Pfeilsymbole Auf/Ab und Drehknebel, als Betätigungselement für UP-Einsatz Jalousiedrehschalter bzw. -Taster 2712 U bzw. 2713 U bzw. 2722 U bzw. 2723 U | BUSCH-JAEGER | 1740-84 future studioweiß glänzend Zentralplatte mit Knebel für Jalousie | 1
| Busch-Jaeger 1710-0-3161 ABB 2CKA001710A3161 | 4011395996379 | Busch-axcent / carat / fuure / solo davos / studioweiß (RAL 9016) glänzend, UP-Einsatz Tragring mit Zentralplatte 63mm x 63mm Blindplatte als Blindabdeckung mit zentraler Schraubbefestigung | BUSCH-JAEGER | 1742-84 axcent / carat / future / solo studioweiß UP-Tragring mit Blindabdeckung | 3
| Busch-Jaeger 1710-0-2454 ABB 2CKA001710A2454 | 4011395922002 | Alpha-nea elfenbein / weiß glänzend Zentralplatte 56mm x 71mm für TV-Antennensteckdose koaxial 2-Loch | BUSCH-JAEGER | 1743-22G alpha-nea elfenbein/weiß Zentralplatte TV 2-Loch | 10
| Busch-Jaeger 1753-0-0109 ABB 2CKA001753A0109 | 4011395107157 | Impuls brombeer (ähnlich weinrot-metallic) Zentralplatte 71mm x 71mm für koaxiale TV-Antennensteckdose 2-Loch | BUSCH-JAEGER | 1743-777 impuls brombeer Zentralplatte für TV-Antennensteckdose 2-Loch | 2
| Busch-Jaeger 1753-0-0040 ABB 2CKA001753A0040 | 4011395083086 | Impuls alusilber Zentralplatte 71mm x 71mm für koaxiale TV-Antennensteckdose 2-Loch | BUSCH-JAEGER | 1743-783 impuls alusilber Zentralplatte für TV-Antennensteckdose 2-Loch | 3
| Busch-Jaeger 1753-0-5440 ABB 2CKA001753A5440 | 4011395579701 | Impuls champagner-metallic Zentralplatte für TV-Steckdose koaxial 2-Loch | BUSCH-JAEGER | 1743-79 impuls champagner-metallic Zentralplatte für TV-Antennensteckdose 2-Loch | 3
| B-J 1724-0-4291 | 4011395110645 | solo graumetallic Zentralplatte für Sat-/TV-Antennensteckdose 2-/3-Loch | BUSCH-JAEGER | 1743-803 solo graumetallic Zentralplatte Sat/TV | 2
| Busch-Jaeger 1724-0-4252 ABB 2CKA001724A4252 | 4011395056295 | Busch-axcent / carat / future / solo anthrazit glänzend Zentralplatte für Sat-/TV-Antennensteckdose 2-/3-Loch | BUSCH-JAEGER | 1743-81 future / carat / solo anthrazit Zentralplatte Sat/TV 2-/3-Loch | 1
| Busch-Jaeger 1724-0-2830 ABB 2CKA001724A2830 | 4011395017852 | Busch-axcent / carat / future / solo stone (lichtgrau) glänzend Zentralplatte für Sat-/TV-Antennensteckdose 2-/3-Loch (3. Öffnung ausbrechbar) | BUSCH-JAEGER | 1743-89 future stone (lichtgrau) Zentralplatte Sat/TV 2-/3-Loch | 20
| Busch-Jaeger 1710-0-3173 ABB 2CKA001710A3173 | 4011395996676 | future / future linear davos / studioweiß Zentralplatte Abdeckung für Vdo-TK-Anschlussdose mit ausbrechbarer Schnurableitung 1fach / 2fach bzw. als Ersatz-Abdeckung für Leitungsauslass / Wandauslass Busch-Jaeger 1742-84, mit Zentralschraubenbefestigung | BUSCH-JAEGER | 1745-84 future davos / studioweiß Zentralplatte Vdo / Ersatz-Abdeckung Leitungsauslass | 2
| Busch-Jaeger 1710-0-2744 ABB 2CKA001710A2744 | 4011395930007 | Alpha-nea alabaster / studioweiß glänzend Zwischenrahmen mit Ausschnitt 51mm x 51mm für Geräte mit Zentralplatte 50mm x 50mm (DIN 49075), 56mm x 71mm | BUSCH-JAEGER | 1746/10-24G alpha-nea alabaster / studioweiß Zwischenrahmen für Zentralplatte 50mm x 50mm | 1
| Busch-Jaeger 1726-0-0173 ABB 2CKA001726A0173 | 4011395618707 | Duro 2000 Si weiß Zwischenrahmen für Zentralplatte 50mm x 50mm DIN 49075 | BUSCH-JAEGER | 1746-212-101 Duro 2000 Si weiß Zwischenrahmen für 50mm x 50mm DIN 49075 | 1
| B-J 1753-0-7719 | 4011395719701 | alpha-nea alabaster / studioweiß Zentralplatte für TAE-Steckdose bzw. Lautsprecher-Anschlussdose, mit Abdeckhaube / Deckel | BUSCH-JAEGER | 1746-24G alpha-nea Zentralplatte TAE mit Deckel | 1
| Busch-Jaeger 1710-0-3167 ABB 2CKA001710A3167 | 4011395996522 | Busch-axcent / carat / future / solo studioweiß glänzend (RAL 9016) Zwischenrahmen zur Aufnahme einer Zentralplatte 50mm x 50mm (DIN 49075) mit Abdeckhaube für Schnurableitung nach unten | BUSCH-JAEGER | 1746-84 future studioweiß Zwischenrahmen 50x50mm (DIN 49075) mit Haube | 3
| B-J 1710-0-3654 | 4011395065730 | carat / future anthrazit UP-Einsatz / Tragring mit Aufnahme für 1x/2x DIN-Kleinsteckverbinder / Rundsteckverbinder ED: 16mm, mit Zentralplatte mit ausbrechbaren Öffnungen | BUSCH-JAEGER | 1748-81 carat, future anthrazit UP-Einsatz 1x/2x DIN-Kleinsteckverbinder | 1
| Busch-Jaeger 1710-0-3163 ABB 2CKA001710A3163 | 4011395996454 | Busch-axcent / carat / fuure / solo davos / studioweiß (RAL 9016) glänzend, UP-Einsatz Tragring mit Zugentlastungschelle, mit erhöhter Zentralplatte 63mm x 63mm als Blindplatte / Blindabdeckung mit zentraler Schraubbefestigung, mit ausbrechbaren Öffnungen für Leitungsauslass / Wandauslassdose | BUSCH-JAEGER | 1749-84 axcent / carat / future / solo studioweiß UP-Tragring mit Zentralplatte Wandauslass | 1
| Busch-Jaeger 1749-83 ABB 2CKA001710A3665 | 4011395074541 | Busch-axcent / carat / future / solo alusilber (Kunststoff lackiert ähnlich RAL 9006) glänzend, UP-Einsatz Tragring mit Zugentlastungschelle, mit erhöhter Zentralplatte 63mm x 63mm als Blindplatte / Blindabdeckung mit zentraler Schraubbefestigung, mit ausbrechbaren Öffnungen für Leitungsauslass max. D8mm / Wandauslassdose | BUSCH-JAEGER | 1749-84 future alusilber (lack) UP-Tragring mit Zentralplatte Wandauslass | 1
| Busch-Jaeger 1710-0-3900 ABB 2CKA001710A3900 | 4011395127230 | Busch-axcent / carat / future / solo schwarz matt, UP-Einsatz Tragring mit Zugentlastungschelle, mit erhöhter Zentralplatte 63mm x 63mm als Blindplatte / Blindabdeckung mit zentraler Schraubbefestigung, mit ausbrechbaren Öffnungen für Leitungsauslass / Wandauslassdose | BUSCH-JAEGER | 1749-885 future schwarz matt UP-Tragring mit Zentralplatte Wandauslass | 1
| B-J 1710-0-3175 | 4011395996737 | solo / future / carat davos / studioweiß Zentralplatte mit Schriftfeld für Schlüsselschalter für Profilhalbzylinder 2733-USL-101 bzw. 2712 / 2713 / 2722 / 2723 USL-101 | BUSCH-JAEGER | 1755-SL/PZ-84-101 solo / future / carat davos / studioweiß Zentralplatte für Schlüsselschalter | 2
| Busch-Jaeger 1724-0-2067 ABB 2CKA001724A2067 | 4011395729205 | Alpha-nea alabaster / studioweiß glänzend UP-Tragring mit Abdeckhaube 56mm x 71mm mit Beschriftungsfeld Höhe 11,7mm x Breite 53,7mm, als Schrägableitung nach unten für Kommunikationssteckverbinder u. a. | BUSCH-JAEGER | 1758-24G alpha-nea alabaster / studioweiß UP-Tragring mit Abdeckhaube mit Schriftfeld | 2
| B-J 1731-0-1977 | 4011395125199 | future rot Wippe universal mit hinterleuchtbarem Beschriftungsfeld | BUSCH-JAEGER | 1764 NLI-12-82 future rot Wippe beleuchtbar mit Schriftfeld | 2
| B-J 1731-0-1552 | 4011395056028 | carat / future anthrazit Wippe universal mit Schriftfeld, hinterleuchtbar | BUSCH-JAEGER | 1764 NLI-81 carat / future anthrazit Wippe universal mit Beschriftungsfeld | 1
| B-J 1753-0-2637 | 4011395152607 | Alpha-nea bronze Zentralplatte für TAE-Telefonsteckdose bzw. für Lautsprecheranschlussdose Stereo | BUSCH-JAEGER | 1766-21 alpha-nea bronze Zentralplatte für TAE | 3
| Busch-Jaeger 1753-0-7743 ABB 2CKA001753A7743 | 4011395720004 | Alpha-nea alabaster / studioweiß glänzend Zentralplatte 56mm x 71mm für Telefonsteckdose TAE bzw. für Lautsprecheranschlussdose, USB u. a. | BUSCH-JAEGER | 1766-24G alpha-nea alabaster/studioweiß Zentralplatte TAE | 5
| Busch-Jaeger 1766-775 ABB 2CKA001753A0148 | 4011395127674 | Impuls schwarz matt Zentralplatte 71mm x 71mm für Telefonsteckdose TAE bzw. für Lautsprecheranschlussdose, USB u. a. | BUSCH-JAEGER | 1766-775 impuls schwarz matt Zentralplatte TAE | 1
| Busch-Jaeger 1766-803 ABB 2CKA001710A3854 | 4011395110515 | Busch-axcent / carat / future / future linear / solo graumetallic glänzend glänzend Zentralplatte 63mm x 63mm für Telefonsteckdose TAE bzw. für Lautsprecheranschlussdose bzw. für USB-Steckdose | BUSCH-JAEGER | 1766-803 future graumetallic glänzend Zentralplatte TAE | 1
| Busch-Jaeger 1710-0-3613 ABB 2CKA001710A3613 | 4011395056318 | Busch-axcent / carat / future / future linear / solo anthrazit (RAL 7021) glänzend Zentralplatte 63mm x 63mm für Telefonsteckdose TAE bzw. für Lautsprecheranschlussdose bzw. für USB-Steckdose | BUSCH-JAEGER | 1766-81 axcent / carat / future / solo anthrazit Zentralplatte TAE | 28
| B-J 1710-0-3162 | 4011395996430 | future / future linear / solo / carat davos / studioweiß Zentralplatte für Telefonsteckdose TAE bzw. für Lautsprecheranschlussdose bzw. für USB-Steckdose | BUSCH-JAEGER | 1766-84 future / solo / carat davos / studioweiß Zentralplatte TAE | 1
| Busch-Jaeger 1710-0-3903 ABB 2CKA001710A3903 | 4011395127261 | Busch-axcent / carat / future / future linear / solo schwarz RAL 9005) matt Zentralplatte 63mm x 63mm für Telefonsteckdose TAE bzw. für Lautsprecheranschlussdose bzw. für USB-Steckdose | BUSCH-JAEGER | 1766-885 axcent / carat / future / solo schwarz matt Zentralplatte TAE | 6
| B-J 1753-0-6059 | 4011395612903 | Duro 2000 Si weiß Zentralplatte mit Drehknopf mit Aufdruck Skala 0…15 als Abdeckuung und Bedienelement für UP-Einsatz Kurzzeittimer 15min (1070 U) | BUSCH-JAEGER | 1770-212-102 Duro 2000 SI weiß Zentralplatte Kurzzeit-Timer 15min | 3
| B-J 1753-0-6208 | 4011395614402 | Duro 2000 Si weiß Zentralplatte mit Drehknopf mit Aufdruck Skala 0…120 als Abdeckuung und Bedienelement für UP-Einsatz Timer 120min (1071 U) | BUSCH-JAEGER | 1771-212-102 Duro 2000 SI weiß Zentralplatte Timer 120min | 4
| B-J 1724-0-2596 | 4011395933800 | alpha-nea platin Zentralplatte für Busch-Kurzzeittimer-Einsatz 6465 U, nur Start-Stop-Taste des Timer-Einsatzes bedienbar | BUSCH-JAEGER | 1773/10-20 alpha-nea platin Zentralplatte für Timer 6465 U | 1
| B-J 1753-0-4138 | 4011395481202 | Duro 2000 Si weiß Zentralplatte / Zentralscheibe für Raumtemperaturregler RTR (1077 U bzw. 1078 U) mit Wippe für Nachtabsenkung | BUSCH-JAEGER | 1777-212 Duro 2000 Si weiß Zentralplatte RTR / Nachtabsenkung | 10
| Busch-Jaeger 1785K-24 ABB 2CKA001751A3141 | 4011395224052 | alpha-nea studioweiß matt Doppel-Wippe mit Kalotte klar für (beleuchteten) Serienschalter / Doppelwechselschalter / Doppeltaster | BUSCH-JAEGER | 1785 K-24 alpha-nea studioweiß matt Wippe Serie mit Kalotte klar | 1
| Busch-Jaeger 1751-0-1682 ABB 2CKA001751A1682 | 4011395126509 | alpha-nea platin (Metallprogramm) Doppel-Wippe für Serienschalter / Doppelwechselschalter / Doppeltaster | BUSCH-JAEGER | 1785-20 alpha-nea platin Wippe Serie | 1
| B-J 1751-0-2838 | 4011395006047 | alpha-exclusive titan Doppel-Wippe für Serienschalter / Doppelwechselschalter / Doppeltaster | BUSCH-JAEGER | 1785-266 alpha-exclusive titan Wippe Serie | 1
| B-J 1751-0-3018 | 4011395110874 | solo graumetallic Doppel-Wippe für Serie / Doppelwechsel / Doppeltaster | BUSCH-JAEGER | 1785-803 solo graumetallic Wippe Serie | 1
| Busch-Jaeger 1785-81 ABB 2CKA001751A2930 | 4011395056066 | Busch-axcent / carat / future / future linear / solo anthrazit glänzend (ähnlich RAL 7021) Doppel-Wippe für Serie / Doppelwechsel / Doppeltaster | BUSCH-JAEGER | 1785-81 future anthrazit glänzend Wippe Serie | 1
| Busch-Jaeger 1785-885 ABB 2CKA001751A3038 | 4011395129685 | future schwarz matt Doppel-Wippe für Serie / Doppelwechsel / Doppeltaster | BUSCH-JAEGER | 1785-885 future schwarz matt Wippe Serie | 1
| Busch-Jaeger 1786JA/02-84 ABB 2CKA001751A3098 | 4011395193198 | Busch-axcent / carat / solo / future davos/studioweiß glänzend (ähnlich RAL 9016) Wippe mit Aufdruck Pfeilsymbole Auf/Ab als Bedienelement für KNX Tasterankopplung 2-fach (Busch-Jaeger 6108/06-AP) | BUSCH-JAEGER | 1786 JA/02-84 future studioweiß glänzend Wippe Auf/Ab für Busankoppler | 4
KW 2024/14 | Busch-Jaeger 1751-0-2832 ABB 2CKA001751A2832 | 4011395005934 | Alpha-exclusive titan Wippe universal für Aus/ Wechsel / Kreuz/ Taster, mit Halteplatte | BUSCH-JAEGER | 1786-266 alpha-exclusive titan Wippe universal | 1
| Busch-Jaeger 1753-0-0067 ABB 2CKA001753A0067 | 4011395083239 | Impuls alusilber (ähnlich RAL 9006) Zentralplatte 71mm x 71mm mit Wippe als Betätigungsknopf universal für Impuls-Ausschalter / -Wechselschalter / -Kreuzschalter / -Taster, mit Glimmlampe | BUSCH-JAEGER | 1786-783 impuls alusilber Zentralplatte mit Betätigungsknopf universal | 1
| B-J 1751-0-3012 | 4011395110812 | solo graumetallic Wippe universal für Aus / Wechsel / Kreuz / Taster | BUSCH-JAEGER | 1786-803 solo graumetallic Wippe universal | 4
| Busch-Jaeger 1786-885 ABB 2CKA001751A3041 | 4011395129753 | Busch-axcent / carat / solo / future schwarz matt Wippe universal für Aus / Wechsel / Kreuz / Taster | BUSCH-JAEGER | 1786-885 future schwarz matt Wippe universal | 1
| Busch-Jaeger 1751-0-2751 2CKA001751A2751 | 4011395995891 | Busch-axcent / carat / solo / future davos/studioweiß glänzend Wippe mit roter Kalotte und Aufdruck "Heizung" für Zeizungs-Notschalter | BUSCH-JAEGER | 1789 H-84 future studioweiß Wippe mit Kalotte für Heizungs-Notschalter | 1
| Busch-Jaeger 1751-0-2813 ABB 2CKA001751A2813 | 4011395000144 | Busch-dynasty elfenbeinweiß Wippe universal mit Kontroll-Fenster / Kalotte rot | BUSCH-JAEGER | 1789-82 dynasty elfenbeinweiß Wippe Kontroll mit Kalotte rot | 1
| Busch-Jaeger 1751-0-2882 ABB 2CKA001751A2882 | 4011395017463 | Busch-axcent / carat / solo / future stone (lichtgrau) glänzend Wippe universal mit Fenster / Kalotte rot | BUSCH-JAEGER | 1789-89 future stone (lichtgrau) Wippe mit Fenster rot | 41
| Busch-Jaeger 1710-0-3695 ABB 2CKA001710A3695 | 4011395078150 | carat anthrazit Zentralplatte mit Drehknopf (Skala 1…6) und Fenster für Raumtemperaturregler / RTR mit Temperaturanzeige 1094 UTA bzw. 1097 UTA | BUSCH-JAEGER | 1794 TA-81 carat anthrazit Zentralplatte RTR | 3
| B-J 1710-0-3829 | 4011395110218 | solo gelb Zentralplatte mit Drehknopf (Skala 1…6) und Fenster für Raumtemperaturregler / RTR mit Temperaturanzeige 1094 UTA bzw. 1097 UTA | BUSCH-JAEGER | 1794 TA-815 solo gelb Zentralplatte RTR | 1
| Busch-Jaeger 1710-0-3530 ABB 2CKA001710A3530 | 4011395043547 | Duro 2000 Si weiß Zentralplatte mit Drehknopf mit Skala 1…6, passend für RTR / Raumtemperaturregler Typen 1094 U bzw. 1097 U | BUSCH-JAEGER | 1794-212 Duro 2000 Si weiß Zentralplatte für RTR 1094U / 1097U | 3
| B-J 1710-0-3542 | 4011395043684 | Alpha-exclusive titan Zentralplatte (Kunststoff lackiert) mit Drehknopf und Aufdruck Skala 1…6 als Abdeckung und Bedienelement für UP-Raumtemperaturregler (RTR) 1094 U bzw. 1097 U | BUSCH-JAEGER | 1794-266 alpha-exclusive titan Zentralplatte für RTR 1094U / 1097U | 1
| Busch-Jaeger 1710-0-3544 ABB 2CKA001710A3544 | 4011395044285 | solo / future / carat davos / studioweiß (RAL 9016) glänzend Zentralplatte 63mm x 63mm mit Drehknopf und Skala 1…6 für RTR Raumtemperaturregler 1094 U bzw. 1097 U | BUSCH-JAEGER | 1794-84 solo / future / carat davos / studioweiß Zentralplatte für RTR | 8
| Busch-Jaeger 1794-885 ABB 2CKA001710A3907 | 4011395127315 | solo / future schwarz matt Zentralplatte mit Drehknopf, mit Aufdruck Skala 1…6, als Zentral-Abdeckung für Raumtemperaturregler RTR | BUSCH-JAEGER | 1794-885 Zentralplatte mit Drehknopf für RTR | 1
| Busch-Jaeger 1795-775 ABB 2CKA001710A4008 | 4011395183274 | Impuls schwarz matt Zentralplatte 71mm x 71mm mit Drehknopf (Skala 1…6), als Abdeckung für Raumtemperaturregler RTR Typ 1099 UHK | BUSCH-JAEGER | 1795 HK-775 impuls schwarz matt Zentralplatte für RTR | 1
| Busch-Jaeger 1710-0-3712 ABB 2CKA001710A3712 | 4011395078358 | Alpha-nea / Alpha-exclusive bronze (Kunststoff lackiert) Zentralplatte mit Drehknopf (Skala 1…6) und Schieber für Betriebsartenschalter (Einstellung für Nachtabsenkung), als Abdeckung für Raumtemperaturregler RTR Typen 1095 UTA bzw. 1096 UTA | BUSCH-JAEGER | 1795 TA-21 alpha nea / alpha exclusive bronze Zentralplatte für Raumtemperatirregler RTR | 1
| Busch-Jaeger 1800-866 ABB 2CKA001710A3767 | 4011395087923 | pur Edelstahl (Metallprogramm) Zentralplatte 63mm x 63mm mit Staubschutz-Schiebern und Beschriftungsfeld als Abdeckung für 2x Modular-Jack, passend für Montage auf Einsatz 1810 bzw. 1812 bzw. 1814 bzw. 1816 bzw. 1818 bzw. 1819 bzw. 1820 | BUSCH-JAEGER | 1800-866 pure stainless steel / pur Edelstahl Zentralplatte für 2x Modular Jack | 30
| B-J 1753-0-8188 | 4011395776803 | Reflex Si alpinweiß UP-Tragring mit Zentralplatte mit Beschriftungsfeld für Datensteckdoseneinsätze / Einbauclips IBM bzw. Thomas & Betts | BUSCH-JAEGER | 1802-214 Reflex Si alpinweiß Einsatz für Einbauclips IBM bzw. Thomas & Betts | 1
| B-J 1710-0-2702 | 4011395929605 | alpha-nea alabaster / studioweiß (Hochglanz) UP-Tragring mit Zentralplatte mit Beschriftungsfeld für Datensteckdoseneinsätze / Einbauclips IBM bzw. Thomas & Betts | BUSCH-JAEGER | 1802-24G alpha-nea davos / studioweiß Einsatz für Einbauclips IBM bzw. Thomas & Betts | 2
| Busch-Jaeger 1710-0-2033 ABB 2CKA001710A2033 | 4011395896600 | Alpha-nea alabaster / studioweiß glänzend Zentralplatte 56mm x 71mm für UAE-/Datensteckdose 2fach (Rutenbeck u. ä.), Schrägauslass, mit Befestigungsschraube oben mittig | BUSCH-JAEGER | 1803-02-24G alpha-nea alabaster / studioweiß Zentralplatte für UAE 2-fach | 1
| Busch-Jaeger 1753-0-0129 ABB 2CKA001753A0129 | 4011395107362 | Impuls brombeer (ähnlich weinrot-metallic) Zentralplatte 71mm x 71mm für UAE-/Datensteckdose 2fach (Rutenbeck u. ä.), Schrägauslass, mit Befestigungsschraube oben mittig | BUSCH-JAEGER | 1803-02-777 impuls brombeer Zentralplatte UAE 2-fach | 2
| Busch-Jaeger 1710-0-3437 ABB 2CKA001710A3437 | 4011395017913 | Busch-axcent / carat / solo / future stone (lichtgrau) glänzend Zentralplatte mit Schriftfeld für UAE-/Datensteckdose 2fach (Rutenbeck u. ä.), Schrägauslass, mit Befestigungsschraube oben mittig | BUSCH-JAEGER | 1803-02-89 future stone (lichtgrau) Zentralplatte 2x UAE | 29
| B-J 1710-0-3964 | 4011395166376 | solo / future chalet-weiß Zentralplatte UAE 2fach, Schrägauslass, mit Beschriftungsfeld | BUSCH-JAEGER | 1803-02-896 Zentralplatte UAE 2-fach | 5
| B-J 1753-0-0087 | 4011395083369 | Impuls alusilber Zentralplatte für Datensteckdose UAE 1xRJ45 Schrägauslass mittig, mit Befestigungsschraube oben mittig | BUSCH-JAEGER | 1803-783 impuls alusilber Zentralplatte UAE 1-fach | 1
| Busch-Jaeger 1710-0-3165 ABB 2CKA001710A3165 | 4011395996485 | Busch-axcent / carat / solo / future studioweiß glänzend (RAL 9016) Zentralplatte für Datensteckdose UAE 1fach (1xRJ45) Schrägauslass mittig, mit Beschriftungsfeld, mit Befestigungsschraube oben mittig | BUSCH-JAEGER | 1803-84 future studioweiß Zentralplatte UAE 1-fach | 1
| B-J 1710-0-3763 | 4011395087794 | pur Edelstahl Zentralplatte 63,5mm x 63,5mm mit Beschriftungsfeld, für Datensteckdose UAE / IAE / RJ45 Cat… 1fach, Schrägauslass mittig, mit Befestigungsschraube oben mittig | BUSCH-JAEGER | 1803-866 pur Edelstahl Zentralplatte UAE 1fach | 1
| Busch-Jaeger 2011-0-2167 ABB 2CKA002011A2167 | 4011395202203 | Reflex Si rot RAL 3003 UP-Einsatz Schuko-Steckdose mit Zentralplatte mit Aufdruck schwarz "EDV", Sockel rot eingefärbt mit Steckklemmenanschluss | BUSCH-JAEGER | 20 EUC/DV-217 Reflex Si / Duro 2000 Si rot UP-Einsatz Schuko-Steckdose EDV (RAL3003) | 2
| Busch-Jaeger 2011-0-1327 ABB 2CKA002011A1326 | 4011395194904 | Reflex SI grün / Duro 2000 SI grün UP-Einsatz Schuko-Steckdose mit Zentralplatte grün RAL 6018, Steckklemmenanschluss | BUSCH-JAEGER | 20 EUC-13-212 Reflex SI / Duro 2000 SI grün UP-Einsatz Schuko-Steckdose | 173
| Busch-Jaeger 2011-0-2225 ABB 2CKA002011A2225 | 4011395472507 | Reflex SI grün / Duro 2000 SI grün UP-Einsatz Schuko-Steckdose mit Zentralplatte grün RAL 6018, mit Aufdruck "SV", Steckklemmenanschluss | BUSCH-JAEGER | 20 EUC-13-212-102 Reflex SI / Duro 2000 SI grün UP-Einsatz Schuko-Steckdose "SV" | 14
| Busch-Jaeger 2011-0-2233 ABB 2CKA002011A2233 | 4011395472408 | Reflex SI grün / Duro 2000 SI orange UP-Einsatz Schuko-Steckdose mit Zentralplatte orange mit Aufdruck ZSV, für Anschluss an zentrale Stromversorgung (Netzersatzanlage o. ä.), Steckklemmenanschluss | BUSCH-JAEGER | 20 EUC-14-212-102 Reflex SI / Duro 2000 SI orange UP-Einsatz Schuko-Steckdose ZSV | 1
| B-J 2011-0-3845 | 4011395083376 | Impuls alusilber UP-Einsatz Schuko-Steckdose mit Zentralplatte, Steckklemmenanschluss | BUSCH-JAEGER | 20 EUC-783 impuls alusilber UP-Schuko-Steckdose | 1
| Busch-Jaeger 2011-0-3798 ABB 2CKA002011A3798 | 4011395048290 | carat / future / solo alusilber UP-Einsatz Schuko-Steckdose mit Zentralplatte, Steckklemmenanschluss | BUSCH-JAEGER | 20 EUC-83 carat / future / solo alusilber UP-Schuko-Steckdose mit Zentralplatte | 10
| Busch-Jaeger 2011-0-3850 ABB 2CKA002011A3850 | 4011395086889 | pur Edelstahl UP-Einsatz Schuko-Steckdose mit Zentralplatte 63,5mm x 63,5mm, Steckklemmenanschluss | BUSCH-JAEGER | 20 EUC-866 pur Edelstahl UP-Schuko-Steckdose mit Zentralplatte | 1
| B-J 2013-0-5283 | 4011395100646 | Duro 2000 Si UP-Einsatz Schuko-Steckdose mit Zentralplatte orange und Kontrolllampe LED grün | BUSCH-JAEGER | 20 EUCBL-14-212 UP-Einsatz Schuko-Steckdose orange + LED | 7
| Busch-Jaeger 2013-0-5281 ABB 2CKA002013A5281 | 4011395100622 | Reflex Si alpinweiß UP-Einsatz Schuko-Steckdose mit Zentralplatte mit erhöhtem Berührungsschutz (Kinderschutz), mit LED-Betriebs-Kontrollicht grün, Steckklemmenanschluss | BUSCH-JAEGER | 20 EUCBL-214 Reflex Si alpinweiß UP-Schuko-Steckdose mit LED-Kontrollicht grün | 3
| Busch-Jaeger 2011-0-6158 ABB 2CKA002011A6158 | 4011395164334 | solo / future / axcent / carat anthrazit glänzend UP-Einsatz Schuko-Steckdose max. 16A/230VAC mit USB-Ladesteckdose 5VDC max. 700mA, Steckklemmenanschluss, B-Ware: Ausstellungsgerät | BUSCH-JAEGER | 20 EUCBUSB-81 future anthrazit UP-Schuko- und USB-Steckdose (Aussteller) | 1
| Busch-Jaeger 2013-0-5268 ABB 2CKA002013A5268 | 4011395065471 | solo / future / axcent / carat studioweiß UP-Einsatz Schuko-Steckdose mit Zentralplatte 63mm x 63mm mit erhöhtem Berührungsschutz (Kinderschutz), mit Aufdruck "EDV", Steckklemmenanschluss | BUSCH-JAEGER | 20 EUCKS/DV-84 solo studioweiß UP-Einsatz Schuko-Steckdose mit Zentralplatte EDV | 271
| Busch-Jaeger 2064-0-0288 ABB 2CKA002064A0288 | 4011395172179 | Allwetter 44 alusilber UP-Einsatz Schuko-Steckdose mit Zentralplatte mit Klappdeckel, Steckklemmenanschluss, mit Dichtungseinsatz für IP44-Montage im Rahmenprogramm Allwetter 44 | BUSCH-JAEGER | 20 EUGK-33-101 Allwetter 44 alusilber UP-Schuko-Steckdose mit Zentralplatte, Klappdeckel | 1
| Busch-Jaeger 2011-0-1367 ABB 2CKA002011A1367 | 4011395195208 | Duro 2000 Si weiß UP-Einsatz Schuko-Steckdose mit Vollabdeckung 80,5mm x 80,5mm, Steckklemmenanschluss | BUSCH-JAEGER | 20 EUJ-212 Duro 2000 Si weiß UP-Schuko-Steckdose mit Vollabdeckung | 4
| Busch-Jaeger 20EUJ-214 ABB 2CKA002011A1896 | 4011395199503 | Reflex SI alpinweiß UP-Einsatz Schuko-Steckdose mit Vollabdeckung 81mm x 81mm, Steckklemmenanschluss | BUSCH-JAEGER | 20 EUJ-214 Reflex SI alpinweiß UP-Einsatz Schuko-Steckdose mit Vollabdeckung | 24
| B-J 2011-0-3873 | 4011395110928 | solo gelb UP-Einsatz Schuko-Steckdose mit Zentralplatte mit Beschriftungsfeld, Steckklemmenanschluss | BUSCH-JAEGER | 20 EUN-815 solo gelb UP-Schuko-Steckdose mit Schriftfeld | 1
| Busch-Jaeger 1012-0-2203 ABB 2CKA001012A2203 | 4011395206010 | Busch-axcent rot/weiß Komplettgerät UP-Einsatz Wechselschalter 2000/6 US mit Wippe 1786-84 studioweiß glänzend mit Sonderaufdruck rot / schwarz Vereinswappen 1. FC Köln mit Geißbock, mit Rahmen 1fach 1721-287 rot glänzend | BUSCH-JAEGER | 2000/6 UJ/04 axcent schwarz-weiß Fanschalter 1. FC Köln (UP-Wechelschalter) | 1
| Busch-Jaeger 1012-0-1622 ABB 2CKA001012A1622 | 4011395585801 | Impuls UP-Einsatz Serienschalter als Druckfolgetaster für Doppel-Tastwippbetätigung, max. 10A/250VAC, Steckklemmenanschluss | BUSCH-JAEGER | 2001/5 U Impuls UP-Einsatz Serienschalter / Druckfolgetaster | 90
| Busch-Jaeger 2054-0-0351 ABB 2CKA002054A0351 | 4011395932209 | Duro 2000 AP weiß (ähnlich RAL 1013) AP-Schuko-Steckdose 2fach / Schuko-Doppelsteckdose, Anordnung senkrecht, Steckklemmenanschluss, IP20, Höhe 102mm x Breite 63mm x Tiefe 48mm | BUSCH-JAEGER | 20-02 EAP Duro 2000 AP weiß Schuko-Doppelsteckdose / Steckdose 2-fach | 16
| Busch-Jaeger 20-02EUJ-212 ABB 2CKA002014A0991 | 4011395642009 | Duro 2000 Si weiß (ähnlich RAL 1013) UP-Schuko-Steckdose 2fach / Schuko-Doppelsteckdose senkrecht mit Vollabdeckung Höhe 100mm x Breite 82mm x Tiefe 23mm, Steckklemmenanschluss, für Montage in Einzel-Gerätedose | BUSCH-JAEGER | 20-02 EUJ-212 Reflex Si weiß UP-Schuko-Doppelsteckdose | 4
| Busch-Jaeger 202EAPB/11 ABB 2TKA00003935 | 6438199005805 | Duro 2000 AP weiß (ähnlich RAL 1013) Schuko-Doppelsteckdose / Schuko-Steckdose 2fach, Anordnung senkrecht, Höhe 102mm x Breite 63mm x Tiefe 49mm, aufrastbar auf Montageplatte 2609/02 APJ-DWCD bzw. 2609/02 APJ-DWCDW | BUSCH-JAEGER | 202 EAPB/11 Schuko-Doppelsteckdose weiß | 2
| B-J 1012-0-1705 | 4011395654408 | Impuls UP-Einsatz Druckfolgetaster / Taster 1polig (1W) 24V/max. 10A, mit separatem N-Anschluss, beleuchtbar durch Lampe 8365 bzw. 8366 bzw. 8367 | BUSCH-JAEGER | 2021/6 UNV impuls UP-Einsatz Taster Wechsel 24V | 1
| Busch-Jaeger 1413-0-0806 ABB 2CKA001413A0806 | 4011395478004 | Duro 2000 Einsatz / UP-Einsatz Taster 1S max. 0,5A 42V, Schraubklemmenanschluss, für Einsatz in UP- oder Anbaudose Durchmesser 43mm (Befestigungsspur 40mm / Renovierungsprogramme) bzw. für AP-Gehäuse 1706-.. | BUSCH-JAEGER | 2031 UP Duro 2000 Einsatz Taster 42V 1S (für 40mm-Reno-Dose) | 50
| B-J 1761-0-1046 | 4011395179406 | Aufputz Zubehör Kanaleinführung Weichplast weiß, für Kanalanschluss / für Leitungsführungskanal B15xH15mm | BUSCH-JAEGER | 2085K | 26
| Busch-Jaeger 1761-0-1492 ABB 2CKA001761A1492 | 4011395993118 | ocean blaugrün Zubehör Kanaleinführung für Kanalanschluss 15mm x 15mm bzw. 15mm x 30mm, als Schieber für Einsatz in die ocean-Gehäusewand, IP44 | BUSCH-JAEGER | 2086 W-53 ocean blaugrün IP44 Zubehör Kanaleinführung | 5
| B-J 1761-0-1495 | 4011395066218 | future davos / studioweiß Zubehör Kanaleinführung für Einsatz in AP-Gehäuse 1701-8.. und 1702-8.., passend für Kanalanschluss 15mm x 15mm bis 19mm x 19mm | BUSCH-JAEGER | 2087-84 future davos / studioweiß Kanaleinführung f. AP-Gehäuse | 19
| Busch-Jaeger 1761-0-1500 ABB 2CKA001761A1500 | 4011395066348 | solo davos / studioweiß Zubehör zusätzliche Leitungseinführung als Schieber-Einsatz für AP-Gehäuse 1701-8.. bzw. 1702-8.. | BUSCH-JAEGER | 2088-84 solo davos / studioweiß Leitungseinführung für AP-Gehäuse | 74
| B-J 2495-0-0026 | 4011395254202 | Duro 2000 SI weiß UP-Einsatz Potentialausgleich-Steckdose 2fach, Anschluss bis 6qmm, mit Zentralplatte | BUSCH-JAEGER | 2095UC-212 | 7
| Busch-Jaeger 1730-0-0275 ABB 2CKA001730A0275 | 4011395103692 | Allwetter 44 braun Rahmen 1fach für IP44, 91mm x 91mm x Tiefe 14mm | BUSCH-JAEGER | 2101-31 Allwetter 44 braun Rahmen 1-fach | 1
| Busch-Jaeger 1730-0-0276 ABB 2CKA001730A0276 | 4011395103739 | Allwetter 44 alusilber Rahmen 1fach für IP44, 91mm x 91mm x Tiefe 14mm | BUSCH-JAEGER | 2101-33 Allwetter 44 alusilber Rahmen 1-fach | 1
| B-J 1731-0-1619 | 4011395870006 | Allwetter 44 alpinweiß Wippe mit Kontroll-Fenster / Kalotte rot und Aufdruck "Heizung Notschalter" sowie "0/I" für Heizungsnotschalter (Kontroll-Ausschalter 2polig o. ä.) | BUSCH-JAEGER | 2102 H-34 Allwetter 44 alpinweiß Wippe f. Heizungsnotschalter | 1
| Busch-Jaeger 1730-0-0266 ABB 2CKA001730A0266 | 4011395912607 | Allwetter 44 weiß Rahmen 2fach für IP44 | BUSCH-JAEGER | 2102-32 Allwetter 44 weiß Rahmen 2-fach | 2
| Busch-Jaeger 1730-0-0274 ABB 2CKA001730A0274 | 4011395912706 | Allwetter 44 weiß Rahmen 3fach für IP44, 233mm x 91mm x Tiefe 14mm | BUSCH-JAEGER | 2103-32 Allwetter 44 weiß Rahmen 3-fach | 3
| Busch-Jaeger 1730-0-0217 ABB 2CKA001730A0217 | 4011395873007 | Allwetter 44 alpinweiß Rahmen 3fach für IP44, 233mm x 91mm x Tiefe 14mm | BUSCH-JAEGER | 2103-34 Allwetter 44 alpinweiß Rahmen 3-fach | 1
| B-J 1731-0-1825 | 4011395911006 | Allwetter 44 weiß Wippe universal mit Beschriftungsfeld, für Schalter und Taster (Aus / Wechsel / Kreuz / Taster) mit Anschraubplatte und Dichteinsatz IP44 | BUSCH-JAEGER | 2106 N-32 Allwetter 44 weiß Wippe uni mit Schriftfeld | 5
| Busch-Jaeger 1731-0-1775 ABB 2CKA001730A1775 | 4011395910405 | Allwetter 44 weiß (cremeweiß) Wippe universal für Aus-/Wechselschalter / Kreuzschalter / Taster, mit beigelegtem Gerätedichtungseinsatz für IP44 | BUSCH-JAEGER | 2106-32 Allwetter 44 weiß Wippe universal | 5
| Busch-Jaeger 1731-0-1833 ABB 2CKA001731A1833 | 4011395911204 | Allwetter 44 weiß Wippe universal mit Kontrollfenster mit Kalotte rot für Kontroll-Aus-/Wechselschalter / Kreuzschalter / -Taster, mit beigelegtem Gerätedichtungseinsatz für IP44 | BUSCH-JAEGER | 2107-32 Allwetter 44 weiß Wippe mit Kontrollfenster rot | 1
| Busch-Jaeger 1731-0-1742 ABB 2CKA001731A1742 | 4011395873809 | Allwetter 44 anthrazit Wippe universal mit Kontrollfenster mit Kalotte rot für Kontroll-Aus-/Wechselschalter / Kreuzschalter / -Taster, mit beigelegtem Gerätedichtungseinsatz für IP44 | BUSCH-JAEGER | 2107-35 Allwetter 44 anthrazit Wippe mit Kontrollfenster rot | 8
| Busch-Jaeger 6599-0-0195 ABB 2CKA006599A0195 | 4011395375204 | Reflex Si alpinweiß Zentralplatte mit Lüftungslamellen, zentral aufrastbar auf Busch-Universal-Zentraldimmer Leistungsbaustein 6594 U bzw. auf Objekt-Raumtemperaturregler RTR 6108/0. mit Sockel für Blindabdeckung 6930/01 | BUSCH-JAEGER | 2114-214 Reflex Si alpinweiß Zentralplatte für Kühlteil | 3
| B-J 6599-0-1326 | 4011395379608 | Duro 2000 Si weiß Vollabdeckung 80,5mm x 80,5mm mit Drehknopf und Glimmlampe (3855) für Busch-Dimmer 2247 U / 2250 U / 6513 U-102 / 6517 U-1101 / 6519 U / 6591 U-101 / 2112 U-101 / 6520 U u. a. | BUSCH-JAEGER | 2115 J-212 Duro 2000 Si weiß Vollabdeckung Dimmer | 5
| B-J 1710-0-2280 | 4011395912201 | Allwetter 44 weiß Zwischenrahmen mit Klappdeckel mit Beschriftungsfeld, als Adapter für Zentralplatte aus dem Programm REFLEX SI, mit Dichtungseinsatz IP44 | BUSCH-JAEGER | 2118 GKN-32 Allwetter 44 weiß Zwischenrahmen mit Klappdeckel, Schriftfeld | 1
| Busch-Jaeger 2120-31 ABB 2CKA001731A1968 | 4011395103784 | Allwetter 44 (IP44) braun Wippe universal, offen für Symbol-Einsatz 18mm x 10mm (für Kalotte bzw. Symbol 2622…-101) | BUSCH-JAEGER | 2120-31 Allwetter 44 (IP44) braun Wippe offen für Symbol | 1
| Busch-Jaeger 1731-0-1650 ABB 2CKA001731A1650 | 4011395870501 | Allwetter 44 alpinweiß Doppel-Wippe für Jalousieschalter / Jalousietaster (2000/4 und 2020/4 US) mit Aufdruck Pfeil-Symbole Auf/Ab, mit Anschraubplatte und Dichteinsatz IP44 | BUSCH-JAEGER | 2126-34 Allwetter 44 alpinweiß Wippe Jalousie | 2
| B-J 1761-0-0931 | 4011395178409 | Duro 2000 WS Zubehör für FR-AP-Programm, Schieber als Leitungseinführung anthrazit mit Innengewinde PG16 für StaPa-Rohr-Anschluss oder Kabelverschraubung, IP44 | BUSCH-JAEGER | 2137 WS Duro 2000 WS Schieber PG16 | 2
| Busch-Jaeger 1723-0-0162 ABB 2CKA001723A0162 | 4011395081006 | Reflex Si alpinweiß UP-Einsatz Lautsprecher-Steckdose 2-fach (Stereo) / 2x Lautsprecher-Buchse, mit Zentralplatte, mit Schraubanschlüssen für Leiter bis 4qmm, 2147U-214 | BUSCH-JAEGER | 2147 U-214 Reflex Si alpinweiß UP-Lautsprecher-Steckdose 2-fach | 2
| B-J 2148-0-0120 | 4011395471203 | Zubehör Verlängerungsspreiz / Verlängerungskralle für UP-Einsatz (außer Mehrfach-Einsätze wie Mehrfach-Schalter oder Mehrfach-Steckdose) | BUSCH-JAEGER | 2148 Verlängerungskralle für UP-Einsatz | 11
| B-J 1710-0-2249 | 4011395911600 | Allwetter 44 weiß Zentralplatte für Schlüsselschalter 2733 USL… für Profilhalbzylinder, mit Aufdruck O-*-I, mit beigelegter Dichtung für UP-Einsatz | BUSCH-JAEGER | 2155 SLPZ-32 Allwetter 44 weiß Zentralplatte für Schlüsselschalter | 1
| Busch-Jaeger 2381-0-0010 ABB 2CKA002381A0010 | 4011395252604 | FR-AP Steckdose / Sondersteckdose TERKO lichtgrau mit Klappdeckel, max. 16A/250VAC, IP44 | BUSCH-JAEGER | 2334 AG FR-AP-Steckdose TERKO 16A | 3
| Busch-Jaeger 2340-0-0024 ABB 2CKA002340A0024 | 4011395251409 | AP-Steckdose TERKO für verwechslungssichere Steckverbindung L/N/PE max. 16A/250VAC, Kunststoff Duroplast weiß (RAL 1013) Durchmesser 61mm x Tiefe 35mm, Schraubklemmenanschluss | BUSCH-JAEGER | 2334 JW AP-TERKO-Steckdose 16A/250V weiß IP20 (Busch-Jaeger 2334JW) | 1
| Busch-Jaeger 2310-0-0159 ABB 2CKA002310A0159 | 4011395251300 | DURO 2000 Si weiß (cremeweiß) UP-Einsatz Steckdose TERKO für verwechslungssichere Steckverbindung L/N/PE max. 16A/250VAC, mit Zentralplatte Kunststoff Duroplast 54,5mm x 54,5mm, Schraubklemmenanschluss | BUSCH-JAEGER | 2334 UC-212 Duro 2000 Si weiß UP-Einsatz TERKO-Steckdose 16A/250V | 1
| Busch-Jaeger 2365WKL1 |  | FR-AP-PERILEX-Steckdose 25A/400VAC 5polig (3L/N/PE) mit senkrechtem Schutzkontakt, im AP-Gehäuse mit Klappdeckel Kunststoff lichtgrau, Schraubklemmenanschluss, mit 1 Leitungseinführung von oben mit Innengewinde PG21, Höhe 132mm x Breite 132mm x Tiefe 85mm, IP44 | BUSCH-JAEGER | 2365 WKL 1 PERILEX-AP-Steckdose 25A/400V IP44 lichtgrau (Busch-Jaeger 2365 WKL1) | 1
| B-J 2099-0-2225 | 4011395568200 | Duro 2000 Si orange Zentralplatte als Umrüstsatz bzw. als Nachrüstung für UP-Schuko-Steckdose, mit integrierter Glimmlampe 250V als Betriebsanzeige, Kontaktierung der Glimmlampe über integrierte Federn | BUSCH-JAEGER | 2399C-14-212 | 50
| Busch-Jaeger 1731-0-0884 ABB 2CKA001731A0884 | 4011395112700 | Reflex Si alpinweiß Wippe universal mit Aufdruck 0/I und Symbolfenster mit neutralem Symbol (2525-214) für Ausschalter 2polig bzw. 3polig | BUSCH-JAEGER | 2502-214 Reflex Si alpinweiß Wippe 0/I mit Symbolfenster mit Symbol neutral | 3
| Busch-Jaeger 1731-0-0561 ABB 2CKA001731A0561 | 4011395110508 | Duro 2000 Si weiß Wippe universal mit Beschriftungsfeld | BUSCH-JAEGER | 2506 N-212 Duro 2000 Si weiß Wippe mit Schriftfeld | 3
| Busch-Jaeger 1731-0-1395 ABB 2CKA001731A1395 | 4011395477601 | Duro 2000 Si weiß (ähnlich RAL 1013) Wippe geschlossen ohne Halteelement, als Bedienelement für 42VAC-UP-Wipptaster-Einsatz Busch-Jaeger 2031 UP (2CKA001413A0806) | BUSCH-JAEGER | 2506 O-212 Duro 2000 Si weiß Wippe für 42V-Taster 2031UP | 1
| Busch-Jaeger 1731-0-0249 ABB 2CKA001731A0249 | 4011395107508 | Reflex Si alpinweiß Wippe universal mit Fenster rot und Aufdruck O-I für Kontroll-Ausschalter 2polig | BUSCH-JAEGER | 2508-212 Duro 2000 Si weiß Wippe Kontroll O-I | 4
| Busch Jaeger 1731-0-0256 ABB 2CKA001731A0256 | 4011395107607 | Duro 2000 Si weiß Wippe universal mit Fenster rot für Kontroll-Aus / -Wechsel / -Kreuz / -Taster | BUSCH-JAEGER | 2509-212 Duro 2000 Si weiß Wippe Kontroll | 5
| B-J 1731-0-1445 | 4011395489505 | Duro 2000 Si weiß Wippe universal mit Schriftfeld, beleuchtbar, mit Halteplatte | BUSCH-JAEGER | 2510 NLI-212 Duro 2000 Si weiß Wippe mit Schriftfeld beleuchtbar | 11
| Busch-Jaeger 1725-0-1489 ABB 2CKA001725A1485 | 4011395117316 | Duro 2000 Si linear weiß Rahmen 1fach, geeignet für Kanalinstallation | BUSCH-JAEGER | 2511-212K-102 Duro 2000 Si linear weiß Rahmen 1-fach | 16
| Busch-Jaeger 2511-217 ABB 2CKA001725A1058 | 4011395100400 | Reflex Si rot (ähnlich RAL 3003) Rahmen 1fach | BUSCH-JAEGER | 2511-217 Reflex Si rot (RAL3003) Rahmen 1-fach | 5
| Busch-Jaeger 1725-0-1490 ABB 2CKA001725A1490 | 4011395117323 | Duro 2000 Si linear weiß Rahmen 2fach, geeignet für Kanalinstallation | BUSCH-JAEGER | 2512-212K-102 Duro 2000 Si linear weiß Rahmen 2-fach | 24
| Busch-Jaeger 1725-0-1566 ABB 2CKA001725A1566 | 4011395260241 | Reflex Si linear rot RAL 3020 Rahmen 2fach, mit eckigen Kanten, für Kanalinstallation geeignet | BUSCH-JAEGER | 2512-217K-103 Reflex Si linear rot Rahmen 2-fach (RAL3020) | 20
| Busch-Jaeger 1725-0-1491 ABB 2CKA001725A1491 | 4011395117330 | Duro 2000 Si linear weiß Rahmen 3fach, mit eckigen Kanten, für Kanalinstallation geeignet | BUSCH-JAEGER | 2513-212K-102 Duro 2000 SI linear weiß Rahmen 3-fach | 2
| Busch-Jaeger 1731-0-0280 ABB 2CKA001731A0280 | 4011395107904 | Duro 2000 Si weiß Wippe universal mit Aufdruck Symbol "Glocke" als Wippe für Klingeltaster | BUSCH-JAEGER | 2520 KI-212 Duro 2000 Si weiß Wippe für Klingel / Glocke | 9
| B-J 1731-0-0272 | 4011395107805 | Duro 2000 Si weiß Wippe universal mit Aufdruck Symbol "Licht" | BUSCH-JAEGER | 2520 LI-212 Duro 2000 Si weiß Wippe "Licht" | 34
| Busch-Jaeger 2520LI-81 ABB 2CKA001751A3186 | 4011395227152 | carat anthrazit glänzend Wippe universal mit Aufdruck Symbol "Licht", mit Halteplatte | BUSCH-JAEGER | 2520 LI-81 carat anthrazit Wippe "Licht" | 9
| Busch-Jaeger 1731-0-0298 2CKA001731A0298 | 4011395108000 | Duro 2000 Si weiß Wippe universal mit Aufdruck Symbol "Schlüssel" für Türöffner | BUSCH-JAEGER | 2520 TR-212 Duro 2000 Si weiß Wippe "Schlüssel" | 5
| B-J 1731-0-0314 | 4011395108208 | Duro 2000 Si weiß Wippe universal mit Fenster offen (für Symbol Typ 2525.. oder Kalotte Typ 2145..) | BUSCH-JAEGER | 2520-212 Duro 2000 Si weiß Wippe universal mit Fenster offen | 1
| B-J 1433-0-0432 | 4011395048801 | Duro 2000 Si weiß Zubehör Symbol / Einsatz für Fenster in Wippe, 15mm x 10mm, mit Aufdruck Symbol Klingel / Glocke (2525 KL) | BUSCH-JAEGER | 2525 KI Duro 2000 Si weiß Symbol Klingel / Glocke (2525KL) | 22
| B-J 1433-0-0424 | 4011395048702 | Zubehör Symbol 15x10mm / Schild einrastbar, für Schalterwippe Duro 2000 SI (2520-..) AP/UP weiß mit Symbol "Licht", 2525LI | BUSCH-JAEGER | 2525 LI Tastersymbol Licht | 10
| Busch-Jaeger 1433-0-0416 ABB 2CKA001433A0416 | 4011395048603 | Zubehör Symbol 15x10mm / Schild einrastbar, für Schalterwippe Duro 2000 SI (2520-..) AP/UP weiß neutral, 2525N | BUSCH-JAEGER | 2525 N Tastersymbol neutral | 13
| B-J 1433-0-0440 | 4011395048900 | Duro 2000 Si weiß Zubehör Symbol / Einsatz für Fenster in Wippe, 15mm x 10mm, mit Aufdruck Symbol Schlüssel / Türöffner | BUSCH-JAEGER | 2525 TR Duro 2000 Si weiß Symbol Türöffner | 5
| Busch-Jaeger 1433-0-0044 ABB 2CKA001433A0044 | 4011395048009 | Reflex Si alpinweiß Zubehör Symbol / Einsatz für Fenster in Wippe, 15mm x 10mm, mit Aufdruck Symbol Schlüssel / Türöffner | BUSCH-JAEGER | 2525 TR-214 Reflex Si alpinweiß Symbol Türöffner | 9
| Busch-Jaeger 1433-0-0457 ABB 2CKA001433A0457 | 4011395049006 | Zubehör Kalotte 15x10mm / als Linse einrastbar, für Schalterwippe Duro 2000 SI (2520-..) AP/UP sowie Reflex Si, transparent rot, 2525-12 | BUSCH-JAEGER | 2525-12 Tastersymbol / Kalotte transparent rot | 5
| B-J 1724-0-1200 | 4011395090909 | Reflex Si schwarz Zentralplatte / Zentralscheibe für TV-Antennensteckdose 2-Loch | BUSCH-JAEGER | 2531-215 Reflex Si schwarz Zentralplatte TV 2-Loch | 5
| B-J 1724-0-0210 | 4011395082003 | Duro 2000 Si weiß UP-Tragring mit Zentralplatte mit Ausschnitt für Fronteinbau-Befehlsgerät ED 22,5mm | BUSCH-JAEGER | 2533-212 | 1
| Busch-Jaeger 1724-0-4382 ABB 2CKA001724A4382 | 4011395227459 | Busch-axcent / carat / future / solo gelb UP-Tragring mit Zentralplatte mit Öffnung ED: 22,5mm für Einbau-Befehlsgerät | BUSCH-JAEGER | 2533-82-15 future gelb Tragring mit Zentralplatte für Befehlsgerät ED: 22,5mm | 1
| B-J 1724-0-0467 | 4011395084403 | Duro 2000 Si weiß UP-Tragring mit Zentralplatte als Aufnahme für einen Einsatz Datentechnik aus dem modularen LAN System IBM-Nr. 8310574 | BUSCH-JAEGER | 2547-212 Duro 2000 Si weiß UP-Tragring m. Zentralplatte LAN | 10
| Busch-Jaeger 1710-0-1415 ABB 2CKA001710A1415 | 4011395862704 | Reflex Si alpinweiß Aufnahme für Profilhalbzylinder (Länge 40mm) mit Zentralplatte mit Aufdruck Pfeil-Symbole Auf-0-Ab, für den Einsatz in UP-Einsatz Jalousieschalter oder Jalousieschalter (passend für Busch-Jaeger 2712 USL-101, 2713 USL-101, 2722 USL-101, 2723 USL-101) | BUSCH-JAEGER | 2557 PZ-214-101 Reflex Si alpinweiß Zentralplatte f. Jalousie-Schlüsselschalter | 1
| Busch-Jaeger 1753-0-3965 ABB 2CKA001753A3965 | 4011395461204 | Reflex Si alpinweiß UP-Tragring mit Zentralplatte als Aufnahme für 2x Modular Jack, passend u. a. zu B-J Modular Jack Typ 0210 bzw. 0211 bzw. 0219-101 | BUSCH-JAEGER | 2561-02-214 Reflex Si alpinweiß UP-Tragring mit Zentralplatte für 2x Modular Jack | 6
| B-J 1085-0-0729 | 4011395029909 | Duro 2000 WS hellgrau/dunkelgrau FR-AP-Kontroll-Ausschalter 2polig als Heizungsnotschalter, mit Aufdruck "Heizung Notschalter", mit Kalotte rot, mit Glimmmlampe 8346-1 (230V/1mA), IP44 | BUSCH-JAEGER | 2601/2 WSH Duro 2000 WS FR-AP-Heizungsnotschalter 2p. IP44 | 22
| Busch-Jaeger 1042-0-0639 ABB 2CKA001042A0639 | 4011395015704 | Duro 2000 AP weiß (ähnlich RAL 1013) AP-Serienschalter, Steckklemmenanschluss, IP20, Höhe 63mm x Breite 63mm x Tiefe 31mm (Gehäusetiefe) | BUSCH-JAEGER | 2601/5 AP Duro 2000 AP weiß Serienschalter | 7
| B-J 1042-0-0662 | 4011395016008 | Duro 2000 AP weiß AP-Wechselschalter 1W, beleuchtet mit Glimmlampe 250VAC, mit Wippe mit Fenster weiß, IP20 | BUSCH-JAEGER | 2601/6 APGL Duro 2000 AP weiß Wechselschalter beleuchtet | 1
| Busch-Jaeger 2601/6SKAP ABB 2CKA001052A0117 | 4011395019702 | Duro 2000 AP weiß (ähnlich RAL 1013) AP-Kontroll-Wechselschalter 1W, mit Glimmlampe 250VAC (Nr. 8346-1), mit Wippe mit Fenster / Kalotte rot, IP20 | BUSCH-JAEGER | 2601/6 SKAP Duro 2000 AP weiß Kontroll-Wechselschalter IP20 | 2
| Busch-Jaeger 1085-0-1609 ABB 2CKA001085A1609 | 4011395992579 | Ocean grau blaugrün FR-AP-Kontroll-Wechselschalter 10A/250VAC, mit Glimmlampe 230V und Kalotte rot, mit Beschriftungsfeld mit Schrifteinlage "Heizung-Notschalter" (wechselbar), Steckklemmensnachluss, IP44 | BUSCH-JAEGER | 2601/6 SKWNH-53 ocean grau/blaugrün FR-AP-Kontroll-Wechselschalter Heizungsnotschalter 230V | 2
| Busch-Jaeger 1343-0-0136 ABB 2CKA001343A0136 | 4011395043707 | Duro 2000 AP weiß AP-Zugschalter / Zugwechselschalter als Aus-/Wechselschalter, Schraubklemmenanschluss, IP20, 60mm x 60mm x Tiefe 27mm | BUSCH-JAEGER | 2610/6 AP Duro 2000 AP weiß Zugschalter 1W | 1
| B-J 1484-0-0369 | 4011395660300 | Duro 2000 WS hellgrau/dunkelgrau FR-AP-Taster 1S / Schließertaster mit Beschriftungsfeld / Schhriftfeld, IP44 | BUSCH-JAEGER | 2621 WSN Duro 2000 WS FR-AP-Taster 1S m. Schriftfeld IP44 | 4
| B-J 1484-0-0294 | 4011395057803 | Duro 2000 WW alpinweiß FR-AP-Taster 1S / Schließertaster, IP44 | BUSCH-JAEGER | 2621 WW Duro 2000 WW FR-AP Taster 1S IP44 | 28
| Busch-Jaeger 1714-0-0278 ABB 2CKA001714A0278 | 4011395871706 | Zubehör Symbol 18x10mm / als Kalotte transparent / Schild einrastbar, für Schalterwippe Allwetter 44 / AW44 sowie Busch ocean, transparent mit Symbol "Glocke" (für Klingeltaster), 2622KI-101 | BUSCH-JAEGER | 2622 KI-101 Tastersymbol / Kalotte transparent Klingel / Glocke | 10
| B-J 1714-0-0260 | 4011395871508 | ocean und Allwetter 44 Zubehör Kalotte Symbol / Einsatz für Fenster in Wippe, 18mm x 10mm, mit Aufdruck Symbol Licht | BUSCH-JAEGER | 2622 LI-101 Allwetter 44 Kalotte klar Symbol Licht | 1
| Busch-Jaeger 1101-0-0872 ABB 2CKA001101A0872 | 4011395860908 | UP-Einsatz Jalousieschalter / Schlüsselschalter als Tast-/Rast-Drehschalter mit 2poligem Ausgang (tastend und rastend) mit neutraler Mittelstellung, max. 10A/250VAC, auch einsetzbar als Polwendeschalter für einen Gleichspannungsantrieb max. 24VDC, für PHZ-/Profilhalbzylinder-Einbau, Schraubanschluss | BUSCH-JAEGER | 2712 USL-101 UP-Einsatz Jalousie-Schlüsselschalter (tastend und rastend) 2polig für PHZ | 1
| B-J 1563-0-0147 | 4011395060100 | Duro 2000 AP Zubehör Haube flach für Lichtsignal, Haube grün 60mm x 60mm | BUSCH-JAEGER | 2863-13 Duro 2000 AP Zubehör Haube grün für Lichtsignal | 8
| Busch-Jaeger 3120EUCB-214 ABB 2CKA003116A0660 | 4011395189610 | Reflex Si alpinweiß FI-Schukomat VDE0664 als UP-Einsatz Schuko-Steckdose mit integriertem FI / Fehlerstromschutzschalter 16A / 30mA Typ A, mit Fehlerstrom-Schutz für an Ausgangsklemmen angeschlossene weitere Steckdosen, mit Zentralplatte, Steckklemmenanschluss | BUSCH-JAEGER | 3120 EUCB-214 Reflex Si alpinweiß FI-Schukomat | 3
| Busch-Jaeger 6155-0-0044 ABB 2CKA006155A0044 | 4011395208953 | future linear davos studioweiß Zentralplatte für RTR Raumtemperaturregler mit oder ohne CO2-/Feuchte-Sensor (6109/18 bzw. 6109/28) | BUSCH-JAEGER | 6109/03-84 future linear davos studioweiß Zentralplatte für 6109/18 bzw. 6109/28 | 1
| B-J 6116-0-0185 | 4011395139745 | future linear alusilber KNX-Tastsensor 2/4-fach mit Farbkonzept, Busch-Installationsbus-Tastsensor 2/4fach Multifunktion | BUSCH-JAEGER | 6126/02-83 future linear alusilber KNX-Taster 2/4fach | 3
| Busch-Jaeger 6132-0-0299 ABB 2CDG006132R0299 | 4011395147764 | ABB i-Bus KNX Busch-Präsenzmelder studioweiß matt für Deckeneinbau, mit Befestigungsklammern ED63mm, mit integriertem KNX-Busankopper und KNX-Klemmen, Spannungsversorgung 24VDC 10mA über KNX-Bus | BUSCH-JAEGER | 6131/11-24-500 ABB PM/A 2.1.1 KNX Busch-Wächter Präsenz tech DualLine Premium Präsenzmelder | 4
| Busch-Jaeger 6132-0-0342 ABB 2CKA006132A0342 | 4011395185889 | ABB i-Bus KNX Busch-Präsenzmelder Mini studioweiß matt für Deckeneinbau, mit Befestigungsklammern ED: 68mm, Frontblende 80mm x 80mm x Aufbauhöhe 16mm, Einbautiefe 29mm, Erfassungsbereich Durchmesser 6.5m (sitzende Person) / 8m (gehende Person) bei Montagehöhe 3m, einsetzbar als Bewegungsmelder oder Präsenzmelder, 2-Kanal, mit 2-kanaliger Konstantlichtschalter-Option, mit integriertem KNX-Busankoppler | BUSCH-JAEGER | 6131/20-24-500 ABB PM/A1.5.1.1 i-bus KNX Busch-Präsenzmelder Mini, studioweiß matt | 8
| Busch-Jaeger 6131/50-24 ABB 2CKA006132A0397 | 4011395216422 | Busch-Installationsbus KNX Busch-Präsenzmelder und Bewegungsmelder studioweiß matt 91mm x 91mm x Aufbauhöhe 27mm + Einbautiefe 22mm für Deckeneinbau ED: 68mm (Plattenstärke 9...25mm), für Corridor-/Flurüberwachung, mit integriertem KNX-Busankoppler, Erfassungsbereich bei 3m-Montagehöhe: Länge 20m x Breite 3m bzw. max. Länge 30m x Breite 3m (bei Querbewegung zum Melder), max. Reichweite 10m x 3m frontal bzw. 15m x 3m quer, 2-Kanal für helligkeits- und oder präsenz- und oder bewegungsabhängige Regelung, mit Dämmerungsschalter- und Konstantlichtfunktion, IP20 | BUSCH-JAEGER | 6131/50-24 KNX Busch-Präsenzmelder Corridor 20m/30m x 3m studioweiß matt | 58
| B-J 6137-0-0012 | 4011395654002 | EIB instabus KNX Zubehör Hör- und Sprechset anthrazit für Busch Teleswitch, Handapparat komplett mit Wendelleitung und Westernstecker | BUSCH-JAEGER | 6137 Hör-/Sprechset für Teleswitch | 1
| Busch-Jaeger 6151-0-0170 ABB 2CKA006151A0170 | 4011395991862 | Ventiladapter VA 80 von Fa. Möhlenhoff, für thermoelektrische Stellantriebe 6164/10-102 und 6164/11-102., für Eckventile der Firmen Heimeier, Oventrop, Schlösser, Herb oder Onda, mit IG M30 x 1,5 | BUSCH-JAEGER | 6164/20 Ventiladapter VA80 | 1
| Busch-Jaeger 6211/1.1 ABB 2CKA006220A0012 | 4011395179987 | UP-Einsatz Sensor/Schaltaktor 1/1-fach, für Busch-free@home, zum Schalten von 230V-Verbrauchern max. 2300W, geeignet zur Betätigung Wippe 1-fach (Typen 6230-10-xxx, 6231-10-xxx, 6232-10-xxx, 6233-10-xxx, 6234-10-xxx) | BUSCH-JAEGER | 6211/1.1 Busch-free@home UP-Sensor/Schaltaktor 1/1-fach | 2
| Busch-Jaeger 6231-10-885 ABB 2CKA006220A0499 | 4011395203293 | Busch-axcent / carat / future / solo schwarz matt Zentralplatte als Bedienteil / Wippe mit Symbol "Licht" und Kalotte neutral als Bedienaufsatz für Busch-free@home Sensor bzw. Sensor-/Aktoreinheit oder als Abdeckung für KNX Tasterankopplung 2-fach (Busch 6108/06) oder als Abdeckung für Bedienelement flex 1-fach oder als Abdeckung für Bedienelement flex 1-fach wireless | BUSCH-JAEGER | 6231-10-885 future schwarz matt Sensortaste mit Symbol "Licht" | 1
| Busch-Jaeger 6220-0-0356 ABB 2CKA006220A0356 | 4011395192023 | balance Si alpinweiß Zentralplatte als Bedienteil / Wippe mit Symbol "Licht" und Kalotte neutral als Bedienaufsatz für Busch-free@home Sensor bzw. Sensor-/Aktoreinheit oder als Abdeckung für KNX Tasterankopplung 2-fach (Busch 6108/06) oder als Abdeckung für Bedienelement flex 1-fach oder als Abdeckung für Bedienelement flex 1-fach wireless | BUSCH-JAEGER | 6231-10-914 balance Si alpinweiß Sensortaste mit Symbol "Licht" | 1
| Busch-Jaeger 6220-0-0041 ABB 2CKA006220A0041 | 4011395181362 | future linear anthrazit glänzend Zentralplatte mit Symbol "Szene" als Wippe / Bedienelement für Busch-free@home Senoreinheiten (z.B. 6221/1.0) und Sensor-/Aktoreinheiten (z.B. 6211/1.0) bzw. als Abdeckung für KNX Tasterankopplung 2-fach (6108/06), mitig mit kleinem Fenster neutral für Betriebsstatusrückmeldung | BUSCH-JAEGER | 6233-10-81 future linear anthrazit Wippe "Szene" für Tastsensor | 1
| Busch-Jaeger 6220-0-0484 ABB 2CKA006220A0484 | 4011395203156 | Busch-axcent / carat / future / solo studioweiß matt Zentralplatte mit Symbol "Szene" als Wippe / Bedienelement für Busch-free@home Senoreinheiten (z.B. 6221/1.0) und Sensor-/Aktoreinheiten (z.B. 6211/1.0) bzw. als Abdeckung für KNX Tasterankopplung 2-fach (6108/06), mitig mit kleinem Fenster neutral für Betriebsstatusrückmeldung | BUSCH-JAEGER | 6233-10-884 future studioweiß matt Wippe "Szene" für Tastsensor | 1
| Busch-Jaeger 6236-81 ABB 2CKA006220A0248 | 4011395187524 | Busch-axcent / carat / future / solo anthrazit glänzend Zentralplatte 63mm x 63mm für Fan Coil-Regler, mit Aufdruck Menue / Auf / Ab als Bedienelement für Busch-free@home Raumtemperaturregler 6224/2.0 sowie für Raumtemperaturregler mit Display 6108/18 | BUSCH-JAEGER | 6236-81 future anthrazit Zentralplatte Fan Coil-Regler | 2
| Busch Jaeger 6430-0-0292 ABB 2CKA006430A0292 | 4011395071717 | Alpha-nea bronze Zentralplatte für Busch-Timer Bedienelement 6455 bzw. 6456 | BUSCH-JAEGER | 6435-21 alpha-nea bronze Zentralplatte für Timer 6455 bzw. 6456 | 2
| B-J 6430-0-0357 | 4011395126264 | future linear alusilber Zentralplatte mit Drehknopf als Bedienelement für Busch-Timer Jalousie-Komfort-Einsatz 6419 U | BUSCH-JAEGER | 6436-83 future linear alusilber Bedienelement für 6419 U | 1
| Busch-Jaeger 6410-0-0397 ABB 2CKA006410-0-0397 | 4011395186619 | Zubehör Aufsatz Bedienelement Komfort-Timer mit LCD-Display, als Zeitschaltuhr mit Astro-Funktion, mit Wochenprogramm für bis zu 6 Schaltzeiten je Tag, für Aufsatz auf LED-Dimmer 6524 U bzw. auf Busch-Universal-Zentraldimmer 6593 U bzw. auf Busch-Memory-Taststeuergerät 6550 U-101 bzw. auf Busch-Jalousiecontrol II Einsatz 6411 U-101 oder 6411 U/S-101 bzw. auf Busch-Universal-Relais-Einsatz 6401 U-102 bzw. auf Busch-Universal-Zentraldimmer-Einsatz 6593 U bzw. auf LED-Dimmer-Einsatz 6524 U oder 6526 U bzw. auf Busch-Memory-Taststeuergerät 6550 U-101 bzw. als Ersatzteil für Jalousie-Kompakt-Einsatz 6422 U, passend für Zentralplatten 6435-... | BUSCH-JAEGER | 6455-101 Aufsatz Bedienelement Komfort-Timer mit LCD-Display | 3
| Busch-Jaeger 6456-101 ABB 2CKA006410A0398 | 4011395186640 | Zubehör Aufsatz Bedienelement Standard-Timer mit LCD-Display, als Zeitschaltuhr mit Astro-Funktion, mit Wochenprogramm für bis zu 2 Schaltzeiten je Tag, für Aufsatz auf Jalousie-Basis-Einsatz 6418 U, passend für Zentralplatten 6435-... | BUSCH-JAEGER | 6456-101 Aufsatz Bedienelement Standard-Timer mit LCD-Display | 1
| Busch-Jaeger 6520U ABB 2CKA006520A0226 | 4011395014257 | UP-Einsatz Busch-Dimmer als Drehdimmer 230VAC für ohmsche und induktive Laste (R, L) 200…700W, Phasenanschnittsdimmer mit Softrastung und Druckwechselschalter, mit Betätigungswelle Durchmesser 6mm, Schraubklemmenanschluss | BUSCH-JAEGER | 6520 U UP-Einsatz Busch-Drehdimmer R/L 230V 200-700W | 1
| B-J 6599-0-2895 | 4011395075937 | alpha-nea mahagonybraun Aufsatz Zentralplatte als Bedienelement für Busch-Memory-Seriendimmer, rückseitig mit 4-Pin-Rundsteckverbinder für Aufsatz auf UP-Einsatz 6565 U | BUSCH-JAEGER | 6545-26 alpha-nea mahagonybraun Aufsatz für Memory-Seriendimmer 6565 U | 1
| Busch-Jaeger 6599-0-2903 ABB 2CKA006599A2903 | 4011395076026 | Impuls alpinweiß Zentralplatte mit Glimmlampe 3857 und Bedienelement als Aufsatz für Busch-Memory-Seriendimmer 6565 U | BUSCH-JAEGER | 6545-74 Impuls alpinweiß Zentralplatte Bedienelement für Seriendimmer | 1
| Busch-Jaeger 6545-81 ABB 2CKA006599A2906 | 4011395076057 | solo / future anthrazit Aufsatz Zentralplatte 63mm x 63mm als Bedienelement für Busch-Memory-Seriendimmer, rückseitig mit 4-Pin-Rundsteckverbinder für Aufsatz auf UP-Einsatz 6565 U | BUSCH-JAEGER | 6545-81 solo / future anthrazit Aufsatz für Memory-Seriendimmer 6565 U | 1
| B-J 6599-0-2913 | 4011395076132 | solo / future stone / lichtgrau Aufsatz Zentralplatte als Bedienelement für Busch-Memory-Seriendimmer, rückseitig mit 4-Pin-Rundsteckverbinder für Aufsatz auf UP-Einsatz 6565 U | BUSCH-JAEGER | 6545-89 solo / future stone / lichtgrau Aufsatz für Memory-Seriendimmer 6565 U | 1
| B-J 6899-0-0281 | 4011395004661 | Zubehör AP-Gehäuse studioweiß matt Durchmesser 110mm x Höhe 39mm, passend für Busch Wächter Präsenz tech 6812(/11)-..(-101) bzw. 6131/10-… bzw. 6131/11-… | BUSCH-JAEGER | 6885 AP-Gehäuse studioweiß matt f. Busch Wächter Präsenz tech | 1
| Busch-Jaeger 8200-0-0042 ABB 2CKA008200A0042 | 4011395104446 | Busch-AudioWorld UP-Einsatz Lautsprecher-Einsatz 2" (5cm), 4 Ohm, 2W, f: 200…20.000Hz, IP20 (ABB GJB0008200A0042) | BUSCH-JAEGER | 8223 U UP-Einsatz Busch-AudioWorld Lautsprecher 2" 4Ohm 2W | 1
| Busch-Jaeger 8200-0-0019 ABB 2CKA008200A0019 | 4011395054215 | Reflex Si alpinweiß Zentralplatte als Abdeckring für Verstärker-Einsatz 8211 U bzw. für Intercom-Verstärker-Einsatz 8214 U bzw. für Audioeingang 8210 U bzw. für Lautsprecher-Einsatz 8221 U | BUSCH-JAEGER | 8251-214 Reflex Si alpinweiß Zentralplatte für Verstärker / Lautsprecher / Audioeingang | 1
| Busch-Jaeger 8252-21-101 ABB 2CKA008200A0243 | 4011395304587 | alpha-nea / alpha-exclusive bronze (lackiert) Zentralplatte für UP-Radio Busch-Radio DAB+ 8215 U-101 bzw. Busch-Radio BTconnect DAB+ 8217 U-101 bzw. Busch-Radio iNet 8216 U | BUSCH-JAEGER | 8252-21-101 alpha-nea bronze (lack) Zentralplatte Radio | 1
| Busch-Jaeger 8200-0-0049 ABB 2CKA008200A0049 | 4011395104521 | Reflex Si alpinweiß Zentralplatte für Busch-DigitalRadio 8215 U bzw. für Busch-Radio iNet 8216 U bzw. für Busch-Radio BTconnect 8217 U | BUSCH-JAEGER | 8252-214 Reflex Si alpinweiß Zentralplatte für Busch-Radio | 2
| Busch-Jaeger 8200-0-0077 ABB 2CKA008200A0077 | 4011395104811 | Reflex Si alpinweiß Zentralplatte mit Lochgitter für Busch-AudioWorld Lautsprecher-Einsatz 2" (8223 U) | BUSCH-JAEGER | 8253-214 Reflex Si alpinweiß Zentralplatte für Busch AudioWorld Lautsprecher-Einsatz 2" | 1
| Busch-Jaeger 8270UJ-84-101 ABB 2CKA008200A0236 | 4011395304501 | future linear studioweiß glänzend (ähnlich RAL 9016) Busch-AudioWorld / Busch-Radio BTconnect DAB+, Set mit Weckfunktion, bestehend aus UP-Einsatz Radio 8217 U-101 mit Zentralplatte, UP-Einsatz Lautsprecher 8223 U mit Zentralplatte, Abdeckrahmen 2fach | BUSCH-JAEGER | 8270 UJ-84-101 future linear studioweiß glänzend UP-Busch-Radio Btconnect, DAB+, Set | 1
| Busch-Jaeger 8300-0-0275 ABB 2CKA008300A0275 | 4011395155585 | Busch-Welcome Ersatzteil Tableau für Außenstation Edelstahl gebürstet für Video-Bus-Gegensprechanlage 12 Teilnehmer (12 TLN), mit Color-Kamera (83505-101), Audiomodul Türlautsprecher (83500) und 12 Tasten mit Namensschildern (4x Tastenmodul 3fach), Frontplatte Edelstahl gebürstet Höhe 277mm x Breite 235mm x Stärke 3mm, Tiefe komplett 43mm, Einsatz Gr. 2/3 für Montage in System-UP-Dose 41386F-B-03 bzw. 41386F-H-03 bzw. in System-AP-Dose 41386S-B-03 bzw. 41386S-H-03, IP44, als Ersatzteil ohne weiteres Zubehör | BUSCH-JAEGER | 83124/12-660 Busch-Welcom Außenstation Einbautableau Video 12 TLN Gr. 2/2 Edelstahl (Ersatzteil) | 1
| B-J 8300-0-0216 | 4011395152287 | Reflex Si weiß Busch-Welcome Zentralscheiben-Satz 2-teilig / 2 Zentralplatten für Busch-Welcome Gegensprechanlage Innenstation Audio (für Lautsprech- und Display-/Bedien-Einsatz-Set, z. B. 83200 U) | BUSCH-JAEGER | 83260-212 Reflex Si / Busch-Welcome Zentralscheiben weiß | 1
| B-J 8300-0-0217 | 4011395152324 | Reflex Si alpinweiß Busch-Welcome Zentralscheiben-Satz bestehend aus 2 Zentralplatten für Gegensprechanlage UP-Innenstation / Freisprechstelle Audio Typ 83200 U (1x für Lautsprecheinsatz / 1x für Bedien- und Display-Einsatz) | BUSCH-JAEGER | 83260-214 Reflex Si / Busch Welcome Zentralscheiben | 17
| Busch-Jaeger 83260-84 ABB 2CKA008300A0213 | 4011395152362 | solo / future / carat studioweiß matt Busch-Welcome Zentralscheiben-Satz bestehend aus 2 Zentralplatten für UP-Innenstation / Freisprechstelle Audio Typ 83200 U (1x für Lautsprecheinsatz / 1x für Bedien- und Display-Einsatz) | BUSCH-JAEGER | 83260-84 solo/future/carat / Busch Welcome Zentralscheiben | 4
| Busch-Jaeger 1784-0-0321 ABB 2CKA001784A0321 | 4011395185704 | Zubehör Glimmlampe 230V 1mA für AP-Schalter/-Taster (ohne Serienschalter), passend für AP-Einsätze 2601/..., 2621/…, mit Anschlussleitungen | BUSCH-JAEGER | 8346-1 Glimmlampe 230V 1mA für AP-Schalter und -Taster | 8
| Busch-Jaeger 8300-0-0538 ABB 2CKA008300A0538 | 4011395223185 | Zubehör Adapter mit BNC-Stecker und Schraubklemme als Übergang von koaxial (BNC) auf 2-Draht-Kabel, beispielsweise für den Einsatz Einsatz mit dem Kamera-Interface 83327 geeignet, ABB 2TMA200160N0026 V1.0 | BUSCH-JAEGER | 83507 BNC-Stecker auf 2-Draht Adapter | 2
| Busch-Jaeger 1784-0-0594 ABB 2CKA001784A0594 | 4011395535707 | Ersatzteil Steck-Glimmlampe 230V 2mA von der Vorderseite aus wechselbar, für Einsatz in Glimmlampenelement 8353, Kennfarbe: weiß | BUSCH-JAEGER | 8363 Ersatz-Steck-Glimmlampe 230V 2mA für 8353 | 6
| Busch-Jaeger Ersatz ZP+KL für 20 EUK-84 |  | solo/future davos/studioweiß glänzend (ähnlich RAL 9016 verkehrsweiß) Ersatzteil Abdeckung als Zentralplatte 63mm x 63mm mit arrettierbarem Klappdeckel für Schuko-Steckdose 20 EUK-84 (2CKA002018A1467 / EAN 4011395996270) oder zum Design-Wechsel für Busch-Jaeger UP-Schuko-Steckdoseneinsätzen aus anderen Schalterprogrammen, mit Zentralschraube | BUSCH-JAEGER | Ersatzteil ZP+KL für 20 EUK-84 carat / future / solo davos / studioweiß glänzend Abdeckung mit Klappdeckel | 1706
| Bussmann 50LET | 0051712835671 | HRC-Hochleistungssicherung British Standard 88 / IEC 269-4, 240VAC 50A FF superflink, als Zylindersicherung mit Schraub-Anschlusslaschen, Höhe 19mm x Breite 17,7mm x Länge 26,2mm / max. 56mm inkl. Laschen (Befestigungsmaß 41,8mm) | BUSSMANN COOPER | LET 50A FF 240V AC HRC-Hochleistungssicherung BS88 / IEC269-4 | 1
| Camozzi A3211C2 |  | Zubehör für Pneumatic / Druckluft, 2-Way-Magnetventil Grundventil NC / normally closed, beidseitig mit Innengewinde G 1/8" (ISO 228 / Withworth Rohrgewinde BSP), Einsatzbereich -0,9bar bis 8bar/15bar, Durchlass DN1,5 | CAMOZZI | A321-1C2 Pneumatik-Magnetventil 2-Way NC G 1/8" | 8
| Captron CHT3-456P-H/TG-SR |  | CHT3-456P-H/TG-SR Captron SENSORtaster, Befehlsgerät als kapazitiver Taster für Fronteinbau, Us; 24VDC max. 30mA, Schaltausgang 1S (pnp) max. 400mA als Impuls ca. 300ms, Einbaudurchmesser 22,5mm mit Haltemutter (für Plattenstärke bis ca. 13mm), Frontblende schwarz Außendurchmesser 60mm x Tiefe 25mm mit Tastfläche Durchmesser 50mm mit Hand-Symbol und LED-Beleuchtung grün und rot (verwendbar für Bereitschaftsmeldung / Betätigungsmeldung), frontseitig IP69K (vollständig wasser- und öldicht), Einsatzbereich -30`C...+80`C, mit Steckeranschluss M8 4polig | CAPTRON | CHT3-456P-H/TG-SR Captron SENSORtaster | 18
| Cardiocell AAA LR03 Micro Alkaline Plus VE10 | 4250175802008 | Alkaline Batterie Größe AAA / LR03 / Micro / Mini Stilo 1,5V ALKALINE PLUS (best before 11-2024), Pack á 10 Stück | CARDIOCELL | AAA - LR 03 - Micro Batterie Alkaline Plus 1,5V (Pack á 10 Stück) 11/2024 | 140
| Gavazzi EM10DINAV81XO1P | 8030956040005 | REG elektronischer Energiezähler EM10 Energy Meter als Wechselstromzähler 1x 230VAC 50/60Hz 0,25...5(32)A, Genauigkeitsklasse B / MID konform / MID Annex MI-003, Digitalausgang als open Collektor 1000imp/kWh 1,2…30VDC max. 100mA, mit LCD-Display 5+1-stellig (Anzeige 0,0…99999,9kWh), Schraubanschluss, 1TE | CARLO GAVAZZI | EM10-DIN.AV8.1.X.O1.P Gavazzi EM10 DIN digitaler Wechselstromzähler 1x230VAC 5(32)A | 50
| Gavazzi EM23DINAV23XO1P | 8030956042726 | REG elektronischer Energiezähler EM23 Energy Meter als Drehstromzähler 3x 230VAC/400VAC 50/60Hz (3x 133(230)V ...230(400)V) 0,5...10(65)A, Genauigkeitsklasse B / MID konform / MID Annex MI-003, Digitalausgang als open Collector 100imp/kWh 1,2…30VDC max. 100mA, mit LCD-Display 2-zeilig und Joystick für Anzeige Energieverbrauch kWh / Strom A / Blindleistung kvarh, Schraubanschluss, 4TE | CARLO GAVAZZI | EM23-DIN.AV2.3X.O1.P Gavazzi EM23 DIN digitaler Drehstromzähler 3x230(400)VAC 10(65)A | 22
| Gavazzi RZ3A60D25 | 5350035402979 | ELR elektronisches Lastrelais / Halbleiterrelais Steuerspannung Vcc: 4…32VDC, 3polig max. AC51: 25A/600VAC b zw. AC53a: 5A/600VAC, Länge 74mm x Breite 104mm x Höhe 41mm, für Aufbau auf Kühlkörper, Befestigungsmaß 94mm x 47mm | CARLO GAVAZZI | RZ3A60D25P RZ 25A 600V DC IP Halbleiterrelais 3polig | 2
| Ceag 40071351262 | 4012539065494 | Grundmodul Rettungszeichenleuchte / Einzelbatterie-Notleuchte Aluminium silbergrau, für Decken-/Pendelmontage, 2seitig, 230VAC 50Hz, EVG, mit 1x T5(T16) 8W, mit Akku-Pack NiCd 3,6V 4Ah, Notlichtdauer 3h, CG-/Cewa-Guard-adressierbar, Breite 349mm x Höhe 188mm x Tiefe 80mm, für Bestückung mit (Piktogramm-) Scheibe 1 (H173mm x B328mm), IP40 | CEAG | 71821 3/D CGLine PM Einzelbatterie-Rettungszeichenleuchte | 1
| Ceag Eaton 40071350381 CEAG 3514 LED CG-S | 4012539342915 | Sicherheitsleuchte als Fluchtwegbeleuchtung für Deckenanbau, Aluminiumdruckguss-Gehäuse mit Stahlblech-Abdeckung reinweiß, Durchmesser 135mm x Höhe 38mm, mit 4 High-Power LED je 1W gesamt 512lm, Anschlussleistung 9,5VA/5,8W, mit CG-S-adressierbarem Betriebsgerät V-CG-SLS 350 (Nr. 40071352417) für Festanschluss 230VAC/230DC (220...240VAC 50/60Hz bzw. 176...275VDC) | CEAG | CEAG 3514 LED CG-S Deckenanbau-Sicherheitsleuchte | 1
| CEAG Cooper 40071351210 SL/RZ 71011 | 4012539065173 | Rettungszeichenleuchte Alu-Klick Grundmodell (Gehäuse) Aluminiumprofil für Wandmontage mit einseitigem Lichtaustritt, Höhe 188mm x Breite 349mm x Tiefe 80mm, mit Fassungen G5 für 1x T5/T16 8W, mit EVG CEAG EVG13.2 Nr. 40071348237, für Festanschluss Us: 230VAC 50/60Hz bzw. 230VDC, mit Lichtaustritt opal nach unten als Fluchtwegaufhellung, für Rettungszeichen komplettierbar durch Piktogrammscheibe Höhe 173mm x Breite 328mm (z. B. Piktogrammscheibe mit Piktogramm gem. ISO 7010: Scheibe PL Pfeil nach links Nr. 40071354240 oder Scheibe PR Pfeil nach rechts Nr. 40071354241 oder Scheibe PU Pfeil nach unten Nr. 40071354242 oder Scheibe SL klar Nr. 40071351187 oder Blindscheibe Nr. 40071351197), IP40, SK: I | CEAG | CEAG 71011 Rettungszeichenleuchte Basis Alu einseitig, Wandanbau, 1x T5/T16 8W, EVG | 2
| CEAG Cooper 40071351215 SL/RZ 71021 DM | 4012539065227 | Rettungszeichenleuchte Alu-Klick Grundmodell (Gehäuse) Aluminiumprofil für Deckenmontage (opt. Montageset nicht enthalten) mit zweiseitigem Lichtaustritt, Höhe 188mm x Breite 349mm x Tiefe 80mm, mit Fassungen G5 für 1x T5/T16 8W, mit EVG CEAG EVG13.2 Nr. 40071348237, für Festanschluss Us: 230VAC 50/60Hz bzw. 230VDC, mit Lichtaustritt opal nach unten als Fluchtwegaufhellung, für Rettungszeichen komplettierbar durch 2 Piktogrammscheiben Höhe 173mm x Breite 328mm (z. B. Piktogrammscheibe mit Piktogramm gem. ISO 7010: Scheibe PL Pfeil nach links Nr. 40071354240 oder Scheibe PR Pfeil nach rechts Nr. 40071354241 oder Scheibe PU Pfeil nach unten Nr. 40071354242 oder Scheibe SL klar Nr. 40071351187 oder Blindscheibe Nr. 40071351197), IP40, SK: I | CEAG | CEAG 71021 DM Rettungszeichenleuchte Basis Alu zweiseitig, Deckenanbau, 1x T5/T16 8W, EVG | 2
| CEAG Cooper 40071351216 SL/RZ 71021 PM | 4012539065234 | Rettungszeichenleuchte Alu-Klick Grundmodell (Gehäuse) Aluminiumprofil für Pendelmontage (opt. Pendelabhängung nicht enthalten) mit zweiseitigem Lichtaustritt, Höhe 188mm x Breite 349mm x Tiefe 80mm, mit Fassungen G5 für 1x T5/T16 8W, mit EVG CEAG EVG13.2 Nr. 40071348237, für Festanschluss Us: 230VAC 50/60Hz bzw. 230VDC, mit Lichtaustritt opal nach unten als Fluchtwegaufhellung, für Rettungszeichen komplettierbar durch 2 Piktogrammscheiben Höhe 173mm x Breite 328mm (z. B. Piktogrammscheibe mit Piktogramm gem. ISO 7010: Scheibe PL Pfeil nach links Nr. 40071354240 oder Scheibe PR Pfeil nach rechts Nr. 40071354241 oder Scheibe PU Pfeil nach unten Nr. 40071354242 oder Scheibe SL klar Nr. 40071351187 oder Blindscheibe Nr. 40071351197), IP40, SK: I | CEAG | CEAG 71021 PM Rettungszeichenleuchte Basis Alu zweiseitig, Pendelanbau, 1x T5/T16 8W, EVG | 1
| Ceag Eaton 40071350670 | 4012539064596 | Zubehör Bausatz Lampenhaube (Leuchtmittelabdeckung für Einbau in die Leuchte) mit Dichtrand und Befestigungsschrauben sowie Gehäusedichtung für Rettungszeichenleuchte / Notleuchte CEAG 58011 bzw. 58021, für Umbau in IP54 | CEAG | CEAG Bausatz IP54 für 58011 o. 58021 (400 71 350 670) | 16
| CEAG Eaton 40071350432 | 4012539064138 | Zubehör Deckenbefestigung oder Kettenbefestigung Stahlblech silbergrau mit Montagezubehör, als Aufnahme / Halterung für Rettungszeichenleuchte CEAG 28021 | CEAG | CEAG Befestigung Decke / Kette 28021 | 1
| CEAG Eaton GHG4188190R6001 | 4012539303794 | Ex-Befehlsgerät für Fronteinbau / Schalttafeleinbau, Einbaudurchmesser 30mm, Serie GHG417/GHG418 Cooper Crouse-Hinds Series, mit Schaltelement GHG4181102R0001 mit 1S/1Ö als Schleichschaltglieder Ith: 16A/250VAC bzw. AC15: 6A/250VAC, mit Betätigungselement Knebel "0-I" rastend schwarz, Frontring Durchmesser 39,7mm schwarz, geeignet für den Einsatz in Ex-Zone 1 und 2 gem. EN/IEC 60079-10-1 | CEAG | CEAG Ex-Einbau-Steuerschalter GHG 418 SW6 SCH0 "0-I", ED: 30mm | 1
| Ceag Eaton 40071353610 | 4012539321842 | Grundbaustein für Rettungszeichenleuchte 10021 Bausatz Deckenmontageset (Deckenanbau) als Deckenbaldachin mit LED-Stromversorgung (V-CG-SLS 28 / Ceag 40071352419) mit CG-S Technologie (20 Adressen), Us:220...230V...240VAC 50/60Hz bzw. 176...275VDC,bestückbar durch LED-Piktogrammscheibe GuideLED 20m, Breite 227mm x Tiefe 42mm x Höhe 28,5mm | CEAG | CEAG GuideLED 10021 CG-S Deckenmontage-Grundbaustein | 1
| Ceag Eaton 40071353641 | 4012539321934 | Grundbaustein für Rettungszeichenleuchte 1x011 (10011 und 11011) Bausatz Wandmontageset (Wandanbau) als Wandsockel mit LED-Stromversorgung (V-CG-SLS 28 / Ceag 40071352419) mit CG-S Technologie (20 Adressen), Us:220...230V...240VAC 50/60Hz bzw. 176...275VDC,bestückbar durch LED-Piktogrammscheibe GuideLED 20m, Breite 227mm x Tiefe 42mm x Höhe 28,5mm | CEAG | CEAG GuideLED 1x011 CG-S Wandmontage-Grundbaustein für 10011 / 11011 | 2
| Ceag Eaton 40071354502 | 4012539328728 | Zubehör LED-Piktogramm einseitig mit Rettungszeichen Fluchtweg unten, zur Montage in Grundleuchte GuideLED 10011 / 10012 / 10013 CG-S, Erkennungsweite 20m, Breite 226mm x Höhe 134mm (sichtbar) x Stärke 12mm | CEAG | CEAG GuideLED 20m PU ISO 7010 LED-Piktogramm einseitig PU für 10011 / 10012 / 10013 | 1
| CEAG Eaton 40071354544 | 4012539328995 | Piktogrammscheibe mit LED-Bestückung 4,1W, Rahmen Kunststoff PC hellgrau Höhe 184mm x Breite 326mm x Stärke 12mm, Scheibe Kunststoff PMMA 2-seitig mit Piktogramm "Fluchtweg unten", Erkennungsweite 30m, mit Seilpendel max. 1,5m für elektrischen und mechanischen Anschluss passend für Einzelbatterie-Notleuchten- / Rettungszeichenleuchten-Decken-Befestigungsset Typ 11025 CG-S (Deckenaufbau) bzw. 11026 CG-S (Deckeneinbau) | CEAG | CEAG GuideLed 30m PU/PL ISO 7010 Seil LED-Piktogrammscheibe für 11025/11026 CG-S | 1
| Ceag Eaton LUM22217-SDS | 3660191812027 | Hinweisleuchte CrystalWay als Bausatz für einseitigen Betrieb (Wandanbau) oder zweiseitigen Betrieb (Deckenanbau), Sockel Kunststoff weiß RAL9003 mit hängender Scheibe, Us: 230V (230VAC 50/60Hz bzw. 220VDC) für Festanschluss, fest bestückt mit LED 1,8W (60lm), mit Piktogrammscheibe mit blauem Piktogramm als Hinweis auf Abstandsregel (beiliegend je 2 Piktogramme Höhe 152mm x Breite 300mm für Abstand 1m LUM11160 / 1,5m LUM11161 / 2m LUM11162), Maße bei Wandanbau: Höhe 183mm x Breite 330mm x Tiefe 28mm / bei Deckenanbau: Höhe 203mm x Breite 330mm x Tiefe 47mm (Sockel) / 8mm (hängende Scheibe), Erkennungsweite 30m, IP42, IK04, Safety Distance Signaling Device LUM22217-SDS, auch einsetzbar als Universal-Hinweisleuchte 1seitig oder 2seitig zum Einlegen beliebiger transluzenter Piktogrammfolien Höhe 152mm x Breite 300mm | CEAG | CEAG LUM22217-SDS CrystalWay LED Wand-/ Decken-Hinweisleuchte Abstandsregel 1m / 1,5m / 2m | 13
| Ceag Eaton 40071354130 | 4012539336914 | Zubehör Abdeckwanne opal bedruckt mit Rettungsweg-Piktogramm ISO 7010 Fluchtweg links, passend für Ceag-Rettungszeichenleuchten (RZL) / -Notleuchten "Style", Acrylglas Breite 335mm x Höhe 165mm, für Erkennungsweite bis 32m | CEAG | CEAG Piktogramm PL ISO 7010 Style Piktogrammscheibe links für RZL Style | 2
| Ceag Eaton 40071354131 | 4012539336921 | Zubehör Abdeckwanne opal bedruckt mit Rettungsweg-Piktogramm ISO 7010 Fluchtweg rechts, passend für Ceag-Rettungszeichenleuchten (RZL) / -Notleuchten "Style", Acrylglas Breite 335mm x Höhe 165mm, für Erkennungsweite bis 32m | CEAG | CEAG Piktogramm PR ISO 7010 Style Piktogrammscheibe rechts für RZL Style | 2
| Ceag Eaton 40071354132 | 4012539341215 | Zubehör Abdeckwanne opal bedruckt mit Rettungsweg-Piktogramm ISO 7010 Fluchtweg unten, passend für Ceag-Rettungszeichenleuchten (RZL) / -Notleuchten "Style", Acrylglas Breite 335mm x Höhe 165mm, für Erkennungsweite bis 32m | CEAG | CEAG Piktogramm PU ISO 7010 Style Piktogrammscheibe unten für RZL Style | 3
| Ceag 40071354622 | 4012539329169 | Zubehör für Deckeneinbau-Rettungszeichenleuchte Brillant 1883, Piktogrammscheibe zweiseitig (Fluchtweg Pfeil nach unten / blank), Länge 242mm x Breiite 20mm | CEAG | CEAG Scheibe PU/BL ISO7010 11503-1803 LED Piktogramm-Scheibe Pfeil unten | 2
| CEAG Eaton 40071345974 | 4012539060635 | Zubehör für Notleuchten Style, Wandausleger lichtgrau inkl. Schnellbefestigungssatz | CEAG | CEAG Style Wandausleger für Notleuchte | 1
| CEAG Eaton 40071349397 | 3660191606145 | Einzelbatterie-Notleuchte Style Variant für Wandanbau Breite 342mm x Höhe 200mm x Tiefe 68mm, IP41, SKII, mit LED-Bestückung 1,6W 250lm, mit Betriebsgerät 230V / Anschlussleistung 6W, mit Einzelbatterie 3,6V 4Ah für Notlichtdauer 3h, Dauerschaltung (auf Bereitschaftsschaltung umstellbar), mit Abdeckung Kunststoff transparent, mit beigelegten Piktogramm selbstklebend für Fluchtweg rechts und links und unten, als Rettungszeichenleuchte für Erkennungsweite 32m | CEAG | CEAG SV EURO 1-3/D LED DIN 4844 Einzelbatterie-Notleuchte 3h Wandanbau | 2
| CEAG Cooper 40071351011 | 4012539065661 | Zubehör für SL/RZ 71021 Deckenanbau, Wand- und Deckenmontageset als Baldachin-Montagesockel Aluminiumprofil 60mm x 60mm x Länge 42mm | CEAG | CEAG Wand-/Deckenmontageset für Alu-Klick SL/RZ 71021 | 9
| Ceag Eaton 40071350668 | 4012539064602 | Zubehör Wandausleger Stahl lichtgrau für Rettungszeichenleuchte / Notleuchte CEAG 58011 bzw. 58021 | CEAG | CEAG Wandausleger für 58011 o. 58021 (400 71 350 668) | 1
| CEAG by Eaton 12265875101 eLLK92018/18 PC C 1/6-1 |  | CEAG eLLK 92 2x 18W Ex-FR-Wannenleuchte (1 2265 875 101) IP66/IP67, IK10, SKI, Unterteil GFK lichtgrau, Wanne PC klar, Länge 732mm/760mm x Breite 188mm x Tiefe 130mm, mit Ex-EVG 110-240V AC/DC mit End-of-Life-Überwachung (EOL), mit Fassungen G13/Fa6 für 2x T8/T26 18W bzw. LED-Modul 400, für Einsatz in Ex-Zone 1, 2, 21 und 22, Kennzeichnung nach 94/9/EG: Ex II 2 G Ex de IIC T4 Gb, Ex II 2 D Ex tb IIIC T80 °C Db IP66, Baumusterprüfbescheinigung: BVS 09 ATEX E 034, Einsatzbereich -25...+55'C, mit 2 Leitungseinführungen als Ex-Kabelverschraubung M25 für Leitungsdurchmesser 8...17mm, für Festanschluss, EAN 4050217425127 | CEAG | eLLK 92018/18 PC C 1/6-1ISO 25KDR Ex-FR-Wannenleuchte 2x T8/T26 18W EVG, IP66, Zone 1/2/21/22 | 3
| CEAG 12266600101 |  | CEAG eLLK 92 LED ready 2x 36W 1/6-K 1x M25 Ex-FR-Wannenleuchte (1 2266 600 101) IP66/IP67, SKI, Unterteil GFK lichtgrau, Wanne PC klar, für Einsatz in Ex-Zone 1, 2, 21, 22 gemäß EN/IEC 60079-10-1 und EN/IEC 60079-10-2, Länge 1332mm/1360mm x Breite 188mm x Tiefe 130mm, mit Ex-EVG 110-240V AC/DC, für 2x T8/T26 36W bzw. für CEAG LED-Modul 800 (Systemleistung bei LED-Betrieb 58VA) | CEAG | eLLK 92036/36 LED ready 1/6 M25K 110-254V AC/DC Ex-FR-Wannenleuchte IP66 | 1
| CEAG by Eaton 12266875101 eLLK92036/36 PC C 1/6-1 | 4250217425196 | CEAG eLLK 92 2x 36W Ex-FR-Wannenleuchte (1 2266 875 101) IP66/IP67, IK10, SKI, Unterteil GFK lichtgrau, Wanne PC klar, Länge 1332mm/1360mm x Breite 188mm x Tiefe 130mm, mit Ex-EVG 110-240V AC/DC mit End-of-Life-Überwachung (EOL), mit Fassungen G13/Fa6 für 2x T8/T26 36W bzw. LED-Modul 800, für Einsatz in Ex-Zone 1, 2, 21 und 22, Kennzeichnung nach 94/9/EG: Ex II 2 G Ex de IIC T4 Gb, Ex II 2 D Ex tb IIIC T80 °C Db IP66, Baumusterprüfbescheinigung: BVS 09 ATEX E 034, Einsatzbereich -25...+55'C, mit 2 Leitungseinführungen als Ex-Kabelverschraubung M25 für Leitungsdurchmesser 8...17mm, für Festanschluss | CEAG | eLLK 92036/36 PC C 1/6-1ISO 25KDR Ex-FR-Wannenleuchte 2x T8/T26 36W EVG, IP66, Zone 1/2/21/22 | 20
| CEAG by Eaton 12267875101 eLLK92058/58 PC C 1/6-1 |  | CEAG eLLK 92 2x 58W Ex-FR-Wannenleuchte (1 2267 875 101) IP66/IP67, IK10, SKI, Unterteil GFK lichtgrau, Wanne PC klar, Länge 1632mm/1660mm x Breite 188mm x Tiefe 130mm, mit Ex-EVG 110-240V AC/DC mit End-of-Life-Überwachung (EOL), mit Fassungen G13/Fa6 für 2x T8/T26 58W, für Einsatz in Ex-Zone 1, 2, 21 und 22, Kennzeichnung nach 94/9/EG: Ex II 2 G Ex de IIC T4 Gb, Ex II 2 D Ex tb IIIC T80 °C Db IP66, Baumusterprüfbescheinigung: BVS 09 ATEX E 034, Einsatzbereich -25...+55'C, mit 2 Leitungseinführungen als Ex-Kabelverschraubung M25 für Leitungsdurchmesser 8...17mm, für Festanschluss, EAN 4050217425257 | CEAG | eLLK 92058/58 PC C 1/6-1ISO 25KDR Ex-FR-Wannenleuchte 2x T8/T26 58W EVG, IP66, Zone 1/2/21/22 | 15
| Ceag 40071338535 | 4012539002000 | Pendelbefestigung / Baldachin weiß mit 2 Pendelstangen 500mm, als Set für Notleuchte EURO 2 u. EURO 21 | CEAG | EURO 2/21 Pendelbefestigung 500mm | 1
| Ceag 40071338541 | 4012539060147 | Einzelbatterie-Notleuchte f. Pendel-/Deckenmontage, Grundmodell Kunststoff weiß B330 x H175mm zweiseitig 1x T16(T5) 8W, Notlichtdauer 1h (Akku NiCd 3,6V 1,5Ah), EW: 30m, in Dauerschaltung, ohne Hauben/Piktogramme, IP41 | CEAG | EURO 2-1/D Einzelbatterieleuchten-Basis zweiseitig | 1
| Ceag 40071338534 | 4012539002109 | Deckenbefestigung / Baldachin weiß mit Einspeiseklemme für Rettungszeichenleuchte / Notleuchte EURO | CEAG | EURO Deckenbefestigung | 1
| Ceag / Blessing Cooper / Eaton 175-000-150 | 8714112066121 | EvoLed Plex PL/PR Ersatzteil / Zubehör Piktogrammscheibe für Deckenanbau-LED-Rettungszeichenleuchte EVOLED S …, Plexiglasscheibe als hängende Scheibe, zweiseitig bedruckt mit Piktogrammen Fluchtweg links / Fluchtweg rechts, für Erkennungsweite 24m, auch im Vertrieb unter Newlec HNL 6004 ISO A+B (40074759314) Blessing Cooper Nr. 175-999-050 EAN 8714112054777 | CEAG | EVOLED Plex PL/PR Piktogrammscheibe zweiseitig Fluchtweg links / rechts (HNL6004) | 12
| Ceag / Blessing Cooper / Eaton 175-000-153 | 8714112066152 | EvoLed Plex PU/Blind Ersatzteil / Zubehör Piktogrammscheibe für Deckenanbau-LED-Rettungszeichenleuchte EVOLED S …, Plexiglasscheibe als hängende Scheibe, einseitig bedruckt mit Piktogramm Fluchtweg unten, für Erkennungsweite 24m, einseitig blind, auch im Vertrieb unter Newlec HNL 6005 ISO C+Z (40074759315) Blessing Cooper Nr. 175-999-053 EAN 8714112054784 | CEAG | EVOLED Plex PU/Blind Piktogrammscheibe einseitig Fluchtweg unten (HNL6005) | 1
| CEAG GHG4101920R0001 | 4250217402814 | Ex-Befehlsgeräte für Fronteinbau ED: 30,3mm, Zubehör Blindeinsatz / Blindplatte für Einsatz in funktionsfreie Öffnung als Blindverschluss (Front-Durchmesser 38mm) Kunststoff schwarz, mit Dichtring und Kontermutter / Haltemutter | CEAG | GHG4101920R0001 Ex-Blindvorsatz für Befehlsgeräte | 1
| CEAG 12256226101 |  | CEAG LED-Modul 800 (1 2256 226 101)für Einsatz in Ex-FR-Wannenleuchte eLLK 92 / eLLM 92 036/36 (2x36W) mit LED ready-Ausstattung (EVG 09. / ab Baujahr 2011), mit LED-Bestückung 2x 26W, 4000K, coolwhite | CEAG | LED-Modul 800 für Ex-FR-Wannenleuchte eLLK / eLLM 92. LED ready 2x26W 4000K | 1
| Ceag / Blessing Cooper / Eaton 175-000-027 | 8714112052667 | MPEL Zubehör Wandausleger Stahl weiß für Deckenanbau-LED-Rettungszeichenleuchte EVOLED S …, für parallele Montage zur Wand, auch im Vertreib unter NEWLEC ETG 6007 (40074759313) Menvier Blessing Cooper Nr. 171-000-0127 EAN 8714112054807 | CEAG | MPEL Wandausleger parallel für EVOLOD S (ETG6007) | 4
| CEAG 13465236001 nLLK98036/36 | 4012539101703 | CEAG nLLK 98 2x 36W Ex-FR-Wannenleuchte (1 3465 236 001) IP65, SKI, Unterteil GFK lichtgrau, Wanne PC klar, Länge 1332mm/1360mm x Breite 188mm x Tiefe 130mm, mit Ex-EVG 110-240V AC/DC mit End-of-Life-Überwachung (EOL), mit Fassungen G13 für 2x T8/T26 36W, für Einsatz in Ex-Zone 2, 21 und 22, Kennzeichnung nach 94/9/EG: I I 3 EEx nA de IIcT4, I I 2 D T80' IP65, Baumusterprüfbescheinigung: PTB 98 ATEX 2208, Einsatzbereich -20...+40'C, mit 1 Leitungseinführungen als Ex-Kabelverschraubung M25 für Leitungsdurchmesser 8...17mm und 3x Ex-Blindstopfen M25, für Festanschluss | CEAG | nLLK 98036/36 Ex-FR-Wannenleuchte 2x T8/T26 36W EVG, IP66, Zone 2/21/22 | 3
| Ceag 40071338684 GZA4007133P8684 | 4012539002406 | Ersatzteil / Zubehör für Rettungszeichenleuchte EURO 1 und EURO 2, Piktogramm / Piktogrammfolie selbstklebend Breite 320mm x Höhe 160mm, mit Bildzeichen für Fluchtweg links | CEAG | Piktogramm Fluchtweg links (EURO 1 / EURO 2) | 73
| Ceag 40071338685 GZA4007133P8685 | 4012539002505 | Ersatzteil / Zubehör für Rettungszeichenleuchte EURO 1 und EURO 2, Piktogramm / Piktogrammfolie selbstklebend Breite 320mm x Höhe 160mm, mit Bildzeichen für Fluchtweg rechts | CEAG | Piktogramm Fluchtweg rechts (EURO 1 / EURO 2) | 75
| Ceag 40071341449 RZ181 |  | Rettungszeichenleuchte RZL für Deckeneinbau mit 1x T16 ((T5) 8W EVG (CG-adressierbar / CEAG EVG 13.1 CG), Deckenblende Kunststoff weiß, hängende Display-Scheibe mit Piktogramm einseitig Fluchtweg unten | CEAG | RZ 181.1 CG Rettungszeichenleuchte | 1
| Ceag 40071351197 | 4012539317357 | Scheibe 1 blind / Zubehör Blindscheibe weiß für Einbau in Grundmodul-Leuchte 71821, Höhe 173mm x Breite 328mm | CEAG | Scheibe 1 blind für 71811 bzw. 71821 | 1
| Ceag 40071354240 |  | Scheibe 1 PL / Zubehör Scheibe mit Piktogramm Fluchtweg links, für Einbau in Grundmodul-Leuchte 71811 bzw. 71821, Höhe 173mm x Breite 328mm | CEAG | Scheibe 1 PL für 71811 bzw. 71821 | 1
| Ceag 40071354241 |  | Scheibe 1 PR / Zubehör Scheibe mit Piktogramm Fluchtweg rechts, für Einbau in Grundmodul-Leuchte 71811 bzw. 71821, Höhe 173mm x Breite 328mm | CEAG | Scheibe 1 PR für 71811 bzw. 71821 | 1
| Ceag 40071354242 |  | Scheibe 1 PU / Zubehör Scheibe mit Piktogramm Fluchtweg unten, für Einbau in Grundmodul-Leuchte 71811 bzw. 71821, Höhe 173mm x Breite 328mm | CEAG | Scheibe 1 PU für 71811 bzw. 71821 | 1
| Ceag Ersatzwanne SV Euro 4L |  | Ersatzteil Wanne / Ersatz-Abdeckung für Sicherheits-Notleuchte SV EURO 4L (Leuchtenmaße 340mm x Höhe 137mm x Breite 95mm), z. B. für SV EURO 4L-3/D No. 40071354771), mit Piktogramm-Satz (Fluchtweg links/rechts/unten) selbstklebend, Leuchtstofflampe T5(T16) 8W G5 | CEAG | SV EURO 4L Ersatzwanne | 2
| Cellpack 125904 DVZ-CU-V-LD 150 | 4010311053288 | Stoßverbinder als Pressverbinder Cu verzinnt nach DIN 46267, längsdicht, mit Trennsteg, für Nieder- und Mittelspannung bis 10kV, für Cu 150qmm, Länge 86mm x Außendurchmesser 23,5mm (Kennzahl 22) | CELLPACK | DVZ-CU-V-LD 150 Stoßverbinder 150qmm DIN längsdicht | 1
| Cellpack 407859 Easy-Protect Type 113 | 4010311189369 | Cellpack EASY-PROTECT Type 113, Gelbox Größe 1 als Feuchtigkeitsschutz für Wago-COMPACT-Verbindungsklemme (Dosenklemme), Schutzgrad IPX8, VDE-System-geprüft nach EN 60998-2, Lieferung komplett mit WAGO COMPAC Dosenklemme mit Helbelbetätigung für 3 Leiter 0,14qmm(feindrähtig) bzw. 0,2qmm (eindrähtig)...4qmm (WAGO Typ 221-413) max. 32A/450VAC, als wasserdichte Verbindungsklemmen-Kombination Länge / Gelmuffe 33,6mm x Breite 32mm x Höhe 17,8mm für Einzelklemme | CELLPACK | EASY-PROTECT TYPE 113 Gelbox mit Wago-Klemme 3x 0,2-4qmm, IPX8 | 35
| Cellpack 124043 | 4010311057279 | Multifunktionsölspray Dose á 400ml, reinigt, löst Rost, schützt und schmiert, verdrängt Wasser, Starthilfe für nasse Motoren | CELLPACK | MULTI Spray 400ml Multifunktionsöl | 3
| Cellpack 145864 Nr. 26 Achtung Fernmeldekabel | 4010311018720 | Trassenwarnband / Trassenband Nr. 26, Polyurethan gelb, Breite 40mm, Aufdruck schwarz "ACHTUNG FERNMELDEKABEL", für Erdverlegung über der Kommunikationsleitungen, Rolle á 250m | CELLPACK | Nr. 26 Trassenwarnband ACHTUNG FERNMELDEKABEL (250m) | 9
| Cellpack 26 Achtung Gasleitung |  | Trassenwarnband / Trassenband Nr. 26, Polyurethan gelb, Breite 40mm, Aufdruck schwarz "ACHTUNG GASLEITUNG", für Erdverlegung über der Gasleitung, Rolle á 250m | CELLPACK | Nr. 26 Trassenwarnband ACHTUNG GASLEITUNG (250m) | 1
| Cellpack 145908 | 4010311005560 | Isolierband schwarz auf Buthyl-EPDM-Basis, Breite 19mm x Stärke 0,7mm x Rolle á 10m, zum Abdichten von Formen, zum Aufpolstern und Isolieren bei beschädigtem Kabelmantel | CELLPACK | Polsterband Nr. 62 Buthyl-EPDM-Isolierband 19mm schwarz selbstverschweißend (Rolle á 10m) | 2
| Cellpack 127068 | 4010311036052 | Warmschrumpfschlauch blau 2:1, Durchmesser vor Schrumpf 9,5mm / nach Schrumpf min. 4,8mm, Pack á 10m | CELLPACK | SB 9.5-4.8 blau 10m Warmschrumpfschlauch | 1
| Cellpack 166973 |  | Warmschrumpf-Aufteil-Endkappe / Aufteilkappe f. 4x35qmm-95qmm (Mantel D47-23mm, Adern D20-8mm) mit Heißkleber, schwarz | CELLPACK | SEH4 47-23 | 1
| Cellpack 125351 SKH15-5 | 4010311020716 | Warmschrumpf-Endkappe m. Heißkleber, Durchmesser vor Schrumpf 15 / nach Schrumpf mind. 5mm, Länge ca. 41mm, schwarz | CELLPACK | SKH 15-5 Warmschrumpf-Endkappe 15…5mm schwarz | 5
| Cellpack 125335 SKH35-15 | 4010311005164 | Warmschrumpf-Endkappe m. Heißkleber, Durchmesser vor Schrumpf 35 / nach Schrumpf mind. 15mm, Länge ca. 95mm, schwarz | CELLPACK | SKH 35-15 Warmschrumpf-Endkappe 35…15mm | 5
| Cellpack 145246 SMH4 1,5-6 | 4010311000244 | Warmschrumpf-Verbindungsmuffe N(A)YY / N(A)YC(W)Y 4x1,5-6qmm | CELLPACK | SMH4 1,5- 6 Warmschrumpf-Verbindungsmuffe für 4x 1,5qmm…6qmm | 4
| Cellpack 145296 SMH4 6-25 | 4010311000268 | Warmschrumpf-Verbindungsmuffe N(A)YY / N(A)YC(W)Y 4x6…25qmm 0,6/1kV, bestehend aus Mantel-Schrumpfschlauch mit Heißkleber SRH 40-12mm x Länge 500mm und 4x Innenschlauch SRH 16-4mm x Länge 100mm | CELLPACK | SMH4 6-25 Warmschrumpf-Verbindungsmuffe 4x6qmm…4x25qmm | 1
| Cellpack 145320 SMH4 16-50 | 4010311000275 | Warmschrumpf-Verbindungsmuffe N(A)YY / N(A)YC(W)Y 4x16…50qmm 0,6/1kV, bestehend aus Mantel-Schrumpfschlauch mit Heißkleber SRH 55-15mm x Länge 600mm und 4x Innenschlauch SRH 22-6mm x Länge 150mm | CELLPACK | SMH4 16-50 Warmschrumpf-Verbindungsmuffe 4x16qmm…4x50qmm | 1
| Cellpack 145332 SMH4 25-95 | 4010311000282 | Warmschrumpf-Verbindungsmuffe N(A)YY / N(A)YC(W)Y 4x25…95qmm 0,6/1kV, bestehend aus Mantel-Schrumpfschlauch mit Heißkleber SRH 75-20mm x Länge 600mm und 4x Innenschlauch SRH 33-8mm x Länge 200mm | CELLPACK | SMH4 25-95 Warmschrumpf-Verbindungsmuffe 4x25qmm…4x95qmm | 9
| Cellpack 145255 SMH5 1,5-6 | 4010311000312 | Warmschrumpf-Verbindungsmuffe N(A)YY / N(A)YC(W)Y / NYM 5x1,5qmm … 5x6qmm 0,6/1kV, bestehend aus Mantel-Schrumpfschlauch mit Heißkleber SRH2 34-7mm x Länge 250mm und 5x Innenschlauch SRH Länge ca. 50mm | CELLPACK | SMH5 1,5-6 Warmschrumpf-Verbindungsmuffe 5,1,5qmm…5,6qmm | 2
| Cellpack 145572 SMHF 93-25/400 | 4010311005447 | Warmschrumpf-Kabelmuffe als Verbindungsmuffe oder Abzweigmuffe für Fernmeldekabel, mit Warmschrumpfmanschette für Kabeldurchmesser 93…25mm x Manschettenlänge 400mm, mit Schirmungszubehör Schirmverbindungeklemme und Schirmfolie, max. 0,6/1(1,2)kV | CELLPACK | SMHF 93-25/400 Warmschrumpf-Fernmelde-Abzweig- bzw. Verbindungsmuffe | 1
| Cellpack 126924 SR1F 25,4-12,7 schwarz (RestVE47m) | 4010311031293 | Warmschrumpfschlauch dünnwandig Polyolefin schwarz, Schrumpfrate 2:1, Durchmesser vor Schrumpf 25,4mm (1") / nach Schrumpf mind. 12,7mm, Wandstärke nach Schrumpf 0,89mm, Rest-Spule mit 47m, Cellpack Art.-Nr. 126924 bzw. 031205.1 | CELLPACK | SR1F 25,4-12,7 schwarz Warmschrumpfschlauch 25,4mm/12,7mm (Rest-Spuile á 47m) | 1
| Cellpack 127201 (144354) SR1F 4,8-2,4 blau-1000 (VE10m) |  | Warmschrumpfschlauch dünnwandig Polyolefin blau, Schrumpfrate 2:1, Durchmesser vor Schrumpf 4,8mm (3/16") / nach Schrumpf mind. 2,4mm, Wandstärke nach Schrumpf 0,52mm, Pack mit 10 Stangen á 1000mm ( = Packungsinhalt 10m), Cellpack Art.-Nr. 127201 bzw. 031243.2 SAP 144354 | CELLPACK | SR1F 4,8-2,4 blau 1m Warmschrumpfschlauch 4,8mm/2,4mm (Pack mit 10 Stangen) | 11
| Cellpack 145115 | 4010311035222 | Warmschrumpfschlauch halogenfrei , Material Polyolefin vernetzt, dünnwandig schwarz, Innendurchmesser vor Schrumpf 19,1mm / nach Schrumpf mind. 9,5mm (Schrumpfverhältnis 2:1), Schrumpftemperatur 120'C, Wandstärke nach Schrumpf 0,76mm, Spule á 50m | CELLPACK | SRC1 19,1-9,5 / schwarz Warmschrumpfschlauch 19,1mm-9,5mm, Spule á 50m | 1
| Cellpack 144863 SRH3 130-34 | 4010311024707 | Warmschrumpfschlauch dickwandig schwarz 4:1, mit Heißkleber Durchmesser vor Schrumpf 130mm / nach min. Schrumpf 34mm, Stange á 1000mm | CELLPACK | SRH3 / 130-34 schwarz 1000mm Warmschrumpfschlauch mit Schmelzkleber | 2
| Certoplast 570 schwarz 30mmx25m |  | Gewebeklebeband / Gewebeband selbstklebend, polymerbeschichtetes Viskosegewebe mit Haftklebstoff auf Synthesekautschuk-Basis, geeignet zum Befestigen - Bündeln - Beschriften, Breite 30mm, Farbe schwarz, Rolle á 25m | CERTOPLAST | Vorwerk 570 Gewebeband schwarz 30mm x 25m | 56
| Certoplast 601 blau 15mmx25m |  | Isolierband Vorwerk 601 / Isolier-Klebeband, Material PVC, selbstklebend, Stärke 0,15mm, Breite 15mm, Farbe blau, DIN 40 633 - K 10, VDE 0340, Rolle á 25m | CERTOPLAST | Vowerk 601 Isolierband PVC blau 15mm x 25m | 26
| Certoplast 601 blau 19mmx10m |  | Isolierband Vorwerk 601 / Isolier-Klebeband, Material PVC, selbstklebend, Stärke 0,15mm, Breite 19mm, Farbe blau, DIN 40 633 - K 10, VDE 0340, Rolle á 10m | CERTOPLAST | Vowerk 601 Isolierband PVC blau 19mm x 10m | 13
| Certoplast 601 braun 19mmx10m |  | Isolierband Vorwerk 601 / Isolier-Klebeband, Material PVC, selbstklebend, Stärke 0,15mm, Breite 19mm, Farbe braun, DIN 40 633 - K 10, VDE 0340, Rolle á 10m | CERTOPLAST | Vowerk 601 Isolierband PVC braun 19mm x 10m | 28
| Certoplast 601 violett 15mmx10m |  | Isolierband Vorwerk 601 / Isolier-Klebeband, Material PVC, selbstklebend, Stärke 0,15mm, Breite 15mm, Farbe violett, DIN 40 633 - K 10, VDE 0340, Rolle á 10m | CERTOPLAST | Vowerk 601 Isolierband PVC violett 15mm x 10m | 187
| Chauvin Arnoux P01120044 / P01.1200.44 |  | Zangenstromwandler-Adapter als Messzubehör Wandlerstromzange Übersetzungsverhältnis umschaltbar 1000:5 / 500:5 / 250:5, für Messungen bis max. 1000A (1200A) / 45Hz .. 10kHz, für Leiterdurchmesser max. 54mm, mit Messgeräte-Anschlussbuchsen D4mm | CHAUVIN ARNOUX | PINCE C33 A 0,25-0,5-1K/5 Zangenstromwandler / Stromzangenadapter 1200-44 | 1
| Chauvin Arnoux P01120065 / P01.1200.65 |  | Zubehör für digitales 1-/3-Phasen-Netzanalyse-Messgerät / -Multimeter C.A. 8210, Zangenstromwandler-Adapter AC max. 1000A, Ausgang 1mV/A AC, Zangenöffnung für Leiterdurchmesser bis 54mm, mit Messgeräte-Anschlussleitung mit 2-Pin-Rundstecker für Anschluss an Chauvin Arnoux Power Analyser / Wattmeter C.A. 8210 | CHAUVIN ARNOUX | PINCE C34A Stromzangen-Messadapter AC 1000V : 1mV/A AC für C. A. 8210 | 1
| Chauvin Arnoux P01105004 / P01.1050.04 |  | Minizange / Miniatur-Stromzangen-Adapter / Messzubehör Stromzangenwandler, Übersetzungsverhältnis 1000:1, für Messungen AC 2…150A / 45…1000Hz, passend für Leiterdurchmesser bis 12mm, mit Messgeräte-Anschlussbuchsen D4mm (C. A. Zange Ausführung 4 BA 150 A AC / 0,15 A AC) | CHAUVIN ARNOUX | PINCE MINI.4 A 1000/1 Mini-Zangenstromwandler / Stromzangenadapter 1050-04 | 1
| Chauvin Arnoux P01298012 / P01.2980.12 |  | Zubehör für Mess- und Prüfgeräte (z. B. für C.A. 760 Multitester CDA 103/104), Tasche / Etui textil schwarz mit Gürtelclip, Innenmaß ca. Breite 63mm x Tiefe 35mm x Höhe 163mm | CHAUVIN ARNOUX | SACOCHE No. 10 Gürteltasche / Etui schwarz | 1
| Cherry G84-4400 grau / USB | 4025112026881 | Cherry Compact Tastatur G84-4400 ultraslim grau mit optischem Trackball, duetsche Tastatur (QWERTZ) mit Gold Crosspoint Kontakten (Cherry ML Module) für Dauereinsatz, mit 2 Maustasten und opt. Trackball rechts, flache Bauform (Höhe <20mm), mit Zuleitung USB 2.0 Länge 1,75m, Maße Breite 370mm x Tiefe 139mm x Höhe 19,6mm | CHERRY GMBH | G84-4400 grau / USB Compact Keybord ultraslim / Tastatur mit optical Trackball | 4
| CC 327-55 | 7391482327550 | Ersatzlampe / Weihnachtkerzenlampe / Schaftkerze D20mm x L105mm, Schaft elfenbein, Kopf klar, Spannung 14V, Glühlampenleistung 7W, Sockel E14, für Lichterkette innen und außen, Blister á 2 Stück | CHRISTMAS CLASSICS | 327-55 Schaftkerze 14V 7W E14 elfenbein (2 Stück) | 33
| Cimco 100216 | 4021103002162 | VDE-Telefonzange geraden / Spitzzange / Flachrundzange, Griffe 2K schwarz/rot isoliert bis 1000V, Länge 200mm | CIMCO | 100216 VDE-Telefonzange gerade, 200mm | 1
| Cimco 100336 | 4021103003367 | VDE-Kombizange, Griffe 2K schwarz/rot isoliert bis 1000V, Länge 185mm | CIMCO | 100336 VDE-Kombizange, 185mm | 1
| Cimco 100780 / Jokari 20050 | 4021103007808 | Handwerkzeug automatische Abisolierzange JOKARI SUPER 4 PLUS für flexible und massive Leiter 0,2…6qmm, mit Längenanschlag 6…15mm, mit Schneidvorrichtung bis 2,5qmm, entspricht JOKARI Nr. 20050 | CIMCO | 100780 Abisolierzange JOKARI SUPER 4 PLUS 0,2-6qmm | 1
| Cimco 112770 | 4021103127704 | Handwerkzeug VDE-Ringschlüssel DIN 7447 tiefgekröpft mit Vollisolierung 1000V rot, Ringgröße SW17, Länge 210mm | CIMCO | 112770 VDE-Ringschlüssel SW17 | 1
| Cimco 112772 | 4021103127728 | Handwerkzeug VDE-Ringschlüssel DIN 7447 tiefgekröpft mit Vollisolierung 1000V rot, Ringgröße SW19, Länge 240mm | CIMCO | 112772 VDE-Ringschlüssel SW19 | 1
| Cimco 112892 | 4021103128923 | Universalschlüssel Bauhandwerk als Schlüsselkreuz mit Innenvierkant 5mm / 7mm / 8mm und konischem Außenvierkant 7…10mm, mit Kunststoff-Bithalter und zweiseitigem Schrauberbit Kreuz und Schlitz | CIMCO | 112894 Universal-Schlüsselkreuz Bauhandwerk / Innen-/Außen-Vierkant, mit Bithalter | 2
| Cimco 114580 | 4021103145807 | Handwerkzeug Bithalter für 1/4"-Schrauberbit, Länge gesamt 250mm, Handgriff Kunststoff schwarz mit ausziehbarem Bit-Magazin mit 6 Schrauber-Bits 1/4" x Länge 25mm (SL5,5, SL6,5, PH1, PH2, PZ1, PZ2) | CIMCO | 114580 Bithalter-Schraubendreher BITDRIVE mit Wechselbit-Magazin | 1
| Cimco 117310 | 4021103173107 | Schraubendreher mit 2K-Griff schwarz/rot, Klinge Torx mit Bohrung Tx10 Länge 80mm, Gesamtlänge 190mm | CIMCO | 117310 Schraubendreher Torx mit Bohrung T10 x 80mm/190mm | 3
| Cimco 117701 | 4021103177013 | VDE-Schraubendreher mit 2K-Griff schwarz/rot isoliert bis 1000V, Klinge Schlitz 2,5mm x 0,4mm x Länge 75mm, Gesamtlänge 180mm | CIMCO | 117701 VDE-Schraubendreher Schlitz SL2,5mm x 75mm/180mm | 1
| Cimco 117702 | 4021103177020 | VDE-Schraubendreher mit 2K-Griff schwarz/rot isoliert bis 1000V, Klinge Schlitz 3,0mm x 0,5mm x Länge 100mm, Gesamtlänge 205mm | CIMCO | 117702 VDE-Schraubendreher Schlitz SL3,0mm x 100mm/205mm | 2
| Cimco 117705 | 4021103177051 | VDE-Schraubendreher mit 2K-Griff schwarz/rot isoliert bis 1000V, Klinge Schlitz 5,5mm x 1mm x Länge 125mm, Gesamtlänge 235mm | CIMCO | 117705 VDE-Schraubendreher Schlitz SL5,5mm x 125mm/235mm | 1
| Cimco 117706 | 4021103177068 | VDE-Schraubendreher mit 2K-Griff schwarz/rot isoliert bis 1000V, Klinge Schlitz 6,5mm x 1,2mm x Länge 150mm, Gesamtlänge 255mm | CIMCO | 117706 VDE-Schraubendreher Schlitz SL6,5mm x 150mm/255mm | 1
| Cimco 120614 | 4021103206140 | Sägeblatt für Handbügelsäge / Sägebügel Arbeitslänge 300mm x. Breite 0,71mmm, doppelseitig gezahnt 24Tpi (1mm) für Metall, DIN 6494 B WS | CIMCO | 120614 Metallsägeblatt 300mm 2-seitig 24Tpi | 9
| Cimco 121042 | 4021103210420 | Kabelmesser als Abisoliermesser und Abmantelmesser mit gerader Klinge, Handgriff isoliert 1000V | CIMCO | 121042 Kabelmesser 1000V isoliert | 2
| Cimco 122127 / Jokari 30101 | 4021103221273 | Zubehör Steckschlüssel Jokari SW11 - Top Coax Nr. 30101 (EAN 4011391301016) / Sechskant-Maulschlüssel SW11 Kunststoff GFK schwarz zum Anbau an Abisolierwerkzeug JOKARI Top Coax Nr. (Cimco Nr. 120027 / JOKARI 30100), für die Montage von F-Steckern bei Antennenverkabelung | CIMCO | 122127 Zubehör Steckschlüssel SW11 für Cimco 120027 (Jokari 30101 für Top Coax 30100) | 10
| Cimco 129009 / Jokari 30910 | 4021103290095 | Zubehör für Kabelentmanteler und Abisolierwerkzeug Cimco 120009 bzw. Cimco 120005 (für Jokari JOKARI Allrounder Nr. 30900 bzw. Uni Plus Nr. 30400), Locator-Box / Positionierer zum Einbau in das Abmantelwerkzeug für die Anpassung des Klingenabstandes an die Wanddicke der Leitung, entspricht Jokari Nr. 30910 / EAN 4011391309104 | CIMCO | 129009 Zubehör Locator Box für Cimco 120009 / 120005 (Jokari 30910 für | 1
| Cimco 140234 | 4021103402344 | 5-Finger-Schutzhandschuhe Größe 9, Handfläche und Finger Nitril gelb, EN Cat. II, Bund gestrickt, 1 Paar | CIMCO | 140234 Schutzhandschuhe Nitril gelb Gr. 9 | 1
| Cimco 140310 | 4021103403105 | Wasserpinsel Naturhaar Bunddurchmesser 23mm x Gesamtlänge 230mm | CIMCO | 140310 Wasserpinsel 24mm x Länge 230mm | 1
| Cimco 141844 | 4021103418444 | Zubehör / Ersatzteil Anfangsbirne Messing Durchmesser 11mm mit Bohrung 6,5mm als Zugöse, mit Innengewinde M5 für Kabeleinziehsystem KABELMAX | CIMCO | 141844 Anfangsbirne mit Zugöse, mit Innengewinde M5 für KABELMAX | 1
| Cimco 142140 | 4021103421406 | Zubehör für Kabelziehsystem Kati Blitz, Führungskopf-Set 3teilig Durchmesser 7mm / 10mm / 13mm, Messing, Anschluss mit Innengewinde M5 | CIMCO | 142140 Führungskopf-Set 7mm / 10mm / 13mm M5 | 1
| Cimco 142144 | 4021103421444 | Zubehör für Kabelziehsystem Kati Blitz, Zugöse Messing, Anschluss mit Innengewinde M5 | CIMCO | 142144 Kati Blitz Zugöse M5 | 8
| Cimco 150733 | 4021103507339 | Ersatzteil / Ersatz Lötspitze in Nadelform (AOYUE -0.8D) für Lötstation Cimco 150730 , Long Life, Schaft-Außendurchmesser 6,5mm / Aufnahme ID 4mm x Länge 24mm, Länge Gesamt 42mm | CIMCO | 150733 Lötspitze für Lötstation Cimco 150730 | 2
| Cimco 180162 | 4021103801628 | Gabelkabelschuh Cu verzinnt isoliert PA gelb, max. 105'C, für Crimpanschluss 4qmm…6qmm, Kabelschuh Gabelform M5 (C5), Pack á 100 Stück | CIMCO | 180162 Gabelkabelschuh iso gelb crimp 4qmm/6qmm - M5 (Pack á 100 Stück) | 1
| Cimco 180294 | 4021103802946 | Flachstecker Messing verzinnt teilisoliert PA6.6 gelb, max. 180'C, für Crimpanschluss 4qmm…6qmm, Flachstecker-Kontakt 6,3mm x 0,8mm, Pack á 100 Stück | CIMCO | 180294 Flachstecker iso gelb crimp 4qmm/6qmm - 6,3x0,8mm (Pack á 100 Stück) | 2
| Cimco 180608 | 4021103806081 | Stiftkabelschuh Cu verzinnt 50qmm - Kabelschuh Stiftform mit Stift 3,8mm x 9,5mm x Länge 20mm | CIMCO | 180608 Stiftkabelschuh Cu verz. 50qmm - 3,8x9,5mm x 20mm | 35
| Cimco 180662 | 4021103806623 | Rohrkabelschuh Cu verzinnt 1,5qmm - Kabelschuh Ringform M5, Pack á 100 Stück | CIMCO | 180662 Rohrkabelschuh Cu verz. 1,5qmm - M5 (Pack á 100 Stück) | 1
| Cimco 180674 | 4021103806746 | Rohrkabelschuh Cu verzinnt 2,5qmm - Kabelschuh Ringform M6, Pack á 100 Stück | CIMCO | 180674 Rohrkabelschuh Cu verz. 2,5qmm - M6 (Pack á 100 Stück) | 1
| Cimco 180682 | 4021103806821 | Rohrkabelschuh Cu verzinnt 4qmm - Kabelschuh Ringform M5, Pack á 100 Stück | CIMCO | 180682 Rohrkabelschuh Cu verz. 4qmm - M5 (Pack á 100 Stück) | 1
| Cimco 180684 | 4021103806845 | Rohrkabelschuh Cu verzinnt 4qmm - Kabelschuh Ringform M6, Pack á 100 Stück | CIMCO | 180684 Rohrkabelschuh Cu verz. 4qmm - M6 (Pack á 100 Stück) | 1
| Cimco 180724 | 4021103807248 | Rohrkabelschuh Cu verzinnt 25qmm - Kabelschuh Ringform M10 | CIMCO | 180724 Rohrkabelschuh Cu verz. 25qmm - M10 | 3
| Cimco 180916 | 4021103809167 | Stoßverbinder Cu verzinnt für Cu 35qmm | CIMCO | 180916 Stoßverbinder Cu verz. 35qmm | 20
| Cimco 180922 | 4021103809228 | Stoßverbinder Cu verzinnt für Cu 95qmm | CIMCO | 180922 Stoßverbinder Cu verz. 95qmm | 28
| Cimco 180924 | 4021103809242 | Stoßverbinder Cu verzinnt für Cu 120qmm | CIMCO | 180924 Stoßverbinder Cu verz. 120qmm | 42
| Cimco 182050 | 4021103820506 | Aderendhülse Cu verzinnt 0,5qmm x Länge 6mm, Pack á 1000 Stück | CIMCO | 182050 Aderendhülse Cu verz. 0,5qmm x 6mm (1000 Stück) | 2
| Cimco 182744 | 4021103827444 | Hinweisschild als Verbotsschild / Warnzeichen als Aufkeber rund Durchmesser 200mm weiß mit rotem Rand und Aufschrift "Elektrischer Betriebsraum / Unbefugten Zutritt verboten" | CIMCO | 182744 Aufkleber 200mm Verbotszeichen Elektrischer Betriebsraum | 6
| Cimco 184766 | 4021103847664 | Ersatzteil Einführungstülle für max. 4 Leitungen, passend für Einsatz im Deckel der Dosenmuffe TDM 1 | CIMCO | 184766 Ersatztülle 4-fach für Dosenmuffe TDM 1 | 1
| Cimco 201354 | 4021104013549 | HSS-Spiralbohrer-Set 25-teilig DIN 338, je 1 Stück Größen 1mm …13mm steigend in 0,5mm-Schritten, rollgewalzt, in Kunststoff-Kassette | CIMCO | 201354 Spiralbohrer Sortiment 25-teilig 1…13mm, DIN 338, im Etui | 5
| Cimco 201604 | 4021104016045 | Steinbohrer mit HM-Spitze und mit zylindrischem Schaft, Durchmesser 4mm x Wendellänge 40mm / Gesamtlänge 75mm | CIMCO | 201604 Steinbohrer 4,0mm x 40/75mm mit zylindrischem Schaft | 10
| Cimco 206320 | 4021104063209 | Schalungsbohrer CV Durchmesser 20mm x Länge 400mm, mit zylindrischem Schaft Durchmesser 10mm | CIMCO | 206320 Schalungsbohrer CV 20mm x Länge 400mm | 1
| Cimco 206360 | 4021104063605 | Schalungsbohrer CV Durchmesser 20mm x Länge 600mm, mit zylindrischem Schaft Durchmesser 10mm | CIMCO | 206360 Schalungsbohrer CV 20mm x Länge 600mm | 1
| Cimco 208000 | 4021104080008 | SDS-plus Fliesenmeißen als gekröpfter Flachmeißel mit Schneidekante Breite 75mm x Länge gesamt 165mm für Einsatz im Bohrhammer | CIMCO | 208000 SDS-plus Fliesenmeißel 75mm x Länge 165mm | 1
| Cimco 208704 | 4021104087045 | Diamanttrennscheibe Line Blue Durchmesser 180mm x Stärke 2,5mm x Aufnahme 22,23mm, Segmenthöhe 8mm, für Nass- und Trockenschnitt in Beton weich - Mauerwerk - Pflaster - Verbundstein, max. 8500U/min, 80m/s | CIMCO | 208704 Diamant-Trennscheibe 180mm x 22mm Line Blue wet&dry | 2
| Cimco 208832 | 4021104088325 | SDS-plus Aufnahmeschaft M16 Länge 200mm mit Zentrierbohrer als Hammerbohrer Durchmesser 10mm x Länge gesamt 200mm mit konischem Schaft, komplett mit Austreibkeil, als Aufnahme mit Verlängerung für Diamantbohrkrone | CIMCO | 208832 Aufnahmeschaft M16 200mm SDS-plus mit Zentrierbohrer 10mm x 200mm | 2
| Cimco 211422 | 4021104114222 | Wasserwaage Aluminium eloxiert, Länge 600mm, 2 Libellen (0'/90'), Messgenauigkeit 1mm/m | CIMCO | 211422 Wasserwaage Alu 600mmm | 1
| Cimco 211436 | 4021104114369 | Elektriker-Sicherheits-Wasserwaage Kunststoff rot, Länge 600mm, 2 Libellen (0'/90'), Messgenauigkeit 1mm/m | CIMCO | 211436 Elektriker-Wasserwaage 600mm | 1
| Citel Hinweisschild Überspannungsschutz |  | Zubehör für Installationen mit Citel-Überspannungsableitern, Hinweisschild selbstklebend / Aufkleber 51mm x 72mm mit Hinweis deutsch / englisch / französich "Anlage ist mit Überspannungsableitern geschützt. Bei Isolationsmessungen Citel Geräte vom Netz trennen / Steckmodul entfernen." | CITEL | Citel Aufkleber Messhinweis Überspannungsschutz | 309
| Citel Hinweisschild VG-Technologie |  | Zubehör für Installationen mit Überspannungsableitern mit CITEL VG-Technologie, Hinweisschild selbstklebend / Aufkleber 51mm x 72mm mit Hinweis deutsch / englisch / französich "Anlage ist mit VG Überspannungsableitern geschützt. Bei Isolationsmessungen bis einschließlich 500V brauchen diese NICHT vom Netz getrennt werden." | CITEL | Citel Aufkleber Messhinweis VG-Technologie | 166
| Citel 821710223 / DAC1-13S-30-275 | 3309450000804 | REG Kombi-Ableiter Typ 1+2 / Blitzschutzklasse 3+4 als Blitzstrom- und Überspannungsableiter modular 3polig gegen PE (geeignet für Netzform TNC), Iimp: 12,5kA (10/350µs), mit 3 austauschbaren Überspannungsschutz-Modulen Citel MDAC1-13-275, Un: 275VAC, mit optischer Anzeige auf dem Modul und Hilfskontakt 1W (0,5A/250VAC bzw. 3A/30VDC) für Fernsignalisierung, 3TE | CITEL | Citel DAC1-13S-30-275 Kombiableiter Typ 1+2 3L+N/PE 12,5kA mit Fernsignalisierung | 1
| Citel 821110223 | 3309450002389 | REG Überspannungsschutz Typ 2 als Überspannungsableiter Typ 2 modular 3polig gegen PE (geeignet für Netzform TNC), Iimp: 20(50)kA (8/20µs), mit 3 austauschbaren Überspannungsschutz-Modulen Citel MDAC50-275, Un: 275VAC, mit optischer Anzeige auf dem Modul und Hilfskontakt 1W (0,5A/250VAC bzw. 3A/30VDC) für Fernsignalisierung, 3TE | CITEL | Citel DAC50S-30-275 Überspannungsschutz Typ 2 3L 20/50kA für TNC | 6
| Clage 4100-0211 SNT | 4011307151384 | Zweigriff-Armatur / -Temperier-Mischbatterie chrom mit schwenkbarem Auslauf Höhe 235mm / Auslage 155mm, als Waschtischarmatur geeignet für drucklose / offene Warmwasserspeicher | CLAGE | SNT Zweigriff-Temperier-Mischbatterie mit Auslauf 15cm, chrom | 1
| CMD Typ 79 | 4260045641651 | Wegeleuchte / Standeuchte / Sockelleuchte / Pollerleuchte grau eckig Höhe 420mm x Breite 160mm x Tiefe 80mm, Lichtaustritt 4-seitig über Makrolon (PMMA) Scheiben opal, für 1x TC-L 18W (Sockel 2G11 / EEK: A), mit VVG, mit internem Montagesockel / Sockelplatte Metall mit 2 Befestigungslöchern D8mm (Befestigungsabstand 110mm) für Schraubbefestigung, IP44, SKI, für Festanschluss 230VAC 50Hz | CMD CREATIV-METALLDESIGN | Typ 79 Aqua Paulo Wegeleuchte / Pollerleuchte grau 1x TC-L 18W VVG | 1
| Cobinet 2021038 KVKII | 4057227093939 | KVKII Telekommunikationsverteiler / TK-Verteilerkasten AP Kunststoff 89mm x 200mm x Tiefe 50mm kieselgrau RAL 7032, passend zum Einbau für 1x LSA-Modul Baugröße 1/20 (LSA 1/20, Befestigungsmaß 170mm) | COBINET | KVK II AP-Verteilerkasten kieselgrau für 1x Leiste LSA 1/20 - 170mm (2021 038) | 2
| Comelit 3110/1 | 8023903005882 | Zubehör für Comelit iKall, UP-Gehäuse 1fach, Kunststoff grün, für Außenstation / Türstation ULTRA, Einbaumaß Höhe 117mm x Breite 118mm x Tiefe 45mm | COMELIT | 3110/1 iKall / ULTRA UP-Gehäuse 1-fach für Türstation | 1
| Comelit 3110/2 | 8023903005899 | Zubehör für Comelit iKall, UP-Gehäuse 2fach, Kunststoff grün, für Außenstation / Türstation ULTRA, Einbaumaß Höhe 207mm x Breite 118mm x Tiefe 45mm | COMELIT | 3110/2 iKall / ULTRA UP-Gehäuse 2-fach für Türstation | 1
| Comelit 4888C Ersatzteil | 8023903178241 | REG Videomischer-Netzgerät Us: 230VAC 50/60Hz (0,7A), mit Eingang für SimpleBus1-/SB1-Türsignal, für 1…4x Steigleitungs-Ausgang SimplebusBus2 / SB2 / SimpleBusTop 27VDC per Jumper einstellbar, 1x Ausgang 17,5VDC 100mA (z. B. als Spannungsversorgung für Weiche 1244A), als Ersatzteil mit Klemmenabdeckkappen und Jumpern sowie Installationsanleitung, ohne Abschlusswiderstände Comelit 1216 für Steigleitungen, Baubreite 8TE, für Montage als Verteilerreiheneinbaugerät oder für Aufbau auf Montageplatte | COMELIT | 4888C Ersatzteil Video-Mixer-Netzgerät 230VAC für SBTOP / SimpleBus2 / SB2 (ohne 1216) | 1
| Comelit 6117 UP-Box | 8023903192322 | Zubehör UP-Box / Unterputz-Gehäuse 132mm x 132mm x Tiefe 50mm als Einbaugehäuse für Monitor PLANUX bzw. SMART bzw. ICONA | COMELIT | 6117 UP-Gehäuse für COMELIT PLANUX / SMART / ICONA Monitor | 11
| Comelit 6741W | 8023903332070 | AP-Freisprech-Video-Innenstation weiß für Comelit Gegensprechanlage SB2 (SimpleBus 2), mit 4,3" Farbmonitor, mit WiFi für Einbindung in Smart-Home Lösungen und / oder Weiterleitung an Smartfone o. ä. (Comelit App erforderlich), Höhe 160mm x Breite 115mm x Tiefe 22mm | COMELIT | 6741W AP-Innenstation Video, Mini Handsfree, WiFi, weiß SB2 | 1
| Comelit UT9161 alu | 8023903399691 | Zubehör UP-/Einbau-Montagerahmen 1fach für Türstation ULTRA, bestehend aus Metalldruckguss-Halterahmen zum Einsatz in UP-Gehäuse (3110/1 oder Art. 3110/1A) als Aufnahme für 1 Modul und Abdeckrahmen Aluminium silbergrau metallic Höhe 136,5mm x Breite 125,5mm x Stärke ca. 8,7mm | COMELIT | UT9161 ULTRA UP-Montagerahmen Alu-metallic 1-fach für Türstation | 1
| Comelit UT9162 alu | 8023903399684 | Zubehör UP-/Einbau-Montagerahmen 2fach für Türstation ULTRA, bestehend aus Metalldruckguss-Halterahmen zum Einsatz in UP-Gehäuse (3110/2 oder Art. 3110/2A) als Aufnahme für 2 Module und Abdeckrahmen Aluminium silbergrau metallic Höhe 226,5mm x Breite 125,5mm x Stärke ca. 8,7mm | COMELIT | UT9162 ULTRA UP-Montagerahmen Alu-metallic 2-fach für Türstation | 1
| CommScope 60503122-10 / ADC 60503122-10 | 4024672313295 | LSA-Plus Montagewanne / Montagebügel für max. 10x FM-Leiste LSA-plus 2/10, max. 100 DA, Raster 22,5mm, Tiefe 22mm unter den Leisten, Länge 222,5 x Breite 104,5mm x Tiefe gesamt 42mm (enthält TE ADC Krone ADC Nr. 6050 3 122-10, Typ MB2/10-R22,5ST22M10LB1) | COMMSCOPE | 60503122-10 Montagewanne für 10x LSA Typ 2 (ADC 6050 3 122-10 / MB2/10-R22,5ST22M10LB1) | 3
| ConCab LiYv 0,34/1,30 gn/gb 500m |  | Schaltlitze / Aderleitung / Einzelader Cu 0,34qmm (feindrähtig / Aufbau 7x0,25 verzinnt), Isolierung PVC grün/gelb, Nennspannung 500V / Prüfspannung 2500VAC, für die Verdrahtung von elektronischen Baugruppen, Fernmeldegeräten und Fernmeldeanlagen, Spule á 500m | CONCAB KABEL GMBH | LiYv 0,34/1,30 grün/gelb Schaltlitze Cu 0,34qmm verzinnt (Spule á 500m) | 9
| Lapp 10441100 EPIC H-A10BS 1-10 | 4044773071931 | H-A10 BS Buchseneinsatz Baugröße A 10, 10polig + PE, mit Buchsenkontakten für Schraubanschluss 0,5…2,5qmm mit Drahtschutz, max. 16A, Kontaktnummerierung 1-10 | CONTACT / LAPP | EPIC H-A 10 BS (1-10) Buchseneinsatz A10 10-polig, Schraubanschluss | 5
| Lapp 10440100 EPIC H-A10SS 1-10 | 4044773071948 | H-A10 SS Steckereinsatz / Stifteinsatz Baugröße A 10, 10polig + PE, mit Steckerkontakten für Schraubanschluss 0,5…2,5qmm mit Drahtschutz, max. 16A, Kontaktnummerierung 1-10 | CONTACT / LAPP | EPIC H-A 10 SS (1-10) Steckereinsatz A10 10-polig, Schraubanschluss | 5
| Lapp 10543000 EPIC H-A16BS 17-32 | 4044773604924 | H-A16 BS Buchseneinsatz Baugröße A 16, 16polig + PE, mit Buchsenkontakten für Schraubanschluss 0,5…2,5qmm, max. 16A, Kontaktnummerierung 17-32 | CONTACT / LAPP | EPIC H-A 16 BS (17-32) Buchseneinsatz A16 16-polig, Schraubanschluss | 1
| Lapp 19565000 EPIC H-A16 TG M20 N. GEW. | 4044773086850 | EPIC H-A16 TG M20 N. GEW. Tüllengehäuse Aluminium grau Größe A 16 für 1x Längs-Bügel, Leitungseinführung mit Innengewinder M20 x 1,5 gerade | CONTACT / LAPP | EPIC H-A 16 TG M20 N. GEW. Tüllengehäuse A16 | 16
| Lapp 10426500 EPIC H-A3MTGV 11 KPL. TUELLENGEHAEUSE | 4044773571684 | EPIC H-A 3 MTGV 11 Tüllengehäuse Aluminium grau Größe A 3 für 1x Längs-Bügel, Leitungseinführung mit Halbverschraubung PG11 Messing vernickelt gerade | CONTACT / LAPP | EPIC H-A 3 MTGV 11 Tüllengehäuse A3 mit Kabelverschraubung PG11 | 4
| Lapp 10103900 EPIC H-B24 AD-LB | 4044773590364 | EPIC H-B24 AD-LB Anbaugehäuse Aluminium grau Größe B 24 mit Anbauflansch 140mm x 43mm / Befestigungsmaß 130mm x 32mm, flache Bauform (Höhe nur 27,8mm zuzüglich Deckel) mit Metall-Klappdeckel und Einhand-Verriegelung als Längs-Bügel, Leitungseinführung durch den offenen Flansch | CONTACT / LAPP | EPIC H-B 24 AD-LB Anbaugehäuse B24 mit Deckel und Einhand-Bügel | 9
| Lapp 10007000 EPIC H-B 6 SDR 16 | 4044773565621 | EPIC H-B6 SDR 16 Sockelgehäuse Aluminium grau Größe B 6 mit Metall-Klappdeckel und Einhand-Verriegelung als Längs-Bügel, 1x Leitungseinführung mit Innengewinde PG16 seitlich | CONTACT / LAPP | EPIC H-B 6 SDR 16 ZW Sockelgehäuse B6 mit Deckel und Einhand-Bügel | 2
| Lapp 10019000 EPIC H-BE CODIERBOLZEN | 4044773056624 | EPIC H-BE Codierbolzen als Einschraubstift als Austausch gegen Befestigungsschraube an Kontakteinsätzen EPIC H-BE… | CONTACT / LAPP | EPIC H-BE CODIERBOLZEN für Kontakteinsatz H-BE… | 2
| Lapp 11190000 EPIC H-BE SCEM AG 0.5 | 4044773600476 | EPIC H-BE SCEM AG 0.5 Zubehör Stiftkontakt / Steckerkontakt für Montage in Steckereinsatz, Crimp-Leiteranschluss 0,5qmm, gedreht und versilbert | CONTACT / LAPP | EPIC H-BE SCEM AG 0.5 Crimp-Stiftkontakt 0,5qmm versilbert | 96
| Lapp 11190100 EPIC H-BE SCEM AG 0.75-1.0 | 4044773069211 | EPIC H-BE SCEM AG 0.75-1.0 Zubehör Stiftkontakt / Steckerkontakt für Montage in Steckereinsatz, Crimp-Leiteranschluss 0,75…1qmm, gedreht und versilbert | CONTACT / LAPP | EPIC H-BE SCEM AG 0.75-1.0 Crimp-Stiftkontakt 0,75-1qmm versilbert | 98
| Contrinex DW-AD-503-M12-290 |  | Näherungsschalter induktiv, Bauform M12 bündig, Us: 10…30VDC, pnp 1S max. 200mA, sn: 6mm, mit Leitungsanschluss 3adrig Länge 2m | CONTRINEX AG | DW-AD-503-M12-290 induktiver Näherungsschalter M12 24V 6mm | 6
| Contrinex 320 420 248 DW-AS-703-M30-002 |  | System CONDET Näherungsschalter induktiv, Bauform M30 x Länge 50mm Metall, bündig, Us: 10…30VDC, pnp 1S max. 200mA, sn: 20mm, mit Steckeranschluss M12 4Pin (3Pin belegt) | CONTRINEX AG | DW-AS-703-M30-002 induktiver Näherungsschalter M30 24V 20mm | 4
| Cordial CPL20LL | 4250197613941 | Lautsprecherkabel Speaker Cable CLS 225 highflex 2x2,5qmm schwarz, Länge 20m, beidseitig konfektioniert mit Lautsprecherbuchse / Kabeldose NEUTRIK NL4FX mit Verriegelung | CORDIAL | CPL 20 LL Speakon Lautsprecherkabel 2x Neutrik NL4FX 20m | 1
| Corning WAXWSV-02403-C001 | 4042673610762 | 19" Verteilerfeld unbestückt als Patch-Panel Frontplatte 1HE lichtgrau RAL 7035, mit Modulträger für 24 LANscape Modular Jacks, mit integrierter Kabelabfangung | CORNING | WAXWSV-02403-C001 19"-Verteilerfeld für 24-Port LANscape Module | 1
| Coroplast 1515 / 302 0,15MMx15MMx4,5M RT |  | VDE-Isolierband / Klebeband Typ 302 selbstklebend F-PVC / 105'C / A-TX, Breite 15mm x Stärke 0,15mm, rot, DIN EN 60454, Rolle á 4,5m | COROPLAST | 302 VDE-Isolierband 15mm x 4,5m rot | 207
| Coroplast 1690 / 302 0,15MMx19MMx10M BL | 4021393005812 | VDE-Isolierband / Klebeband Typ 302 selbstklebend F-PVC / 105'C / A-TX, Breite 19mm x Stärke 0,15mm, blau, DIN EN 60454, Rolle á 10m | COROPLAST | 302 VDE-Isolierband 19mm x 10m blau | 66
| Coroplast 1684 / 302 0,15MMx19MMx10M RT | 4021393005805 | VDE-Isolierband / Klebeband Typ 302 selbstklebend F-PVC / 105'C / A-TX, Breite 19mm x Stärke 0,15mm, rot, DIN EN 60454, Rolle á 10m | COROPLAST | 302 VDE-Isolierband 19mm x 10m rot | 67
| Coroplast 1681 / 302 0,15MMx19MMx10M WS | 4021393002903 | VDE-Isolierband / Klebeband Typ 302 selbstklebend F-PVC / 105'C / A-TX, Breite 19mm x Stärke 0,15mm, weiß, DIN EN 60454, Rolle á 10m | COROPLAST | 302 VDE-Isolierband 19mm x 10m weiß | 31
| Coroplast 2068 / 302 0,15MMx19MMx25M GNGE | 4021393005874 | VDE-Isolierband / Klebeband Typ 302 selbstklebend F-PVC / 105'C / A-TX, Breite 19mm x Stärke 0,15mm, grün-gelb längsgestreift, DIN EN 60454, Rolle á 25m | COROPLAST | 302 VDE-Isolierband 19mm x 25m grün-gelb | 14
| Coroplast 1812 / 302 0,15MMx19MMx25M OR | 4021393005997 | VDE-Isolierband / Klebeband Typ 302 selbstklebend F-PVC / 105'C / A-TX, Breite 19mm x Stärke 0,15mm, orange, DIN EN 60454, Rolle á 25m | COROPLAST | 302 VDE-Isolierband 19mm x 25m orange | 13
| Coroplast 1715 / 302 0,15MMx25MMx10M RT | 4021393002941 | VDE-Isolierband / Klebeband Typ 302 selbstklebend F-PVC / 105'C / A-TX, Breite 25mm x Stärke 0,15mm, rot, DIN EN 60454, Rolle á 10m | COROPLAST | 302 VDE-Isolierband 25mm x 10m rot | 37
| Coroplast 1847 / 302 0,15MMx25MMx25M BL | 4021393005614 | VDE-Isolierband / Klebeband Typ 302 selbstklebend F-PVC / 105'C / A-TX, Breite 25mm x Stärke 0,15mm, blau, DIN EN 60454, Rolle á 25m | COROPLAST | 302 VDE-Isolierband 25mm x 25m blau | 21
| Coroplast 1841 / 302 0,15MMx25MMx25M RT | 4021393007816 | VDE-Isolierband / Klebeband Typ 302 selbstklebend F-PVC / 105'C / A-TX, Breite 25mm x Stärke 0,15mm, rot, DIN EN 60454, Rolle á 25m | COROPLAST | 302 VDE-Isolierband 25mm x 25m rot | 33
| Coroplast 2217 / 352SE 50MMx10M SW | 4021393001029 | VDE-Elektro-Isolierband COROPLAST 352 SE (EN 60454-1 F-PVC/105/A-Tx Typ 10) universal auf Weich-PVC-Basis, selbstklebend, Breite 50mm x Stärke 0,15mm, schwarz, geeignet zum Abdichten von Lüftungskanal / Lüftungsrohr, zum Verkleben von Isolierfolien / -Schalen / Mannschetten, Baustoffklasse B1 (DIN 4102), Rolle á 10m | COROPLAST | 352 SE VDE-Isolierband 50mm x 10m schwarz | 4
| Coroplast 800 0,28MMx12MMx25M SW |  | Gewebeklebeband COROTEX Typ 800, Breite 12mm x Stärke 0,28mm, schwarz, versiegelte Oberfläche, witterungs- und alterungsbeständig, elektrisch sicher, reißfest in Längsrichtung, quer einreißbar, beschriftbar, Rolle á 25m | COROPLAST | 800 COROTEX Gewebeklebeband 12mm x 25m schwarz | 5
| Coroplast 3037 / 800 0,28MMx15MMx50M GE | 4021393006468 | Gewebeklebeband COROTEX Typ 800, Breite 15mm x Stärke 0,28mm, gelb, versiegelte Oberfläche, witterungs- und alterungsbeständig, elektrisch sicher, reißfest in Längsrichtung, quer einreißbar, beschriftbar, Rolle á 50m | COROPLAST | 800 COROTEX Gewebeklebeband 15mm x 50m gelb | 10
| Coroplast 3038 / 800 0,28MMx15MMx50M WS | 4021393006109 | Gewebeklebeband COROTEX Typ 800, Breite 15mm x Stärke 0,28mm, weiß, versiegelte Oberfläche, witterungs- und alterungsbeständig, elektrisch sicher, reißfest in Längsrichtung, quer einreißbar, beschriftbar, Rolle á 50m | COROPLAST | 800 COROTEX Gewebeklebeband 15mm x 50m weiß | 11
| Coroplast 3000 / 800 0,28MMx19MMx25M SW | 4021393004105 | Gewebeklebeband COROTEX Typ 800, Breite 19mm x Stärke 0,28mm, schwarz, versiegelte Oberfläche, witterungs- und alterungsbeständig, elektrisch sicher, reißfest in Längsrichtung, quer einreißbar, beschriftbar, Rolle á 25m | COROPLAST | 800 COROTEX Gewebeklebeband 19mm x 25m schwarz | 22
| Coroplast 3007 / 800 0,28MMx25MMx25M SW | 4021393004150 | Gewebeklebeband COROTEX Typ 800, Breite 25mm x Stärke 0,28mm, schwarz, versiegelte Oberfläche, witterungs- und alterungsbeständig, elektrisch sicher, reißfest in Längsrichtung, quer einreißbar, beschriftbar, Rolle á 25m | COROPLAST | 800 COROTEX Gewebeklebeband 25mm x 25m schwarz | 38
| Cosmo CKL6230 |  | Klemmleiste 6-Kanal als Verteilerleiste zum Verdrahten von elektrothermischen Stellantrieben mit Raumtemperaturreglern in Verbindung mit Warmwasser-Fußbodenheizungen, für bis zu 6 Räume (Zonen) zur Anbindung an 230VAC-Stellantriebe und Regler, Schaltleistung max. 14 Stellantriebe je 3W, mit Eurosteckerzuleitung zum Anschluss an 230VAC-Steckdose. interne Verdrahtung als Steckklemmen mit Drücker, mit Hutschiene für Wandbefestigung, Breite 310mm x Höhe 90mm x Tiefe 65mm, Cosmo 0101 20 141 546 (bgl. Eberle Nr. 010120141500 EAN 4017254146671, mit Cosmo-Label) | COSMO | CKL 6230 Klemmleiste 230V 6-fach (Eberle EV 230-Cosmo) | 2
| Cosmo CRT230 |  | AP-Raumtemperaturregler 75mm x 75mm x Tiefe 27,5mm reinweiß mit Drehknopf 5…30'C, Schaltkontakt 1Ö (für Stellantriebe stromlos geschlossen) max. 10mA ... 16A/230VAC, Steuerung über Bimetall mit thermischer Rückführung (Hysterese 0,5K), mit Anschluss für extern gesteuerte Nachtabsenkung um ca. 4K, Cosmo 101110251146 (bgl. Eberle Nr. 101110251102 / Typ RTR-E 3524 / EAN 4017254105418, mit Cosmo-Label) | COSMO | CRT 230 AP-Raumthermostat reinweiß, 1Ö, 230V (Eberle RTR-E 3524-Cosmo) | 3
| Cosmo GCVSAET230//FBVAMEOA230NC100 | 6438149373206 | Stellantrieb elektrothermisch Us: 230VAC, stromlos geschlossen, Ventilanschluss M30x1,5, Ventilhub 4mm, Leistungsaufnahme 1,8W, Anlaufstrom 0,6A, IP44, mit Zusleitung 2adrig Länge 1m mit offenem Ende für Festanschluss (bgl. Taconova TopDrive NC 230V Nr. 257.2055.000, mit Cosmo-Label | COSMO | GCVSAET230 Stellantrieb elektrothermisch 230V | 2
| Crouzet GRD 84130101 |  | Halbleiterrelais GORDOS 4-32VDC 1pol. 12A/24-280VAC | CROUZET (SCHNEIDER ELECTRIC) | 84 130 101 | 2
| Crouzet GN 84134011 |  | Halbleiterlastrelais Us: 230VAC (90-280VAC) 1polig max. 25A/24-280VAC (H57xB44,5xT27mm) | CROUZET (SCHNEIDER ELECTRIC) | 84 134 011 Halbleiterrelais 1-pol. 25A | 6
| Crouzet 84217 001 |  | Anzeigebaustein modular A8.3 L-N-S 24 VDC (Baugröße Typ 84211) | CROUZET (SCHNEIDER ELECTRIC) | 84 217 001 | 13
| Crouzet MAS5 88826014 |  | REG Zeitrelais MAS 5 einschaltverzögert 0,1s-100h, Us: 24V-230V AC/DC, 1S (0,7A) 1TE | CROUZET (SCHNEIDER ELECTRIC) | MAS5 (88 826 014) | 1
| Crouzet 15409 T62 (74529062 / 3530400154) |  | Temperatursensor Pt100 / Widerstandsfühler T62 mit Hülse VA Edelstahl D4mm x L52mm (3530400154), Fühlerleitung 2x1adrig rot mit Aderendhülsen, Länge 1m (Tauchfühler PT100 DIN IEC 751 Klasse B -50 bis +400'C) | CROUZET (SCHNEIDER ELECTRIC) | T62 (74 529 062 / 3530400154) Temperatursensor Pt100 -50 ... +400'C | 96
| Crouzet 88865145 THR1 | 3593150000206 | Zeitrelais Us: 24VDC bzw. 230VAC (24V…110V… 240VAC 50-60Hz) als Timerrelais 1W (max. 8A/250VAC), Zeitfunktionen H (Timer versorgungsspannungsgesteuert) / Ht (Timer steuerspannungsgesteuert mit Memory für Summenzeit der Steuerspannung), t: 0,1s…100h, Höhe 78mm x Breite 22,5mm x Tiefe 98,5mm ab Oberkante Hutschiene / 103,5mm gesamt, Schraubklemmenanschluss | CROUZET (SCHNEIDER ELECTRIC) | THR1 24VDC/24...240VAC Timer-Relais 1W | 2
| Crouzet 88886016 (alt: 88875008) |  | Multifunktions-Zeitrelais / Zeitschaltuhr / Timer Fronteinbau (EM 45x45mm/AM 48x48mm) IP50, Us: 12V-230VDC bzw. 24V-230VAC, 2W (5A), Steckeranschluss als 11Pin-Rundsstecksockel, t: 0,02s-300h, Potis u. Drehknopf a. d. Front, Eingänge Reset / Start / Gate | CROUZET (SCHNEIDER ELECTRIC) | TMR48U (88 886 016 / alt: 88 875 008) | 1
| D+H Anschlag Klappe |  | ZA-Zubehör Anschlagstück für Fenster / Kuppel / Klappe für Zahnstangenantrieb ZA.., für bewegliche Montage in Augenschraube des Antriebs | D+H GMBH | ZA Zubehör Anschlagstück für Klappe | 2
| D+H Montageschiene Wand |  | ZA-Zubehör Anschlagstück Montageschiene Aluminium natur für die die bewegliche Aufnahme eines Zahnstangenantriebs ZA.., Länge 520mm | D+H GMBH | ZA Zubehör Montageschiene 520mm Basis | 2
| Daks 30226 | 8711424254802 | ELLIPS Pendelleuchte mit Leuchtstofflampe Philips TL-D 18W/29 (3000K) warmweiß, mit VVG (HELVAR L20A P 230V AC), Gehäuse Kunststoff reinweiß oval B80mm x H63mm x L915mm, mit Stahlblech-Reflektor weiß, Ein/Aus-Schalter an der Stirnseite, Lichtaustritt direkt nach unten mit Langprismenabdeckung, mit Anschluss-Wendelleitung 3x1qmm, mit Textil-Seil-Abhängung max. 1200mm, Decken-Baldachine, Befestigungszubehör (Deckenhaken, Dübel), IP40 | DAKS LIGHTING | ELLIPS 1x TL-D 18W/29 VVG Pendelleuchte direkt weiß komplett | 59
| Danfoss Bauer 8073244 |  | Bremsengleichrichter U1 max. 460VAC +/-5%, Ausgang 0,45x U1 VDC max. 3A DC, u. a. für Motorbremse (GBR510-A3) | DANFOSS (EBERHARD) BAUER GMBH | ESG 3.460/2 Bremsen-Gleichrichter | 1
| Daetwyler 440006 |  | Einsatz Modular-Jack 1x Buchse RJ45 8(8) Cat.6a geschirmt, mit Staubschutzklappe | DÄTWYLER | 440 006 Modul RJ45 MS-N Plus 1/8 shielded Cat.6a TIA-A | 1
| De Wit HNAG34/50 | 8714851021443 | Hakennagel Stahl verzinkt, Schaft-Durchmesser 3,4mm x Länge 50mm, Pack á 250 Stück | De Wit / Helmond | HNAG 34/50 Hagennagel D 3,4mm x L 50mm Stahl verzinkt (250 Stück) | 2
| De Wit HNAG34/60 | 8714851021450 | Hakennagel Stahl verzinkt, Schaft-Durchmesser 3,4mm x Länge 60mm, Pack á 250 Stück | De Wit / Helmond | HNAG 34/60 Hagennagel D 3,4mm x L 60mm Stahl verzinkt (250 Stück) | 3
| De Wit LK10 | 8714851021429 | Lüsterklemme / Lüsterklemmleiste 12polig, teilbar twist'n pull, Rastermaß / Kontakt- und Befestigungsmittenabstand ca. 11,4mm, Kunststoff weiß, geeignet als Durchgangsklemmleiste für Leiter 0,5…10qmm (ET EKL 2S) | De Wit / Helmond | LK 10 Lüsterklemme 12-polig weiß 0,5-10qmm EKL 2S | 40
| De Wit LK16 | 8714851021436 | Lüsterklemme / Lüsterklemmleiste 12polig, teilbar twist'n pull, Rastermaß / Kontakt- und Befestigungsmittenabstand ca. 14,9mm, Kunststoff weiß, geeignet als Durchgangsklemmleiste für Leiter 4…16qmm (ET EKL 3S) | De Wit / Helmond | LK 16 Lüsterklemme 12-polig weiß 4-16qmm EKL 3S | 48
| De Wit LK4 | 8714851021405 | Lüsterklemme / Lüsterklemmleiste 12polig, teilbar twist'n pull, Rastermaß / Kontakt- und Befestigungsmittenabstand ca. 7,2mm, Kunststoff weiß, geeignet als Durchgangsklemmleiste für Leiter 1…4qmm | De Wit / Helmond | LK 4 Lüsterklemme 12-polig weiß 1-4qmm EKL 0S | 11
| De Wit LK6 | 8714851021412 | Lüsterklemme / Lüsterklemmleiste 12polig, teilbar twist'n pull, Rastermaß / Kontakt- und Befestigungsmittenabstand ca. 9mm, Kunststoff weiß, geeignet als Durchgangsklemmleiste für Leiter 0,5…6qmm | De Wit / Helmond | LK 6 Lüsterklemme 12-polig weiß 0,5-6qmm EKL 1S | 29
| De Wit NS4-7 | 8714851021610 | Nagelschelle / Krallenschelle WKK 4-7 / 2,0x25 Kunststoff lichtgrau für Leitungsdurchmesser 4-7mm, komplett mit eingestecktem Nagel Durchmesser 2mm x Länge 25mm, Pack á 100 Stück | De Wit / Helmond | NS 4-7 Nagelschelle WKK4-7/2,0x25 für 4-7mm mit Nagel 2x25mm (100 St.) | 6
| De Wit NS7-12 | 8714851021627 | Nagelschelle / Krallenschelle WKK 7-12 / 2,0x35 Kunststoff lichtgrau für Leitungsdurchmesser 7-12mm, komplett mit eingestecktem Nagel Durchmesser 2mm x Länge 35mm, Pack á 100 Stück | De Wit / Helmond | NS 7-12 Nagelschelle WKK7-12/2,0x35 für 7-12mm mit Nagel 2x35mm (100 St.) | 6
| De Wit NSB30L40 | 8714851021580 | Nagelscheibe Kunststoff Propylen neutral mit Nagel Durchmesser 3mm x Länge 40mm, Pack á 100 Stück | De Wit / Helmond | NSB30L40 Nagelscheibe mit Nagel 3,0 x 40mm (100 Stück) | 2
| De Wit NSB35L50 | 8714851021597 | Nagelscheibe Kunststoff Propylen neutral mit Nagel Durchmesser 3,5mm x Länge 50mm, Pack á 100 Stück | De Wit / Helmond | NSB35L50 Nagelscheibe mit Nagel 3,5 x 50mm (100 Stück) | 6
| De Wit SHAKEN100ST | 8714851021498 | S-Haken Stahl verzinkt, Länge 29,5mm x Stärke 3mm, Ösendurchmesser beidseitig ca. 9,5mm / Ösenöffnung beidseitig ca. 4mm, Pack á 100 Stück | De Wit / Helmond | SHAKEN100ST S-Haken Stahl verzinkt (100 St.) | 1
| Dehn 101150 EES 16 1500 2XB11 ST | 4013364019515 | Erdeinführungsstange Stahl feuerverzinkt Durchmesser 16mm x Länge 1500mm, mit Kopflasche / Flachlappen mit 2 Anschlussbohrungen Durchmesser 11mm für Erdungsanschluss | DEHN | 101 150 Erdeinführungsstange EES 16 1500 2XB11 ST | 1
| Dehn 102004 AD M16 BES KS SCW | 4013364105485 | Zubehör Adapter Kunststoff schwarz mit Innengewinde M16 zur Befestigung einer Erdungs-Fangstange im Betonsockel | DEHN | 102 004 Adapter für Fangstange M16 und Betonsockel, mit Innengewinde M16 | 2
| Dehn 102060 ULP KS D280 SW | 4013364094987 | Zubehör für Fangstangen-Betonsockel Durchmesser 270m, Unterlegeplatte Kunststoff EVA schwarz Durchmesser 280mm zum Schutz der Dachbahnen | DEHN | 102 060 Unterlegeplatte für Betonsockel 270mm / Dehn ULP KS D280 SW | 6
| Dehn 103450 RFS 16 10 3500 AL (kein Versand) | 4013364105812 | Rohrfangstange Aluminium (AlMgSi) mit Rohr-Durchmesser 16mm x Rohr-Länge 2500mm (Rohr-Wandstärke 2,5mm) mit Verjüngung als eingepresste Massiv-Fangstange Durchmesser 10mm x Länge 1000mm, Gesamtlänge 3500mm (3,5m), Gewicht 0,9kg, wegen Überlänge kein Versand, nur zur Abholung im Lager D-15344 Strausberg | DEHN | 103 450 Rohrfangstange AlMgSi 16mm/10mm x 3,5m, RFS 16 10 3500 AL (kein Versand, nur Abholung) | 30
| Dehn 104600 FS 16 6000 AL (kein Versand) | 4013364076556 | Fangstange Aluminium (AlMgSi) Durchmesser 16mm x Länge 6000mm (6m), Gewicht 3,32kg, wegen Überlänge kein Versand, nur zur Abholung im Lager D-15344 Strausberg | DEHN | 104 600 Fangstange AlMgSi 16mm x 6m, FS 16 6000 AL (kein Versand, nur Abholung) | 15
| Dehn 105200 DBS KB D40.50 RA560 STTZN | 4013364095908 | Dreibeinstativ klappbar Stahl verzinkt Radius 560mm x Höhe gesamt 300mm mit Aufnahme Durchmesser 40mm…50mm für Fangstange | DEHN | 105 200 DBS KB D40.50 RA560 STTZN Dreibeinstativ klappbar Radius 590mm für D 40mm/50mm | 2
| Dehn 105275 DIDH PAE 20 23 V 490 930 D22 V2A | 4013364158047 | Distanzhalter mit Abstandschelle NIRO V2A als Stangenhalter für Stange Rd16, Distanzstange Aluminium massiv Durchmesser 16mm x Länge 705mm und MV-Klemme Aluminium für Erdungsrunddraht Rd 8-10mm | DEHN | 105 275 DIDH PAE 20 23 V 490 930 D22 V2A Distanzhalter Länge 705mm für Rd 16mm | 2
| Dehn 105340 WB D50 WA V2A | 4013364098794 | Zubehör Wandbefestigung als Schelle für Rohr Durchmesser 50mm (M50) mit lichtem Wandabstand 80mm, Montagefläche 320mm x 40mm für Befestigung am zu schützenden / zu erdenden Aufbau bzw. an der Wand, Material Edelstahl NIRO rostfrei V2A | DEHN | 105 340 Wandbefestigung für Stützrohr Durchmesser 50mm, V2A | 6
| Dehn 105501 DBS D22 R320 STTZN | 4013364230682 | Zubehör Dreibeinstativ Stahl feuerverzinkt mit Radius 320mm für Einsatz in Betonsockelsteine, als Stangenhalter / Halter für freistehende Fangstange Durchmesser 22mm x Länge 2,5m … 3,5m, mit Anschlussklemme / Stangenklemme für Rd8... Rd10mm, Sockelsteine Art.-Nr. 102 075 bzw. 102 010 sowie die Unterlegplatten Art.-Nr. 102 060 bzw. 102 050 sind separat zu bestellen | DEHN | 105 501 DBS D22 R320 STTZN Dreibeinstativ als Stangenhalter für D: 22mm | 1
| Dehn 106126 BB16 IGM8 ZG | 4013364093324 | Befestigungsbuchse Innendurchmesser 16,2mm für DEHNiso, Zinkdruckguss, zur variablen Befestigung von Leitungs- und Stangenhaltern am Distanzstab (Durchmesser 16mm), Innengewinde M8, Außendurchmesser 23mm | DEHN | 106 126 BB16 IGM8 ZG Befestigungsbuchse ID 16,2mm / IG M8 | 16
| Dehn 106160 DIDH 8 675 KT V2A GFK | 4013364092938 | DEHNiso-Distanzhalter mit DEHNgrip H20mm NIRO V2A als Leitungshalter für Erdungsrunddraht Rd8, Distanzstange Isoliertsoff GFK massiv Durchmesser 16mm x Länge 675mm / Isolierstrecke max. 590mm | DEHN | 106 160 DIDH 8 675 KT V2A GFK DEHNiso Distanzhalter Länge 675mm für Rd 8mm | 8
| Dehn 106178 DIDH 16 515 V2A GFK16 | 4013364100251 | DEHNiso-Distanzhalter mit Abstandschelle NIRO V2A als Stangenhalter für Stange Rd16, Distanzstange Isoliertsoff GFK massiv Durchmesser 16mm x Länge 515mm / Isolierstrecke max. 435mm | DEHN | 106 178 DIDH 16 515 V2A GFK16 DEHNiso Distanzhalter Länge 515mm für Rd 16mm | 3
| Dehn 108001 Fangpilz | 4013364021419 | Fangpilz DIN 48832 G-AlMg3 Durchmesser 80mm mit Anschlussklemme als Plattenklemme (wie Kreuzverbinder ohne Mittelplatte) 60mm x 60mm Stahl verzinkt für Erdungsrunddraht Rd7-10mm bzw. Flacherder FL30mm, Höhe 50-85mm | DEHN | 108 001 Fangpilz Durchmesser 80mm / für Rd7-10 bzw. FL30 | 28
| Dehn 201160 | 4013364021167 | Dachleitungshalter Stahl verzinkt mit Holzgewinde 10mm x Länge 60mm für Firstziegel und Gratsteine, mit Kunststoffabdeckhaube PE schwarz (Leitungshalter mit Manschette), mit Aufnahme für Rd7-10mm bzw. FL20mm, Gesamtlänge 160mm | DEHN | 201 160 Dachleitungshalter Rd7-1/Fl20, Holzgewinde 10mm, Länge 160mm | 116
| Dehn 201200 |  | Dachleitungshalter Stahl verzinkt mit Holzgewinde 10mm x Länge 60mm für Firstziegel und Gratsteine, mit Kunststoffabdeckhaube PE schwarz (Leitungshalter mit Manschette), mit Aufnahme für Rd7-10mm bzw. FL20mm, Gesamtlänge 200mm | DEHN | 201 200 Dachleitungshalter Rd7-1/Fl20, Holzgewinde 10mm, Länge 200mm | 75
| Dehn 202003 | 4013364020207 | Dachleitungshalter Stahl verzinkt für Verlegung in der Dachfläche, mit Montagesteg nagelbar / anschraubbar Breite 28mm x Länge 160mm, Abstandhalter Höhe 70mm mit DEHNquick-Klemmstück für Erdungsrunddraht Rd6-8mm (längs oder quer) | DEHN | 202 003 Dachleitungshalter 160mm mit DEHNquick für Rd6-8 | 118
| Dehn 202017 | 4013364019904 | Dachleitungshalter Cu blank für Verlegung in der Dachfläche, mit Montagesteg nagelbar / anschraubbar Breite 28mm x Länge 260mm, Abstandhalter Höhe 55mm mit DEHNquick-Klemmstück für Erdungsrunddraht Rd6-10mm (längs oder quer), Schraube NIRO | DEHN | 202 017 DLH DQ 6.10 H55 L260 GS CU Dachleitungshalter mit Überleger für Rd6-10mm | 40
| Dehn 202020 DLH DQ 6.10 FG120.240 STTZN | 4013364020764 | Dachleitungshalter Stahl verzinkt, stufig verstellbar für Firtsteine und Gratsteine Spannbereich 120-240mm / Hakenkrallenlänge 24mm, mit DEHNQUICK-Klemmstück für Erdungsrunddraht Rd6-8mm | DEHN | 202 020 DLH DQ 6.10 FG120.240 STTZN First-/Grat-Dachleitungshalter 120-240mm für Rd8-10 | 239
| Dehn 204002 | 4013364019195 | DEHNsnap Leitungshalter Kunststoff lichtgrau für Erdungs-Rundleiter Rd8mm, Sockel mit Innengewinde M8, Bauhöhe 16mm | DEHN | 204 002 DEHNsnap Leitungshalter Rd8 / M8 | 29
| Dehn 204007 LH DS 8 H16 IGM6 BR | 4013364019188 | Leitungshalter DEHNsnap Kunststoff braun Höhe 16mm für Erdungsrunddraht Rd8mm, mit Befestigungsloch mit Innengewinde M6 | DEHN | 204 007 LH DS 8 H16 IGM6 BR DEHNsnap Leitungshalter braun für Rd8 | 50
| Dehn 204269 DLH SS 8 H16 FG180.280 GR V2A | 4013364035812 | Dachleitungshalter SPANNsnap V2A Edelstahl mit Zugfeder zum Anformen an Dachstein-Firstziegel bzw. Gratstein Breite 180...280mm, mit DEHNsnap-Leitungshalter Kunststoff lichtgrau für Erdungs-Rundstahl 8mm, lichte Höhe 16mm | DEHN | 204 269 DLH SS 8 H16 FG180.280 GR V2A Dachleitungshalter First / Grat | 2
| Dehn 204924 DLH US 8 H36 L205 BR V2A | 4013364030619 | Dachleitungshalter NIRO mit geprägter Strebe Länge 205mm mit Biegestellen, mit Leitungshalter DEHNsnap Kunststoff braun für Erdungsrunddraht Rd8mm, Bauhöhe 36mm | DEHN | 204 924 DLH US 8 H36 L205 BR V2A Dachleitungshalter mit Strebe 205mm DEHNsnap braun für Rd8 | 13
| Dehn 206339 DLH DG 8 H20 WPRO5 8 V2A | 4013364047730 | Dachleitungshalter NIRO für Wellplattendach, mit flacher Montagebasis als Haken zum Unterklemmen unter Dachschraubenkopf, mit Leitungshalter DEHNgrip für Erdungsrunddraht Rd8mm, Bauhöhe 20mm | DEHN | 206 339 DLH DG 8 H20 WPRO5 8 V2A Dachleitungshalter für Wellplatten, mit DEHNgrip für Rd8 | 8
| Dehn 206449 DLH SGL 8 H32 FG180.280 V2A | 4013364124899 | Dachleitungshalter SPANNgrip V2A Edelstahl mit Zugfeder zum Anformen an Dachstein-Firstziegel bzw. Gratstein Breite 180...280mm, mit DEHNgrip-Leitungshalter NIRO für Erdungs-Rundstahl 8mm, lichte Höhe 32mm | DEHN | 206 449 DLH SGL 8 H32 FG180.280 V2A Dachleitungshalter First / Grat | 1
| Dehn 207107 LH DG 8 H20 HS5X50 KD8 CU BR | 4013364235649 | Leitungshalter Cu Kupfer natur mit DEHNgrip Klemmfeder für Erdungs-Runddraht Cu Rd8mm, Sockel Kunststoff bronze-braun, mit Holzgewinde-Schraube 5mm x Länge 50mm (Antrieb Kreuz PH2) und Wanddübel 8mm x Länge 40mm | DEHN | 207 107 LH DG 8 H20 HS5X50 KD8 CU BR Leitungshalter mit Dübel für Cu Rd8mm | 50
| Dehn 250000 | 4013364023871 | DEHNfix Erdungsleitungshalter Kunststoff lichtgrau / Sttahl verzinkt, mit Schlagdübel für Bohrdurchmesser 8mm x Bohrtiefe mind. 42mm, passend für Erdungs-Rundstahl Rd6mm / Rd8mm / Rd10mm, Höhe nach Montage: 30mm | DEHN | 250 000 DEHNfix Leitungshalter Rd6-10mm mit Schlagdübel | 1
| Dehn 253030 DLH KF 8 LO DBS 110x100x70 SW | 4013364054271 | Dachleitungshalter Kunststoff PE-HD schwarz für Flachdach, als Aufnahme / Halter für Erdungs-Rundleiter Rd8mm, DLH KF 8 LO DBS 110x100x70 SW | DEHN | 250 030 DLH KF 8 LO DBS 110x100x70 SW Dachleitungshalter für Rd8mm | 1
| Dehn 250107 |  | DEHNfix Leitungshalter Cu blank mit Sockel Höhe 60mm braun und Schlagdübel D8mm x Bohrtiefe 60mm, für Erdungs-Runddraht Cu Rd8mm | DEHN | 250 107 Leitungshalter Cu | 34
| Dehn 252007 |  | DEHNfix Stangenhalter Cu blank mit Sockel Höhe 42mm braun und Schlagdübel D8mm x Bohrtiefe 60mm, für Fangstange bzw. Erdeinführungsstange Cu Rd16mm | DEHN | 252 107 Stangenhalter Cu | 10
| Dehn 253300 GP B10 H60 D300 KS GR | 4013364129771 | Zubehör für HVI power / HVI power long Leitung, Grundplatte für Betonsockel, Kunststoff grau Durchmesser 300mm mittig mit Steckbuchse Durchmesser 10mm x Höhe 60mm | DEHN | 253 300 GP B10 H60 D300 KS GR Grundplatte D: 300mm für Betonsockel | 5
| Dehn 260156 SH ZS 16 VKS150 STTZN | 4013364023529 | Stangenhalter Stahl feuerverzinkt mit Überleger / Abstandschelle für Erdungsstange Durchmesser 16mm, mit Vierkantstift 8mm x 8mm x Länge 150mm als Einschlagspitze | DEHN | 260 156 SH ZS 16 VKS150 STTZN Stangenhalter Rd16mm mit Überleger und Schlagspitze Länge 150mm | 197
| Dehn 260167 |  | Stangenhalter Cu blank mit Einschlagspitze Länge 100mm, für Fangstange bzw. Erdeinführungsstange Cu Rd16mm | DEHN | 260 167 Stangenhalter Cu | 1
| Dehn 260706 |  | Stangenhalter Stahl verzinkt mit Einschlagspitze Länge 70mm, für Fangstange bzw. Erdeinführungsstange Cu Rd16mm | DEHN | 260 706 Stangenhalter Stvz | 1
| Dehn 262110 |  | Stangenhalter Stahl verzinkt mit Einschlagspitze Länge 100mm, für Fangstange bzw. Erdeinführungsstange Cu Rd16mm | DEHN | 262 110 Stangenhalter Stvz | 44
| Dehn 263116 |  | Stangenhalter Stahl feuerverzinkt mit Überleger / Abstandschelle für Erdungsstange Rd16mm Durchmesser 16mm, mit Holzgewinde 10mm x Gewindelänge 60mm, Länge gesamt 120mm | DEHN | 263 116 Stangenhalter mit Überleger für Rd16, mit Holzgewinde 10mm | 10
| Dehn 273710 |  | Stangenhalter Stahl feuerverzinkt mit Überleger / Abstandschelle für Erdungsrunddraht Rd7-10mm, mit Holzgewinde 7mm x Gewindelänge 45mm, mit Abdeckscheibe und F2962Distanzhülse AD10mm x Länge 100mm für Dämmstoff-Stärke 100mm, Länge gesamt 175mm | DEHN | 273 710 Leitungshalter mit Überleger für Rd7-10, mit Holzgewinde, für Dämmstoff 100mm | 1
| Dehn 273767 |  | Stangenhalter Cu blank / Bronzeguss mit Schraube Holzgewinde D6mm x Länge 100mm, f. Fangstange bzw. Erdeinführungsstange Rd16mm | DEHN | 273 767 Stangenhalter Cu | 2
| Dehn 274260 SH ZS 16 KS KD8X40 V2A | 4013364123489 | Stangenhalterhalter für Erdungs-Rundlstange Rd16mmmm, NIRO V2A mit Kunststoff-Kragensockel, mit Schraube Holzgewinde 5mm x Länge 50mm und Dübel für Bohrloch-Durchmesser 8mm, SH ZS 16 KS KD8X40 V2A | DEHN | 274 260 Stangenhalter Rd 16mm DEHNhold / Dehn SH ZS 16 KS KD8X40 V2A | 59
| Dehn 275019 SH KR 13.16 H28 B6.5 V2A | 4013364031494 | Leitungshalter für Wandbefestigung als Schraubklemmschelle / Abstandsschelle für Rd13-16mm, NIRO V2A, Sockel mit Befestigungsloch Durchmesser 6,5mm, Bauhöhe Leitungshöhe 28mm / Bauhöhe gesamt 46mm | DEHN | 275 019 SH KR 13.16 H28 B6.5 V2A Stangenhalter für Rd13-16 | 25
| Dehn 275068 | 4013364023215 | Leitungshalter Zinkdruckguss mit Überleger (flache Bauform) aus Stahl verzinkt, als Abstandschelle 2teilig für Erdungsrunddraht Rd7-10mm bzw. Flacherder FL20mm, Unterteil mit Innengewinde M6, Bauhöhe 20mm / Höhe gesamt 29mm | DEHN | 275 068 Leitungshalter mit Überleger für Rd7-10 / FL20 | 18
| Dehn 275229 | 4013364102040 | Leitungshalter NIRO Stahl rostfrei 3teilig für isolierten Erdungsleiter (HVI/CUI) D20mm, Unterteil mit Langloch 6,5mm x 16mm | DEHN | 275 229 Leitungshalter HVI NIRO | 10
| Dehn 275616 |  | Leitungshalter Zinkdruckguss mit Überleger (flache Bauform) aus Stahl verzinkt, als Abstandschelle 2teilig für Erdungsstange Rd16mm, Unterteil mit Innengewinde M6, Bauhöhe 20mm / Höhe gesamt 38mm | DEHN | 275 616 Stangenhalter mit Überleger für Rd16, IG M6 | 1
| Dehn 275630 | 4013364023260 | Leitungshalter als Flachbandhalter Zinkdruckguss mit Überleger (flache Bauform) aus Stahl verzinkt, als Abstandsschelle für Flacherder FL30mm, Unterteil mit Innengewinde M6, Bauhöhe 20mm | DEHN | 275 630 Flachbandhalter mit Überleger für FL30 | 30
| Dehn 275817 | 4013364023499 | Stangenhalter mit Überleger, Rotguss / Kupfer blank, als Abstandschelle 2teilig mit 2 Schrauben NIRO / V2A für Rd16mm, Unterteil mit Innengewinde M8 | DEHN | 275 817 Stangenhalter RG/Cu mit Überleger für Rd16 | 30
| Dehn 276006 AS 37 5 B7.5 UVS K GR | 4013364023291 | Abdeckscheibe Kunststoff UV-stabilisiert grau, Außendurchmesser 37mm x Höhe 5mm mit Montageloch Durchmesser 7,5mm als Unterlegescheibe für Erdungsleitungshalter oder Erdungsstangenhalter | DEHN | 276 006 AS 37 5 B7.5 UVS K GR Abdeckscheibe D37mm/7,5mm x H5mm Kunststoff grau | 12
| Dehn 290002 AH FE RF | 4013364027893 | Abstandshalter Stahl verzinkt Länge 280mmfür Flachstahl bis Fl40mm bzw. Rundstahl Rd8-10mm, mit Sicherungsnase gegen Lösen des Leiters | DEHN | 290 002 Abstandshalter Stvz AH FE RF | 5
| Dehn 300000 KS 7.10 M10 STTZN | 4013364021327 | Klemmschraube Stahl vezinkt M10 x Gewindelänge 25mm mit Mutter, für Einbau in Einbauöffnungen 16mm x 16mm in Erdeinführungen oder Endstücke, mit Anschlussauge für Erdungsrunddraht Rd7-10mm | DEHN | 300 000 KS 7.10 M10 STTZN Klemmschraube M10 mit Mutter für Rd7-10 | 1
| Dehn 301010 | 4013364067028 | KS-Verbinder als Anschlussklemme Stahl verzinkt M10 (mit Mutter und Federring) für Erdungsrundstahl Rd 7-10mm | DEHN | 301 010 KSV 7.10 FER STTZN KS-Verbinder | 9
| Dehn 301019 KSV 6.10 FER V2A | 4013364081277 | KS-Verbinder als einteilige Klemmschraube NIRO / V2A für Erdungsrunddraht Rd6-10mm bzw. Leiteranschluss 25…70qmm, mit Federring und Mutter M10 | DEHN | 301 019 KSV 6.10 FER V2A KS-Verbinder für Rd6-10 / M10 | 29
| Dehn 302007 | 4013364024021 | KS-Verbinder als zweiteilige Klemmschraube Rotguss / Kupfer blank für 2x Rd6-10mm bzw. Leiteranschluss 25…70qmm, mit Muttern M10 NIRO / V2A | DEHN | 302 007 KS-Verbinder RG/Cu für 2x Rd6-10 | 15
| Dehn 308001 | 4013364027947 | Keilverbinder m. Rasterstellung B40mm f. Flachstahl FL30-40mm x 3,5-4mm mit FL30-40mm x 3,5-4mm bzw. FL30-40mm x 3,5-4mm mit Rundstahl Rd10mm, Stahl verzinkt | DEHN | 308 001 Keilverbinder Stvz | 1
| Dehn 308050 |  | Dehnungsstück Flach-Aluminium Breite 40mm, Befestigungsabstand 130-195mm | DEHN | 308 050 Dehnungsstück Alu | 5
| Dehn 308239 SVK FL30 V4A | 4013364090866 | SV-Klemme als 2-Platten-Klemme NIRO V4A (Edelstahl) Länge 94mm x Breite 30mm mit 2 Flachkopfschrauben und Muttern M10 (NIRO V4A), als universeller oberirdischer und unterirdischer Verbinder für Flacherder FL30 | DEHN | 308 239 SVK FL30 V4A SV-Klemme für FL30/FL30 NIRO | 9
| Dehn 308330 SVK 7.10 16 FL40 STTZN | 4013364096660 | SV-Klemme als 3-Platten-Klemme (mit Zwischenplatte) Stahl verzinkt Länge 108mm x Breite 30mm mit 2 Flachkopfschrauben und Muttern M10 (Stahl verzinkt), als universeller oberirdischer und unterirdischer Verbinder für Runderder Rd16 mit Runderder Rd7-10 bzw. Flacherder FL30-FL40 | DEHN | 308 330 SVK 7.10 16 FL40 STTZN SV-Klemme für Rd16mm und Rd7-10mm bzw. FL30-40 | 3
| Dehn 309037 |  | Zweimetallverbinder für den Zusammenschluss von Leitungen / Erdungsrunddraht Rd6-10mm aus unterschiedlichen Werkstoffen, mit zum Schirm ausgeformter korrosionsbeständiger Kunststoff-Ummantelung, mit 1x KS-Verbinder Stahl verzinkt und 1x KS-Verbinder Rotguss / Kupfer blank | DEHN | 309 037 Zweimetallverbinder Cu Rd6-10 / Stvz Rd6-10 mit KS-Verbinder | 9
| Dehn 310000 |  | T-Verbinder Stahl verzinkt für oberirdische Verbindungen für Erdungsrunddraht Rd7-10mm an Rd7-10mm, als Schraubverbinder mit 3 Schrauben M6 NIRO | DEHN | 310 000 T-Verbinder Stahl verzinkt für Rd7-10 | 155
| Dehn 311000 |  | KST-Verbinder / KS-Schrauben-T-Verbinder Zinkdruckguss mit Druckstück Stahl verzinkt und KS-Verbinder Stahl verzinkt M10 für eine oberirdische T-Verbindung zwischen Erdungsrunddraht Rd7-10mm | DEHN | 311 000 KST-Verbinder / T-Verbinder für Rd7-10 | 49
| Dehn 315115 | 4013364033061 | Universal-Verbinder für Kreuz-/ T-/ Parallel-Verbindungen bzw. Doppelleiter-Anschluss für Erdungsrunddraht Rd8-10mm, Temperguss verzinkt mit Schraube M10 und Mutter Stahl verzinkt | DEHN | 315 115 Universal-Verbinder für Rd8-10 | 102
| Dehn 318201 | 4013364021464 | Erdungs-Kreuzverbinder / Kreuzstück Stahl verzinkt ohne Mittelplatte für oberirdische unnd unterirdische Verbindungen zwischen Rundleiter Rd8-10 und Flachstahl FL30, Größe 60mm x 60mm, KS 8.10 FL30 STTZN | DEHN | 318 201 Erdungs-Kreuzverbinder Rd8-10 / FL30 / Dehn KS 8.10 FL30 STTZN | 9
| Dehn 318252 | 4013364048454 | Erdungs-Kreuzverbinder 60mm x 60mm für die Verbindung von Rundstahl Rd8mm-Rd10mm bzw. Flachstahl FL30mm an Rundleiter / Tiefenerder Rd16mm bzw. Rundleiter Rd8mm-Rd10mm, Stahl verzinkt, KS 8.10 16 FL30 STTZN | DEHN | 318 252 Kreuzverbinder / Dehn KS 8.10 16 FL30 STTZN | 1
| Dehn 319207 KS 8.10 8.10 FL30 ZP CU | 4013364020047 | Kreuzstück / Kreuzverbinder Kupfer blank als Plattenklemme 60mm x 60mm mit Zwischenplatte, für ober- und unterirdische Verbindungen,für Erdungsrunddraht Rd8-10mm und / oder Flacherder FL30mm, mit 4 Schrauben M8 und Muttern NIRO / V2A | DEHN | 319 207 KS 8.10 8.10 FL30 ZP CU Kreuzverbinder 60mm x 60mm | 1
| Dehn 338007 | 4013364024854 | Dachrinnenklemme Cu blank für Dachrinnen-Wulst Durchmesser 13-25mm, Breite 40mm, mit Klemmbock für Erdungsrunddraht Rd7-10mm, Schrauben NIRO | DEHN | 338 007 DRK ZS 7.10 W13.25 CU Dachrinnenklemme für Rd7-10mm | 22
| Dehn 339100 DRK KB 8.10 W16.22 EST STTZN | 4013364092068 | Dachrinnenklemme Stahl verzinkt für Dachrinnen-Wulst Durchmesser 16-22mm, Breite 40mm, mit Klemmbock für Erdungsrunddraht Rd8-10mm | DEHN | 339 100 DRK KB 8.10 W16.22 EST STTZN Dachrinnenklemme für Rd8-10 | 19
| Dehn 343000 SGK ZS 7.10 KB3.13 STTZN | 4013364024861 | Schneefanggitterklemme Stahl verzinkt für Flansch-Stärke 3-13mm, Breite 90mm, mit 2-Schrauben-Überleger für Erdungsrunddraht Rd7-10mm, ABB GILN230000P0075 | DEHN | 343 000 SGK ZS 7.10 KB3.13 STTZN Schneefanggitterklemme für Rd8-10 | 75
| Dehn 363010 ES ZF 2XB11 KSV 7.10 STTZN | 4013364045743 | Endstück FL30mm Stahl verzinkt gekröpft, Ausführung mit 2 Bohrungen Durchmesser 11mm (Lochabstand 22mm) und KS-Verbinder für Anschluss an Erdungsrunddraht Rd7-10mm | DEHN | 363 010 ES ZF 2XB11 KSV 7.10 STTZN Endstück 2x D11mm mit KS-Verbinder für Rd7-10 | 167
| Dehn 365000 FK ZS 7.10 KBF0.7 6 ZG | 4013364024731 | Falzklemme Zinkdruckguss, passend für Stehfalze Stärke 0,7-6mm, mit Zweischrauben-Überleger für Erdungsrunddraht Rd7-10mm, für Leitungsführung längs oder quer zum Falz | DEHN | 365 000 FK ZS 7.10 KBF0.7 6 ZG Falzklemme Stehfalz 0,7-6mm für Rd7-10 | 50
| Dehn 365010 FK DUL 8.10 KBF0.7 8 STTZN | 4013364096318 | Falzklemme Stahl verzinkt passend für Flansch Stärke 0,7-8mm, mit Ein-Schrauben-Doppelüberleger für 2x Rd8-10mm längs bzw. quer, mit Flachrundkopfschraube M8 und Mutter NIRO / V2A | DEHN | 365 010 FK DUL 8.10 KBF0.7 8 STTZN Falzklemme 0,7-8mm für 2x Rd8-10 | 33
| Dehn 365030 | 4013364046894 | Erdungsanschlussklemme / Falzklemme Stahl verzinkt für Anschluss an Falz-Stärke 0,7-8mm, als Anschluss für Erdungs-Rundleiter Rd6mm-Rd8mm- Rd10mm, FK KB 6.10 KBF0.7 8 STTZN | DEHN | 365 030 Falzklemme / Dehn FK KB 6.10 KBF0.7 8 STTZN | 35
| Dehn 371007 AK 7.10 FRM10X45 KBF0.4 12 RG | 4013364024663 | Flansch-Anschlussklemme Rotguss für Flanschstärke 0,4-12mm, mit Leitungsanschluss für Erdungsrunddraht Rd7-10mm, für Längsdurchführung oder Quer-Anschluss geeignet, 1-Schrauben-Montage, mit Flachkopfschraube M10 und Mutter NIRO / V2A | DEHN | 371 007 AK 7.10 FRM10X45 KBF0.4 12 RG Flansch-Anschlussklemme 0,4-12mm für Rd7-10, Rotguss | 11
| Dehn 371009 AK 7.10 FRM10X45 KBF0.4 12 TGTZN | 4013364024656 | Flansch-Anschlussklemme Temperguss verzinkt für Flanschstärke 0,7-10mm, mit Leitungsanschluss für Erdungsrunddraht Rd7-10mm, für Längsdurchführung oder Quer-Anschluss geeignet, 1-Schrauben-Montage, mit Flachkopfschraube M10 und Mutter NIRO / V2A | DEHN | 371 009 AK 7.10 FRM10X45 KBF0.4 12 TGTZN Flansch-Anschlussklemme 0,7-10mm für Rd7-10 | 40
| Dehn 372240 AK 6.10 KB W KBF18 35 STTZN | 4013364119147 | Schraub-Anschlussklemme waagerecht Stahl verzinkt für Objektstärke / Flanschstärke 18-35mm, mit 2 Schrauben M8, mit Klemmbock als 1x M8-Schraub-Klemmschelle für Erdungsrunddraht Rd6-10mm, Schrauben NIRO | DEHN | 372 240 AK 6.10 KB W KBF18 35 STTZN Konstruktions-Anschlussklemme für Rd6-10 | 10
| Dehn 372249 AK 6.10 KB W KBF18 35 V2A | 4013364119260 | Schraub-Anschlussklemme waagerecht NIRO V2A für Objektstärke 18-35mm, mit 2 Schrauben M8, mit Klemmbock als 1x M8-Schraub-Klemmschelle für Erdungsrunddraht Rd6-10mm, Schrauben NIRO | DEHN | 372 249 AK 6.10 KB W KBF18 35 V2A Konstruktions-Anschlussklemme für Rd6-10 | 15
| Dehn 374011 DS 8 L395 AL | 4013364030701 | Dehnungsstück Rundalu aus Erdungsrunddraht Aluminium Rd8mm, Länge 380mm x Breite 170mm, Enden glatt Länge je 45mm für freien Anschluss | DEHN | 374 011 DS 8 L395 AL Dehnungsstück Alu rund Rd8 x Länge 380mm | 25
| Dehn 374020 | 4013364030725 | Dehnungsstück Flach-Aluminium30mm x 2mm, Länge 170mm, mit Befestigungslöchern D11mm (2x seitlich und 1x mittig) | DEHN | 374 020 Dehnungsstück Alu | 10
| Dehn 377027 UEBL L170 B11 B5.2 6.5 CU | 4013364034204 | Überbrückungslasche Kupfer Cu Länge 170mm x Breite 28mm x Höhe ca. 50mm, Materialstärke 2mm, Fußlöcher je Seite 4m Durchmesser 5,2mm und 2x Durchmesser 6,5mm, Kopfloch Durchmesser 11mm | DEHN | 377 027 UEBL L170 B11 B5.2 6.5 CU Überbrückungslasche 170mm x B 28mm | 50
| Dehn 377045 UEBB L180 B10.5 B6.5 AL | 4013364099296 | Überbrückungsband flexibel Aluminium Länge 180mm x Breite 33mm x Höhe 5mm, beidseitig mit Laschen mit Bohrung Durchmesser 10,5mm und 2x Durchmesser 6,5mm | DEHN | 377 045 UEBB L180 B10.5 B6.5 AL Überbrückungsband 180mm x 33mm | 39
| Dehn 377107 UEBB L300 3XB10.5 B5.2 CU | 4013364092709 | Überbrückungsband Kupfer Cu 50qmm Länge 300mm beidseitig mit Befestigungsbohrungen 4xD5,2mm und 1x D10,5mm, mittig mit Befestigungsbohrung 1x D10,5mm, Pack á 10 Stück | DEHN | 377 107 UEBB L300 3XB10.5 B5,2 CU Überbrückungsband Kupfer 50qmm (10 Stück) | 1
| Dehn 377115 UEBB L300 3XB10.5 B5,2 AL | 4013364092716 | Überbrückungsband Aluminium AL 50qmm Länge 300mm beidseitig mit Befestigungsbohrungen 4xD5,2mm und 1x D10,5mm, mittig mit Befestigungsbohrung 1x D10,5mm, Pack á 10 Stück | DEHN | 377 115 UEBB L300 3XB10.5 B5,2 AL Überbrückungsband Aluminium 50qmm (10 Stück) | 1
| Dehn 377310 UEBS 16 L300 B10.5 B6.5 AL CU | 4013364033382 | Überbrückungsseil Länge 300mm Cu 16qmm gummiummantelt schwarz, flexibel, beidseitig mit Anschlusslasche Aluminium mit Befestigungsbohrung jeweils 1x D10,5mm und 2x D6,5mm, UEBS 16 L300 B10.5 B6.5 AL CU | DEHN | 377 310 Überbrückungsseil 300mm Cu 16qmm / Alu | 1
| Dehn 380016 | 4013364025042 | Stangenklemme Stahl verzinkt als Doppelrundklemme 90' für Erdungsrunddraht Rd7-10mm an Erdungsstange Rd16mm, mit 4 Schrauben M6 NIRO / V2A | DEHN | 380 016 Stangenklemme Rd16 für Rd7-10 quer | 59
| Dehn 380029 FSK 8.10 16 SKM10X25 V2A | 4013364066359 | Stangenklemme NIRO V2A als Längsverbinder für Erdungsrunddraht Rd7-10mm an Erdungsstange Rd16mm, mit 1 Schraube M10 | DEHN | 380 029 FSK 8.10 16 SKM10X25 V2A Stangenklemme Rd16 für Rd7-10, längs | 30
| Dehn 390061 MVK 8.10 FRM10X35 AL | 4013364096196 | MV-Klemme Aluminium 40mm x 40mm als Parallelverbinder bzw. Kreuzverbinder / Kreuzstück für Erdungsrunddraht Rd8-10, MVK 8.10 FRM10x30 STTZN | DEHN | 390 061 MVK 8.10 FRM10X35 AL Erdungs-MV-Klemme Alu Rd8-10 / Rd8-10 | 27
| Dehn 390157 KB 6.10 FRM10X35 CU | 4013364032194 | Klemmbock Kupfer Cu blank als einlappiger Klemmbügel für Erdungsrunddraht Rd7-10mm, mit Befestigung als Flachrundschraube M10 x 35 und Mutter NIRO V2A | DEHN | 390 157 KB 6.10 FRM10X35 CU Klemmbock für Rd7-10 | 196
| Dehn 390257 MMVK 6.8 FRM10X35 CU | 4013364031807 | Miniatur-Mehrbereichs-Verbindungsklemme Kupfer Cu blank 33mm x 28mm/33mm als Längsverbinder oder Kreuzverbinder / Kreuzstück für Erdungsrunddraht Rd6-8mm, mit Flachrundschraube M10 x 35 und Sechskant-Mutter M10 NIRO V2A | DEHN | 390 257 MMVK 6.8 FRM10X35 CU Miniatur-MV-Klemme für Rd6-8 | 37
| Dehn 390259 MMVK 6.8 FRM10X35 V2A | 4013364031814 | Miniatur-Mehrbereichs-Verbindungsklemme NIRO / V2A 33mm x 28mm/33mm als Längsverbinder oder Kreuzverbinder / Kreuzstück für Erdungsrunddraht Rd6-8mm, mit Flachrundschraube M10 x 35 und Sechskant-Mutter M10 NIRO V2A | DEHN | 390 259 MMVK 6.8 FRM10X35 V2A Miniatur-MV-Klemme für Rd6-8 | 7
| Dehn 390357 | 4013364032224 | Doppel-Klemmbock Kupfer Cu blank als 2x einlappiger Klemmbügel auf Grundplatte 60mm x 30mm x 4mm Cu blank, als Längsverbinder bzw. T-Klemme / Kreuzstück / Kreuzverbinder bzw. Doppelanschlussklemme für 2x Erdungsrunddraht Rd6-10mm, mit Befestigung als 2x Flachrundschraube M10 x 35 NIRO V2A | DEHN | 390 357 Doppel-Klemmbock auf Grundplatte Cu für 2x Rd6-10 | 29
| Dehn 390450 | 4013364096271 | Endstück FL30mm Stahl verzinkt zum Anschrauben oder Anschweißen an Stahlkonstruktionen u. ä., mit 2 Vierkantlöchern 11mm x 11mm / Lochabstand 30mm, mit Doppelüberleger mit Sechskantschraube und Scheibe und Mutter M8 NIRO als Anschluss für 1x/2x Erdungsrunddraht Rd6-10mm quer oder längs anschließbar, mit Flachrundkopfschraube M8 und U-Scheibe und Mutter NIRO / V2A | DEHN | 390 450 Endstück FL30 Stahl verzinkt mit Doppel-Überleger für Rd6-10 | 50
| Dehn 391559 MVK 10 SKM10X35 FSC V2A | 4013364087088 | MV-Klemme NIRO (Edelstahl rostfrei V2A) als Schraubverbinder für T-, Kreuz- und Parallelverbindungen für Erdungs-Rundstahl f. Rd 10mm, 40mm x 40mm mit Sechskantschraube M10 und Federscheibe | DEHN | 391 559 MVK 10 SKM10X35 FSC V2A Erdungs-MV-Klemme Rd10 NIRO | 333
| Dehn 407012 ERS 21 AS4.10 TG STTZN | 4013364026100 | Erdungsrohrschelle Temperguss / Stahl verzinkt für Rohrdurchmesser 21mm (1/2") mit Anschluss für Erdungsrunddraht Rd4-10mm bzw. Leiteranschluss max. 70qmm, Leiteranschluss quer zum Rohrverlauf, Befestigungsschrauben und Muttern sowie Anschlusschrauben Stahl verzinkt | DEHN | 407 012 ERS 21 AS4.10 TG STTZN Erdungsrohrschelle 21mm (1/2") für Rd4-10 | 24
| Dehn 407034 ERS 27 AS4.10 TG STTZN | 4013364026117 | Erdungsrohrschelle Temperguss / Stahl verzinkt für Rohrdurchmesser 27mm (3/4") mit Anschluss für Erdungsrunddraht Rd4-10mm bzw. Leiteranschluss max. 70qmm, Leiteranschluss quer zum Rohrverlauf, Befestigungsschrauben und Muttern sowie Anschlusschrauben NIRO / V2A | DEHN | 407 034 ERS 27 AS4.10 TG STTZN Erdungsrohrschelle 27mm (3/4") für Rd4-10 | 29
| Dehn 407112 ERS 48 AS4.10 TG STTZN | 4013364026148 | Erdungsrohrschelle Temperguss / Stahl verzinkt für Rohrdurchmesser 48mm (1 1/2") mit Anschluss für Erdungsrunddraht Rd4-10mm bzw. Leiteranschluss max. 70qmm, Leiteranschluss quer zum Rohrverlauf, Befestigungsschrauben und Muttern NIRO / V2A, Anschlusschrauben Stahl verzinkt | DEHN | 407 112 ERS 48 AS4.10 TG STTZN Erdungsrohrschelle 48mm (1 1/2") für Rd4-10 | 17
| Dehn 407114 ERS 42 AS4.10 TG STTZN | 4013364026131 | Erdungsrohrschelle Temperguss / Stahl verzinkt für Rohrdurchmesser 42mm (1 1/4") mit Anschluss für Erdungsrunddraht Rd4-10mm bzw. Leiteranschluss max. 70qmm, Leiteranschluss quer zum Rohrverlauf, Befestigungsschrauben und Muttern sowie Anschlusschrauben NIRO / V2A | DEHN | 407 114 ERS 42 AS4.10 TG STTZN Erdungsrohrschelle 42mm (1 1/4") für Rd4-10 | 18
| Dehn 407134 ERS 54 AS4.10 TG STTZN |  | Erdungsrohrschelle Temperguss / Stahl verzinkt für Rohrdurchmesser 54mm (1 3/4") mit Anschluss für Erdungsrunddraht Rd4-10mm bzw. Leiteranschluss max. 70qmm, Leiteranschluss quer zum Rohrverlauf, Befestigungsschrauben und Muttern sowie Anschlusschrauben Stahl verzinkt | DEHN | 407 134 ERS 54 AS4.10 TG STTZN Erdungsrohrschelle 54mm (1 3/4") für Rd4-10 | 29
| Dehn 407200 ERS 60 AS4.10 TG STTZN | 4013364026162 | Erdungsrohrschelle Temperguss / Stahl verzinkt für Rohrdurchmesser 60mm (2") mit Anschluss für Erdungsrunddraht Rd4-10mm bzw. Leiteranschluss max. 70qmm, Leiteranschluss quer zum Rohrverlauf, Befestigungsschrauben und Muttern sowie Anschlusschrauben Stahl verzinkt | DEHN | 407 200 ERS 60 AS4.10 TG STTZN Erdungsrohrschelle 60mm (2") für Rd4-10 | 29
| Dehn 408012 ERS 21 AS1x25 ZG | 4013364026032 | Erdungsrohrschelle Zinkdruckguss für Rohrdurchmesser 21mm (1/2") mit Leiteranschlussschelle für Hauptpotentialausgleich für Leiteranschluss 4...25qmm, Befestigungsschrauben und Anschlusschraube NIRO V2A, ABB GILN230000P0109 | DEHN | 408 012 ERS 21 AS1x25 ZG Erdungsrohrschelle 21mm (1/2") für 4-25qmm | 124
| Dehn 408014 ERS 13 AS1x25 ZG | 4013364026018 | Erdungsrohrschelle Zinkdruckguss für Rohrdurchmesser 13mm (1/4") mit Leiteranschlussschelle für Hauptpotentialausgleich für Leiteranschluss 4...25qmm, Befestigungsschrauben und Anschlusschraube Stahl verzinkt, ABB GILN230000P0107 | DEHN | 408 014 ERS 13 AS1x25 ZG Erdungsrohrschelle 13mm (1/4") für 4-25qmm | 125
| Dehn 408034 ERS 27 AS1x25 ZG | 4013364026049 | Erdungsrohrschelle Zinkdruckguss für Rohrdurchmesser 27mm (3/4") mit Leiteranschlussschelle für Hauptpotentialausgleich für Leiteranschluss 4...25qmm, Befestigungsschrauben und Anschlusschraube NIRO V2A, ABB GILN230000P0110 | DEHN | 408 034 ERS 27 AS1x25 ZG Erdungsrohrschelle 27mm (3/4") für 4-25qmm | 72
| Dehn 408038 ERS 17 AS1x25 ZG | 4013364026025 | Erdungsrohrschelle Zinkdruckguss für Rohrdurchmesser 17mm (3/8") mit Leiteranschlussschelle für Hauptpotentialausgleich für Leiteranschluss 4...25qmm, Befestigungsschrauben und Anschlusschraube NIRO V2A, ABB GILN230000P0108 | DEHN | 408 038 ERS 17 AS1x25 ZG Erdungsrohrschelle 17mm (3/8") für 4-25qmm | 124
| Dehn 408100 ERS 34 AS1x25 ZG | 4013364026056 | Erdungsrohrschelle Zinkdruckguss für Rohrdurchmesser 34mm (1") mit Leiteranschlussschelle für Hauptpotentialausgleich für Leiteranschluss 4...25qmm, Befestigungsschrauben und Anschlusschraube NIRO V2A, ABB GILN230000P0111 | DEHN | 408 100 ERS 34 AS1x25 ZG Erdungsrohrschelle 34mm (1") für 4-25qmm | 125
| Dehn 408112 ERS 48 AS1x25 ZG | 4013364026070 | Erdungsrohrschelle Zinkdruckguss für Rohrdurchmesser 48mm (1 1/2") mit Leiteranschlussschelle für Hauptpotentialausgleich für Leiteranschluss 4...25qmm, Befestigungsschrauben und Anschlusschraube NIRO V2A, ABB GILN230000P0113 | DEHN | 408 112 ERS 48 AS1x25 ZG Erdungsrohrschelle 48mm (1 1/2") für 4-25qmm | 119
| Dehn 408114 ERS 42 AS1x25 ZG | 4013364026063 | Erdungsrohrschelle Zinkdruckguss für Rohrdurchmesser 42mm (1 1/4") mit Leiteranschlussschelle für Hauptpotentialausgleich für Leiteranschluss 4...25qmm, Befestigungsschrauben und Anschlusschraube Stahl verzinkt, ABB GILN230000P0112 | DEHN | 408 114 ERS 42 AS1x25 ZG Erdungsrohrschelle 42mm (1 1/4") für 4-25qmm | 125
| Dehn 409107 | 4013364025851 | Erdungsrohrschelle Cu Kupfer blank für Rohr-Durchmesser 1", mit Schrauben Edelstahl A2 rostfrei, Leitungsanschluss 1x max. 2,5qmm u. 1x max. 16qmm | DEHN | 409 107 Erdungsrohrschelle Cu 1" | 8
| Dehn 409147 | 4013364025813 | Erdungsrohrschelle Cu Kupfer blank für Rohr-Durchmesser 1/4", mit Schrauben Edelstahl A2 rostfrei, Leitungsanschluss 1x max. 2,5qmm u. 1x max. 16qmm | DEHN | 409 147 Erdungsrohrschelle Cu 1/4" | 3
| Dehn 410212 ERS 76 AB11 STTZN | 4013364026308 | Erdungsrohrschelle Stahl verzinkt für Rohrdurchmesser 76mm (2 1/2") mit Lasche mit Bohrung Durchmesser 11mm für M10 als Anschlussmöglichkeit für Flacherder oder KS-Verbinder oder Klemmbock, Befestigungsschrauben M8 und Muttern NIRO / V2A | DEHN | 410 212 ERS 76 AB11 STTZN Erdungsrohrschelle 76mm (2 1/2") mit Bohrung 11mm | 15
| Dehn 410300 ERS 89 AB11 STTZN | 4013364026315 | Erdungsrohrschelle Stahl verzinkt für Rohrdurchmesser 89mm (3") mit Lasche mit Bohrung Durchmesser 11mm für M10 als Anschlussmöglichkeit für Flacherder oder KS-Verbinder oder Klemmbock, Befestigungsschrauben M8 und Muttern NIRO / V2A | DEHN | 410 300 ERS 89 AB11 STTZN Erdungsrohrschelle 89mm (3") mit Bohrung 11mm | 17
| Dehn 420090 RRS 90 B11 STTZN |  | Erdungsrohrschelle als Regenrohrschelle Stahl verzinkt für Rohrdurchmesser 90mm mit Lasche mit Bohrung Durchmesser 11mm für M10 als Anschlussmöglichkeit für KS-Verbinder oder Klemmbock, Befestigungsschraube M8 und Mutter NIRO / V2A, ABB GILN230000P0091 | DEHN | 420 090 RRS 90 B11 STTZN Regenrohrschelle 90mm mit Bohrung 11mm | 48
| Dehn 420100 RRS 100 B11 STTZN | 4013364022805 | Erdungsrohrschelle als Regenrohrschelle Stahl verzinkt für Rohrdurchmesser 100mm mit Lasche mit Bohrung Durchmesser 11mm für M10 als Anschlussmöglichkeit für KS-Verbinder oder Klemmbock, Befestigungsschraube M8 und Mutter NIRO / V2A | DEHN | 420 100 RRS 100 B11 STTZN Regenrohrschelle 100mm mit Bohrung 11mm | 51
| Dehn 420110 RRS 110 B11 STTZN |  | Erdungsrohrschelle als Regenrohrschelle Stahl verzinkt für Rohrdurchmesser 110mm mit Lasche mit Bohrung Durchmesser 11mm für M10 als Anschlussmöglichkeit für KS-Verbinder oder Klemmbock, Befestigungsschraube M8 und Mutter NIRO / V2A | DEHN | 420 110 RRS 110 B11 STTZN Regenrohrschelle 110mm mit Bohrung 11mm | 5
| Dehn 420127 RRS 120 B11 CU | 4013364045804 | Erdungsrohrschelle als Regenrohrschelle Kupfer blank für Rohrdurchmesser 120mm mit Lasche mit Bohrung Durchmesser 11mm für M10 als Anschlussmöglichkeit für KS-Verbinder oder Klemmbock, Befestigungsschraube M8 und Mutter NIRO / V2A | DEHN | 420 127 RSS 120 B11 CU Regenrohrschelle 120mm mit Bohrung 11mm | 6
| Dehn 423010 RRS V 60.100 B10.5 STTZN | 4013364054325 | Erdungsrohrschelle als Bandschelle / Regenrohrschelle Stahl verzinkt für Rohrdurchmesser Spannbereich 60-100mm mit Lasche mit Bohrung Durchmesser 10,5mm für M10 als Anschlussmöglichkeit für KS-Verbinder oder Klemmbock, Befestigungsschraube M8 und Mutter NIRO / V2A | DEHN | 423 010 RRS V 60.100 B10.5 STTZN Regenrohrschelle 60-100mm mit Bohrung 10,5mm | 42
| Dehn 423020 RRS V 60.150 B10.5 STTZN | 4013364054288 | Erdungsrohrschelle als Bandschelle / Regenrohrschelle Stahl verzinkt für Rohrdurchmesser Spannbereich 60-150mm mit Lasche mit Bohrung Durchmesser 10,5mm für M10 als Anschlussmöglichkeit für KS-Verbinder oder Klemmbock, Befestigungsschraube M8 und Mutter NIRO / V2A | DEHN | 423 020 RRS V 60.150 B10.5 STTZN Regenrohrschelle 60-150mm mit Bohrung 10,5mm | 36
| Dehn 423029 RRS V 60.150 B10.5 V2A | 4013364054318 | Erdungsrohrschelle als Bandschelle / Regenrohrschelle NIRO V2A für Rohrdurchmesser Spannbereich 60-150mm mit Lasche mit Bohrung Durchmesser 10,5mm für M10 als Anschlussmöglichkeit für KS-Verbinder oder Klemmbock, Befestigungsschraube M8 und Mutter NIRO / V2A | DEHN | 423 029 RRS V 60.150 B10.5 V2A Regenrohrschelle 60-150mm mit Bohrung 10,5mm | 3
| Dehn 450000 TM 7.10 16 ZG | 4013364025158 | Schraub-Trennmuffe Zinkdruckguss als offener Längsverbinder für den Anschluss von Erdungsrunddraht Rd7-10mm an eine Erdeinführungsstange Rd16mm, Befestigungsschrauben M8 NIRO / V2A | DEHN | 450 000 TM 7.10 16 ZG Trennmuffe für Rd16 und Rd7-10 | 145
| Dehn 450007 | 4013364025165 | Schraub-Trennmuffe Rotguss als offener Längsverbinder für den Anschluss von Erdungsrunddraht Rd7-10mm an eine Erdeinführungsstange Rd16mm, Befestigungsschrauben M8 NIRO / V2A | DEHN | 450 007 TM 7.10 16 RG Trennmuffe für Rd16 und Rd7-10 | 43
| Dehn 453100 FTS 8.10 FL30.40 IS STTZN | 4013364025523 | Fix-Trennstück als Isolierstoff-Montagesockel mit Schraub-Trennstelle längs mit Plattenklemme für Flacherder FL30-40mm und Anschlussschelle für Erdungsrunddraht Rd8-10mm, mit geschraubter Verbindungslasche, Länge gesamt 136mm, Befestigungsschrauben M8 und Muttern NIRO / V2A | DEHN | 453 100 FTS 8.10 FL30.40 IS STTZN Fix-Trennstück FL30-40 an Rd8-10 | 7
| Dehn 454000 VTK 5.10 FL30.40 ZP STTZN | 4013364025387 | Verbindungsklemme und Trennklemme Stahl verzinkt als 3teilige Plattenklemme mit Zwischenplatte für die Längsverbindung zwischen Flacherder FL30-40mm und Erdungsrunddraht Rd5-10mm, Unterteil mit Senkbohrung Durchmesser 9mm, mit 2 Schrauben M8x30 NIRO V2A | DEHN | 454 000 VTK 5.10 FL30.40 ZP STTZN Verbindungs- und Trennklemme FL30-40 an Rd5-10 | 76
| Dehn 454100 VTK 7.10 FL30.40 STTZN | 4013364035904 | Verbindungsklemme und Trennklemme Stahl verzinkt als 2teilige Plattenklemme ohne Zwischenplatte für die Längsverbindung zwischen Flacherder FL30-40mm und Erdungsrunddraht Rd7-10mm, Unterteil mit Senkbohrung Durchmesser 9mm, mit 2 Schrauben M8x30 NIRO V2A | DEHN | 454 100 VTK 7.10 FL30.40 STTZN Verbindungs- und Trennklemme FL30-40 an Rd7-10 | 73
| Dehn 455000 |  | Trennklemme Stahl verzinkt zweiteilig für Erdungs-Flachstahl Fl30mm, mit 2 Schrauben M8 NIRO | DEHN | 455 000 Trennklemme | 5
| Dehn 459007 |  | Trennklemme Cu blank für Fangstange bzw. Erdeinführungsstange Rd16mm mit Rd8-10mm, 2 Schrauben M8 NIRO | DEHN | 459 007 Trennklemme Cu | 1
| Dehn 459019 / UTK 8.10 16 V2A | 4013364031272 | Uni-Erdungs-Trennklemme NIRO für Rd16 mit Rd8-10, mit 2 Schrauben M8 (SW13) | DEHN | 459 019 Uni-Trennklemme NIRO Rd16 / Rd8-10, Dehn UTK 8.10 16 V2A | 1
| Dehn 459139 UTK 8.10 FL30 ZP V2A | 4013364078628 | Uni-Erdungs-Trennklemme NIRO mit Zwischenplatte für FL30 mit Rd8-10, mit 2 Schrauben M8 (SW13) | DEHN | 459 139 UTK 8.10 FL30 ZP V2A Uni-Trennklemme NIRO für Rd8-10 und FL30 | 1
| Dehn 460213 OENTK 7.10 7.10 ZG | 4013364034358 | Ö-Norm-Trennklemme Zinkdruckguss als trennbarer Längsverbinder für Schraubmontage für den Einbau im Verlauf von Erdungsrunddraht Rd7-10 an Erdungsrunddraht Rd7-10, Runddrahtanschluss je 2x Schraube M6 NIRO V2A / Trennschraube M8 und Mutter NIRO V2A, mit Sicherungsblech | DEHN | 460 213 OENTK 7.10 7.10 ZG Ö-Norm-Trennkleme für Rd7-10 an Rd7-10 | 34
| Dehn 460214 OENTK 7.10 16 ZG | 4013364034365 | Ö-Norm-Trennklemme Zinkdruckguss als trennbarer Längsverbinder für Schraubmontage für den Einbau im Verlauf von Erdungsrunddraht Rd7-10 an Runderder Rd16, Runddrahtanschluss je 2x Schraube M6 NIRO V2A / Trennschraube M8 und Mutter NIRO V2A, mit Sicherungsblech | DEHN | 460 214 OENTK 7.10 16 ZG Ö-Norm-Trennkleme für Rd7-10 an Rd16 | 5
| Dehn 460507 ZMTK 8.10 16 CU STTZN | 4013364034266 | Zweimetall-Trennklemme Cu Kupfer blank / Stahl verzinkt mit Zwischenplatte, als trennbarer Längsverbinder für zwischen Stahl / NIRO-Erdeinführungsstange Rd16mm und Cu-Erdungsrunddraht Rd8-10mm, mit 2 Schrauben M8 NIRO / V2A | DEHN | 460 507 ZMTK 8.10 16 CU STTZN Zweimetall-Trennklemme für Rd16 an Cu Rd8-10 | 49
| Dehn 460517 ZMTK 8.10 8.10 CU STTZN | 4013364034259 | Zweimetall-Trennklemme Cu / Stahl verzinkt mit Zwischenplatte, als trennbarer Längsverbinder für zwischen Stahl / NIRO-Erdungsrunddraht Rd8-10mm und Cu-Erdungsrunddraht Rd8-10mm, mit 2 Schrauben M8 NIRO / V2A | DEHN | 460 517 ZMTK 8.10 8.10 CU STTZN Zweimetall-Trennklemme für Rd8-10 an Cu Rd8-10 | 4
| Dehn 460557 ZMTK 8.10 FL30 CU STTZN | 4013364034242 | Zweimetall-Trennklemme Cu / Stahl verzinkt mit Zwischenplatte, als trennbarer Längsverbinder für zwischen Stahl / NIRO-Flacherder FL30mm und Cu-Erdungsrunddraht Rd8-10mm, mit 2 Schrauben M8 NIRO / V2A | DEHN | 460 557 ZMTK 8.10 FL30 CU STTZN Zweimetall-Trennklemme für FL30 an Cu Rd8-10 | 50
| Dehn 472020 |  | Endstück oder Erdungsbügel bzw. Erdungspunkt Stahl verzinkt als Flacheisen FL60 (Breite 60mm x Stärke 6mm) Länge gesamt ca. 161mm / 170mm, 45' gewinkelt, zum Anschweißen oder Anschrauben an Stahlkonstruktionen, mit 4 Anschlusbohrungen Durchmesser 11mm (Rastermaß 22mm x 35mm) | DEHN | 472 020 Endstück FL60 zum Anschrauben / Anschweißen | 70
| Dehn 472497 PAS EX CC | 4013364470484 | Verbindungsklemme 4fach / 4 Anschlüsse 4…16qmm als Steckklemmenanschluss mit Hebel, blau, mit Montagebügel (2-Loch-Befestigung M10 / Befestigungsmaß 105mm) für Montage auf zündfunkenfreie Ex-Potentialausgleichsschiene für Ex-Bereiche Zone 1/21, 2/22 Typ PAS EX ... | DEHN | 472 497 PAS EX CC Verbindungsklemme blau 4x 4-16qmm für PAS EX... | 2
| Dehn 572498 PAS EX R | 4013364476042 | Zubehör Anschlussset NIRO als Bausatz zum Anschluss von Erdungsrundstahl Rd10mm an zündfunkenfreie Ex-Potentialausgleichsschiene für Ex-Bereiche Zone 1/21, 2/22 Typ PAS EX … | DEHN | 472 498 PAS EX R Anschlussset NIRO Rd10mm für PAS EX… | 2
| Dehn 476050 TSK WDVS 180x140x88 K V2A | 4013364219717 | Trennstellenkasten als Einbaugehäuse Kunststoff grau 180mm x 145mm x variable Tiefe zum Einbau in Wärmedmmverbundsysteme (WDVS) Stärke 90…140mm, mit verschraubbarem Deckel 235mm x 195mm Edelstahl (NIRO) | DEHN | 476 050 TSK WDVS 180x140x88 K V2A Trennstellenkasten für Dämmung 90…140mm | 1
| Dehn 476053 AH TSK WDVS 50.200 K | 4013364219724 | Abstandhalter Kunststoff grau mit Styropor-Kern mit Anbausockel 120mm x 120mm / Durchmesser ID 68mm / AD 73mm x Länge 200mm (jeweils im 10mm-Schritten kürzbar), für Einbau in WDVS (Wärmedämmverbundsysteme) als Distanzhalter für Trennstellenkasten u. a. | DEHN | 476 053 AH TSK WDVS 50.200 K Iso-Abstandhalter bis 200mm für Trennstellenkasten | 16
| Dehn 478131 | 4013364035294 | Anschlussklemme Stahl verzinkt als Plattenklemme 70mm x 70mm mit Schrauben M8 und Muttern NIRO / V2A für Montage an Flacherder FL30-40mm bzw. Erdungsrunddraht Rd7-10mm, mit Gewindebolzen M12 sowie Mutter und Beilagscheibe NIRO / V2A, z. B. für Montage an Erdungsfestpunkt 478011 oder 478200 | DEHN | 478 131 Anschlussklemme für Erdungsfestpunkt, mit Bolzen M12 | 4
| Dehn 481008 NS 7.10 FL30 MZ 08 AL | 4013364161139 | Nummernschild Aluminium mit geprägter Zahl "08", für Befestigung auf Erdungs-Runddraht Rd7-10 bzw. Flachband FL30 | DEHN | 481 008 Nummernschild mit Zahl "08", Dehn NS 7.10 FL30 MZ 08 AL | 1
| Dehn 481015 NS 7.10 FL30 MZ 15 AL | 4013364161238 | Nummernschild Aluminium mit geprägter Zahl "15", für Befestigung auf Erdungs-Runddraht Rd7-10 bzw. Flachband FL30 | DEHN | 481 015 Nummernschild mit Zahl "15", Dehn NS 7.10 FL30 MZ 15 AL | 1
| Dehn 481023 NS 7.10 FL30 MZ 23 AL | 4013364141344 | Nummernschild Aluminium mit geprägter Zahl "23", für Befestigung auf Erdungs-Runddraht Rd7-10 bzw. Flachband FL30 | DEHN | 481 023 Nummernschild mit Zahl "23", Dehn NS 7.10 FL30 MZ 23 AL | 54
| Dehn 481025 NS 7.10 FL30 MZ 25 AL | 4013364161368 | Nummernschild Aluminium mit geprägter Zahl "25", für Befestigung auf Erdungs-Runddraht Rd7-10 bzw. Flachband FL30 | DEHN | 481 025 Nummernschild mit Zahl "25", Dehn NS 7.10 FL30 MZ 25 AL | 20
| Dehn 481026 NS 7.10 FL30 MZ 26 AL | 4013364161375 | Nummernschild Aluminium mit geprägter Zahl "26", für Befestigung auf Erdungs-Runddraht Rd7-10 bzw. Flachband FL30 | DEHN | 481 026 Nummernschild mit Zahl "26", Dehn NS 7.10 FL30 MZ 26 AL | 19
| Dehn 481027 NS 7.10 FL30 MZ 27 AL | 4013364161382 | Nummernschild Aluminium mit geprägter Zahl "27", für Befestigung auf Erdungs-Runddraht Rd7-10 bzw. Flachband FL30 | DEHN | 481 027 Nummernschild mit Zahl "27", Dehn NS 7.10 FL30 MZ 27 AL | 23
| Dehn 481028 NS 7.10 FL30 MZ 28 AL | 4013364161399 | Nummernschild Aluminium mit geprägter Zahl "28", für Befestigung auf Erdungs-Runddraht Rd7-10 bzw. Flachband FL30 | DEHN | 481 028 Nummernschild mit Zahl "28", Dehn NS 7.10 FL30 MZ 28 AL | 22
| Dehn 481029 NS 7.10 FL30 MZ 29 AL | 4013364161405 | Nummernschild Aluminium mit geprägter Zahl "29", für Befestigung auf Erdungs-Runddraht Rd7-10 bzw. Flachband FL30 | DEHN | 481 029 Nummernschild mit Zahl "29", Dehn NS 7.10 FL30 MZ 29 AL | 8
| Dehn 481030 NS 7.10 FL30 MZ 30 AL | 4013364161412 | Nummernschild Aluminium mit geprägter Zahl "30", für Befestigung auf Erdungs-Runddraht Rd7-10 bzw. Flachband FL30 | DEHN | 481 030 Nummernschild mit Zahl "30", Dehn NS 7.10 FL30 MZ 30 AL | 22
| Dehn 481031 NS 7.10 FL30 MZ 31 AL | 4013364161429 | Nummernschild Aluminium mit geprägter Zahl "31", für Befestigung auf Erdungs-Runddraht Rd7-10 bzw. Flachband FL30 | DEHN | 481 031 Nummernschild mit Zahl "31", Dehn NS 7.10 FL30 MZ 31 AL | 17
| Dehn 481032 NS 7.10 FL30 MZ 32 AL | 4013364161436 | Nummernschild Aluminium mit geprägter Zahl "32", für Befestigung auf Erdungs-Runddraht Rd7-10 bzw. Flachband FL30 | DEHN | 481 032 Nummernschild mit Zahl "32", Dehn NS 7.10 FL30 MZ 32 AL | 18
| Dehn 481033 NS 7.10 FL30 MZ 33 AL | 4013364161467 | Nummernschild Aluminium mit geprägter Zahl "33", für Befestigung auf Erdungs-Runddraht Rd7-10 bzw. Flachband FL30 | DEHN | 481 033 Nummernschild mit Zahl "33", Dehn NS 7.10 FL30 MZ 33 AL | 18
| Dehn 481034 NS 7.10 FL30 MZ 34 AL | 4013364161474 | Nummernschild Aluminium mit geprägter Zahl "34", für Befestigung auf Erdungs-Runddraht Rd7-10 bzw. Flachband FL30 | DEHN | 481 034 Nummernschild mit Zahl "34", Dehn NS 7.10 FL30 MZ 34 AL | 10
| Dehn 481035 NS 7.10 FL30 MZ 35 AL | 4013364161504 | Nummernschild Aluminium mit geprägter Zahl "35", für Befestigung auf Erdungs-Runddraht Rd7-10 bzw. Flachband FL30 | DEHN | 481 035 Nummernschild mit Zahl "35", Dehn NS 7.10 FL30 MZ 35 AL | 20
| Dehn 481036 NS 7.10 FL30 MZ 36 AL | 4013364161511 | Nummernschild Aluminium mit geprägter Zahl "36", für Befestigung auf Erdungs-Runddraht Rd7-10 bzw. Flachband FL30 | DEHN | 481 036 Nummernschild mit Zahl "36", Dehn NS 7.10 FL30 MZ 36 AL | 22
| Dehn 481042 / NS 7.10 FL30 MZ 42 AL | 4013364161634 | Nummernschild Aluminium mit geprägter Zahl "42", für Befestigung auf Erdungs-Runddraht Rd7-10 bzw. Flachband FL30 | DEHN | 481 042 Nummernschild mit Zahl "42", Dehn NS 7.10 FL30 MZ 42 AL | 2
| Dehn 481050 NS 7.10 FL30 MZ 50 AL | 4013364161801 | Nummernschild Aluminium mit geprägter Zahl "50", für Befestigung auf Erdungs-Runddraht Rd7-10 bzw. Flachband FL30 | DEHN | 481 050 Nummernschild mit Zahl "50", Dehn NS 7.10 FL30 MZ 50 AL | 23
| Dehn 481051 NS 7.10 FL30 MZ 51 AL | 4013364161825 | Nummernschild Aluminium mit geprägter Zahl "51", für Befestigung auf Erdungs-Runddraht Rd7-10 bzw. Flachband FL30 | DEHN | 481 051 Nummernschild mit Zahl "51", Dehn NS 7.10 FL30 MZ 51 AL | 24
| Dehn 481052 NS 7.10 FL30 MZ 52 AL | 4013364161849 | Nummernschild Aluminium mit geprägter Zahl "52", für Befestigung auf Erdungs-Runddraht Rd7-10 bzw. Flachband FL30 | DEHN | 481 052 Nummernschild mit Zahl "52", Dehn NS 7.10 FL30 MZ 52 AL | 17
| Dehn 481053 NS 7.10 FL30 MZ 53 AL | 4013364161894 | Nummernschild Aluminium mit geprägter Zahl "53", für Befestigung auf Erdungs-Runddraht Rd7-10 bzw. Flachband FL30 | DEHN | 481 053 Nummernschild mit Zahl "53", Dehn NS 7.10 FL30 MZ 53 AL | 27
| Dehn 481054 NS 7.10 FL30 MZ 54 AL | 4013364161917 | Nummernschild Aluminium mit geprägter Zahl "54", für Befestigung auf Erdungs-Runddraht Rd7-10 bzw. Flachband FL30 | DEHN | 481 054 Nummernschild mit Zahl "54", Dehn NS 7.10 FL30 MZ 54 AL | 25
| Dehn 481055 NS 7.10 FL30 MZ 55 AL | 4013364161924 | Nummernschild Aluminium mit geprägter Zahl "55", für Befestigung auf Erdungs-Runddraht Rd7-10 bzw. Flachband FL30 | DEHN | 481 055 Nummernschild mit Zahl "55", Dehn NS 7.10 FL30 MZ 55 AL | 26
| Dehn 481056 NS 7.10 FL30 MZ 56 AL | 4013364161955 | Nummernschild Aluminium mit geprägter Zahl "56", für Befestigung auf Erdungs-Runddraht Rd7-10 bzw. Flachband FL30 | DEHN | 481 056 Nummernschild mit Zahl "56", Dehn NS 7.10 FL30 MZ 56 AL | 26
| Dehn 481057 NS 7.10 FL30 MZ 57 AL | 4013364161979 | Nummernschild Aluminium mit geprägter Zahl "57", für Befestigung auf Erdungs-Runddraht Rd7-10 bzw. Flachband FL30 | DEHN | 481 057 Nummernschild mit Zahl "57", Dehn NS 7.10 FL30 MZ 57 AL | 27
| Dehn 481058 NS 7.10 FL30 MZ 58 AL | 4013364161986 | Nummernschild Aluminium mit geprägter Zahl "58", für Befestigung auf Erdungs-Runddraht Rd7-10 bzw. Flachband FL30 | DEHN | 481 058 Nummernschild mit Zahl "58", Dehn NS 7.10 FL30 MZ 58 AL | 25
| Dehn 481059 NS 7.10 FL30 MZ 59 AL | 4013364161993 | Nummernschild Aluminium mit geprägter Zahl "59", für Befestigung auf Erdungs-Runddraht Rd7-10 bzw. Flachband FL30 | DEHN | 481 059 Nummernschild mit Zahl "59", Dehn NS 7.10 FL30 MZ 59 AL | 27
| Dehn 481060 NS 7.10 FL30 MZ 60 AL | 4013364162020 | Nummernschild Aluminium mit geprägter Zahl "60", für Befestigung auf Erdungs-Runddraht Rd7-10 bzw. Flachband FL30 | DEHN | 481 060 Nummernschild mit Zahl "60", Dehn NS 7.10 FL30 MZ 60 AL | 27
| Dehn 481065 NS 7.10 FL30 MZ 65 AL | 4013364162174 | Nummernschild Aluminium mit geprägter Zahl "65", für Befestigung auf Erdungs-Runddraht Rd7-10 bzw. Flachband FL30 | DEHN | 481 065 Nummernschild mit Zahl "65", Dehn NS 7.10 FL30 MZ 65 AL | 1
| Dehn 481066 NS 7.10 FL30 MZ 66 AL | 4013364162211 | Nummernschild Aluminium mit geprägter Zahl "66", für Befestigung auf Erdungs-Runddraht Rd7-10 bzw. Flachband FL30 | DEHN | 481 066 Nummernschild mit Zahl "66", Dehn NS 7.10 FL30 MZ 66 AL | 1
| Dehn 490000 NSE 0 V2A | 4013364306417 | Zubehör für geschlitztes Nummernschild (Dehn Typen NST … ON AL / Nr. 490100, 490110, 490116), Nummerneinsatz Ziffer "0", Edelstahl V2A | DEHN | 490 000 NSE 0 V2A Nummerneinsatz Ziffer "0" für geschlitzes Nummernschild NST … ON AL | 100
| Dehn 490020 SCHRAUBE KSS M6X 16 V2A | 4013364306578 | Zylinderkopfschraube Edelstahl V2A (NIRO) Gewinde M6 x Gewindelänge 16mm, Antrieb Kreuz / Schlitz, z. B. als Ersatzteil / Ersatzschraube für Nummernschild DEHN NS… | DEHN | 490020 SCHRAUBE KSS M6X 16 V2A | 55
| Dehn 563017 KS 398 PAS | 4013364027770 | Zubehör zur Potentalausgleichschiene, Klemmschiene / Sammelschiene Messing verzinnt 10mm x 10mm x Länge 398mm, für Montage in 4 x Schienenbock 563014 (davon 2x als Endhalter am Schienenende und 2x als Durchgangshalter) | DEHN | 563 017 KS 398 PAS Sammelschiene 10x10mm x Länge 398mm für Poti-Schiene | 18
| Dehn 597120 HVI HEAD 20 | 4013364142497 | Zubehör Ersatzteil für Abisolierwerkzeug HVI strip 20 (Dehn 597220) für isolierte Erdungsleitung HVI light Leitung bzw. HVI Leitung | DEHN | 597 120 HVI HEAD 20 Ersatz-Schneidkopf für Abisolierwerkzeug HVI strip 20 | 1
| Dehn 620002 SKOTE20STBLANK | 4013364066052 | Schlagkopf Stahl blank für Tiefenerder Typen S / Z / AZ Durchmesser 20mm, mit Bohrung Durchmesser 13mm x Tiefe >42mm für Aufsatz auf Erder-Verbindungzapfen | DEHN | 620 002 SKO TE 20 STBLANK Schlagkopf für Tiefenerder S/Z/AZ (D: 20mm) | 1
| Dehn 630129 | 4013364107434 | Anschlussklemme (AK ES TE 20 RD10 FL30 V4A) für Tiefenerder Rd20mm bzww. Seil 70qmm an Rundleiter Rd10mm und / oder Flachleiter FL30x4mm, Edelstahl NIRO V4A rostfrei | DEHN | 630 129 Anschlussklemme Rd20mm / Rd10mm u./o. FL30x4mm | 2
| Dehn 745108 / RED E27 E14 ÜGK MB | 4013364104518 | Zubehör Reduzierung / Adapter Aluminium blank für Übergangskasten, Außengewinde E27 und Innengewinde E14, zum Einsatz für E14-Kurzschließeinrichtungen bei Straßenbeleuchtungs-Lichtmastkästen / Übergangskästen E27 | DEHN | 745 108 Reduzierung E27-E14, Dehn RED E27 E14 ÜGK MB | 2
| Dehn 754205 KFP 20 M10 | 4013364097865 | Kugelfestpunkt E-Cu galvanisch verzinnt mit Kugeldurchmesser 20mm, Sechskant-Sockel SW24, Gesamthöhe 59mm, mit Innengewinde M10 x Gewindetiefe 18mm, für max. Seilquerschnitt 120qmm, max. Kurzschlusstrom Ik 33,5kA/23,7kA (0,5/1s) | DEHN | 754 205 KFP 20 M10 Kugelfestpunkt 20mm mit Innengewinde M10 | 4
| Dehn 785738 KR ESH U 1000 | 4013364274716 | Zubehör Kinnriemen textil schwarz mit 4-Clip-Befestigung und Kinnpolster Kunstleder, passend zu Schutzhelm ESH U | DEHN | 785738 KR ESH U 1000 Zubehör Kinnriemen für Schutzhelm ESH U | 1
| Dehn 800100 RD 10 STTZN R81M | 4013364018723 | Erdungs-Runddraht als Stahldraht DIN EN 62561-2 (VDE 0185-561-2) verzinkt >50µm (ca. 350g/qm), Rundstahl Rd10mm (Querschnitt 78qmm), Ring á 81m / Gesamtgewicht ca. 50kg, Achtung: wegen Übergewicht kein Versand per Paketdienst | DEHN | 800 100 RD 10 STTZN R81M Erdungs-Runddraht 10mm Stahl verzinkt, Ring á 81m | 1
| Dehn 900121 DEHNbrigde 35A | 4013364066854 | REG Entkopplungsspule als Entkopplungsdrossel DEHNbridge, Un: 50, In: 35A, Ln: 15µH, 2TE | DEHN | 900 121 DEHNbridge Entkopplungsspule 35A | 1
| Dehn 900429 EB 1 4 1.5 | 4013364159891 | Zubehör Erdungsbügel als Stift-Kammschiene 1phasig Messing verkupfert und verzinnt blank mit Leitungsanschluss bis 25qmm (Käfigklemme), 4 Geräteanschlüsse im Geräteabstand 1,5TE, Breite gesamt 112mm | DEHN | 900 429 EB 1 4 1.5 Erdungsbügel 4-fach (RM: 1,5TE) | 10
| Dehn 900456 DG TT 20 340 | 6942299502336 | REG Überspannungsableiter DEHNGUARD TT 3polig+N+PE 230/400VAC 3L gegen PE, Isn: 20kA, Imax 40kA, Up<1,5kV, Typ 2 (Mittelschutz), 4TE | DEHN | 900 456 DEHNGUARD TT Überspannungsableiter 3-polig+N+PE (DG TT 20 340) | 1
| Dehn 900610 MVS 1 4 | 4013364048553 | Sammelschiene / Gabel-Kammschiene Cu 16qmm isoliert, L-Form, 1phasig, passend für 4 Pole (Teilung 4x1TE) | DEHN | 900 610 MVS 1 4 Gabel-Kammschiene Cu 16qmm 1pol. 4TE | 2
| Dehn 900611 | 4013364048560 | Sammelschiene / Gabel-Kammschiene Cu 16qmm isoliert, L-Form, 1phasig, passend für 8 Pole (Teilung 8x1TE) | DEHN | 900 611 Gabel-Kammschiene Cu 16qmm 1pol. 8TE | 5
| Dehn 907 430 DRL PD 180 | 4013364107670 | LSA-Blitzstrom- und Überspannungsableiter als Schutzstecker für 1DA, Un: 180V Typ 3 / P1 energetisch koordiniert zu DRL-Steckmagazin als einstufiger Endgeräteschutz, niedriger Schutzpegel Ader-Ader und integrierter Überstromschutz bei ADSL, ISDN Uk0 oder a/b-Adern für Installation mit dem DRL-Steckmagazin | DEHN | 907 430 DEHNrapid LSA DRL PD 180 Schutzstecker 180V | 1
| Dehn 907443 DRL RD 48 | 4013364107717 | DEHNrapid Zubehör Überspannungsschutz-Schutzstecker Un: 48VDC / Umax. 54VDC, 1DA LSA-plus zum Einstecken in LSA-Trennleiste 2/10 bzw. empfohlen zum Einsatz in DEHNrapid DRL-Steckmagazin (Steckmagazin DEHN DRL 10 B 180 … mit Erdungsrahmen Dehn EF 10 DRL) | DEHN | 907 443 DRL RD 48 DEHNrapid LSA Überspannungsschutzstecker 1DA für DRL-Steckmagazin | 17
| Dehn 910486 USB-RS485 | 4013364124479 | USB-Adapter als USB-Stecker (USB 1.1 / USB 2.0) mit Abgang als aufsteckbare Schraubklemme 3polig (GND, RS-485-Bus A, RS-485-Bus B), Echo zu/abschaltbar, Abschlusswiderstand 1x 220 Ohm / 2x 390 Ohm zu/abschaltbar, für bis zu 32 Bus-Teilnehmer, max. 3MBit/s, mit USB-Verlängerungskabel 1,8m, mit Treiber-CD (Win 32/64Bit > Win XP und Linux > Kernerl 2.4.18) | DEHN | 910 486 USB-RS485 Konverter USB-Nano-485 / Schnittstellenkonverter USB 2.0 auf RS485 Bus | 1
| Dehn 920224 | 4013364117785 | Steckmodul / Einsatz Kombiableiter Un: 24VDC (max. Uc: 33VDC), Iimp 2,5/9kA, Il: 0,75A, Kennfarbe gellb | DEHN | 920 224 BXT ML2 BE S 24 BLITZDUCTOR XT Steckmodul | 1
| Dehn 920370 BXT ML4 BE HF 5 | 4013364109117 | Zubehör / Ersatzteil Überspannungsableiter Blitzductor XT Steckmodul Un: 5VDC / Uc: 6VDC, In: 1A(45'C), Iimp: 2,5/10kA (10/350), Typ 1, zum Schutz von 4 Einzeladern mit gemeinsamem Bezugspotential sowie hochfrequenter Übertragungen ohne galvanische Trennung, mit RFID-LifeCheck, für berührungslose Anzeige durch DEHNrecord LC / SCM / MCM, mit Stecksockel zur Verwendung in Fassungen Dehn Blitzductor SP Typen BXT BAS (Nr. 920300) oder BSP BAS 4 (Nr. 926304) | DEHN | 920 370 BXT ML4 BE HF 5 Blitzductor XT Überspannungsableiter-Modul 4-Adern 5VDC HF | 21
| Dehn 920389 BXT ML4 MY 250 | 4013364118447 | Zubehör / Ersatzteil Überspannungsableiter Blitzductor XT Steckmodul Un: 250VAC / Uc: 320VDC, In: 2,5/10kA (8/20), Typ 2, zum Schutz von 4 Adern mehradriger Signalschnittstellen, mit LifeCheck, für berührungslose Anzeige durch DEHNrecord LC / SCM / MCM | DEHN | 920 389 Blitzductor XT Modul BXT ML4 MY 250 | 1
| Dehn 929040 DGA F 1.6 5.6 | 4013364080294 | Überspannungsableiter DEHNgate koaxial 75Ohm für G.703-digitale Datenübertragungsweg als Zwischenstecker-Adapter mit F-Buchse (.6/5.6mm) und F-Stecker (.6/5.6mm), Un: 5VDC / Uc: 6VDC, In: 0,3kA (8/20), Schutzpegel 12/30V, Erdung über Schirmanschluss, Type 3 | DEHN | 929 040 DEHNgate Überspannungsableiter koaxial 6VDC DGA F 1.6 5.6 | 3
KW 2024/15 | Dehn 929095 | 4013364113398 | Erdungsblock / Erdungsschiene für TV-Antennnenanlage, 4fach für F-Stecker-Anschluss, mit 4 Erdungsklemmen bis D4mm | DEHN | 929 095 Erdungsblock EB 4 F für Sat-TV-Antennenanlage 3-fach F-Stecker (EB4F) | 1
| Dehn 952070 DG S 275 | 4013364108493 | REG Überspannungsableiter Typ 2 (Mittelschutz) modular, 1polig, Un: 275VAC (50/60Hz), Schutzpegel Up 1,5kV, Ableitstoßstrom 20kA/max. 40kA, mit DEHNguard DG MOD 275 (Nr. 952010) Steckmodul mit Defektanzeige, 1TE | DEHN | 950 070 DEHNGUARD S 275 Überspannungsableiter Typ 2 275V 1-polig | 5
| Dehn 952084 DG S 385 VA | 4013364127333 | REG Überspannungsableiter DEHNguard S modular, 1polig, komplett mit DEHNguard-Steckmodul DG MOD 385 VA (Nr. 952029) Uc: 385VAC 50/60Hz, In: 10kA / Imax: 20kA, Schutzpegel Up: 1,75kV, Type 2, 1TE | DEHN | 952 084 DEHNguard Überspannungsableiter 1-polig 385VAC / Dehn DG S 385 VA | 2
| Dehn 952309 DG M TNC CI 275 FM | 4013364128378 | REG Überspannungsableiter Typ 2 (Mittelschutz) modular für TNC-Netz L1/L3/L3 gegen PEN / Erde, mit integrierter Ableitervorsicherung und Ableiterüberwachung "Thermo-DynamikControl", mit Fernmeldekontakt 1W, Hutschienensockel komplett mit 3x Schutzmodul DG MOD CI 275 (Dehn 952020) 275VAC (50/60Hz), 3TE | DEHN | 952 309 DG M TNC CI 275 FM DEHNguard Überspannungsableiter Typ 2 | 5
| Dehn S06937 (490100 NST ON AL) | 4013364307513 | Nummernschild Aluminium Höhe 34/36mm x Breite 48/60mm mit 2 Befestigngslöchern 6,4mm im Befestigungsabstand 38mm, mit Schlitzen für individuelle Bestückung, entspricht 490100 NST ON AL (EAN 4013364306486) | DEHN | S06 937 Nummernschild mit Schlitzen, lose Alu (490 100 NST ON AL) | 100
| Dehn S06938 ZSUEL 7.10 2XM6 LA38 AL | 4013364307520 | Zweifachüberleger als 2-lappige Schelle Aluminium Länge 20mm x Breite 58mm x Materialstärke 3mm, Laschen mit Innengewinde M6 im Befestigungsabstand 38mm, passend für Runddraht Durchmesser 7…10mm (Rd7, Rd8, Rd10), wie DEHN 480291 / ZSUEL 7.10 2XM6 LA38 AL / EAN 4013364149441 | DEHN | S06 938 Zweischraubenüberleger Alu IG M6 (BM: 38mm) für Rd7-10mm | 50
| Dehn S40912 DEHNcap/P Ersatzstecker | 4013364083462 | DEHNcap/P Ersatzteil optischer Spannungsanzeiger >90V mit rotem Blinklicht, zum Aufstecken auf Koppelteil im HR(HO)-System, für Prüfbuchsenabstand 19mm, als Ersatz-Steckteil für DEHN Nr. 767101 / Typ SAG DCA P HR GA / EAN 4013364069541 | DEHN | S40 912 Ersatz-Spannungsanzeiger >90V für DEHNcap/P HR-System | 1
| DeLOCK 88444 | 4043619884445 | Antennenkabel als Verlängerungskabel koaxial (CFD200 low noise) schwarz, Länge 5m, konfektioniert mit SMA-Stecker und SMA Buchse | DELOCK | 88444 SMA-Antennenverlängerung CFD500 5m mit Stecker und Buchse | 1
| Deltalight 30090124 LED Power Supply Multi-Power DIM7 | 5414823213250 | Netzgerät / elektronisches Betriebsgerät als Konstantstromversorgung für LED-Lampen, prim. 230VAC (110…240V 50/60Hz) / geeignet für den Betrieb an Netzersatzanlagen 220/230VDC (176...276VDC), sek. als Konstantstrom umschaltbar über DIP-Schalter 250mA (max. 13W) / 300mA (max. 16W) / 350mA (max. 18W) / 400mA - 450mA - 500mA - 550mA - 600mA - 650mA - 700mA - 750mA - 800mA - 850mA . 900mA (max. 20W), dimmbar über Steuereingang 1-10VDC bzw. als primärseitige Tasterdimmung (bei DC-Betrieb keine Taster.Dimmung), Dimmen mit Memory-Funktion, Höhe 22mm x Breite 52mm x Länge 110/119mm, Steckklemmenanschluss mit Drücker, MM, Delta Light 300 90 124 enthält TCI DC MINI JOLLY 20 - 1...10 V & PUSH no. 125400 | DELTALIGHT | Delta Light LED Power Supply Multi-Power DIM7 Konstant-Spannungsversorgung DC MINIJOLLY 20 1-10 V & PUSH | 43
| DeTeWe FER809L.2 |  | Funkempfänger 139 kHz für Mastanbau, RADIODAT / Versacom DIN 43861-301, Funk-Rundsteuerempfänger für EFR-Signale | DETEWE | FER 809L.2 Funkempfänger 139kHz | 1
| Deutschmann V3681 Unigate CL-ModTCP |  | Protokollkonverter/Gateway Us: 24VDC (10...33VDC, 70mA ...max. 90mA) / Modbus TCP-Schnittstelle 10/100 Mbit/s, RS232 / RS485 / RS422 bis 625 kBaud auf potentialgetrennte Fast Ethernet-Schnittstelle mit 1x RJ45-Anschluss, mit galvanischer Trennung auf der Applikationsseite und Debug-Schnittstelle, IT-Funktionen: Webserver, FTP-Server, bis zu 252 Bytes Eingangs- und 252 Bytes Ausgangsdaten, Breite 23mm x Höhe 100mm/111mm x Tiefe 115mm für Montage auf Tragschiene Hutschiene TS35 | DEUTSCHMANN AUTOMATION | V 3681 UNIGATE CL-Modbus TCP serielle Schnittstelle RS232, 422 und 485 on Board- auf ModbusTCP | 6
| Devi 140F0457 DEVImat 150T 10m² 230V 1500W | 5703466203484 | Dünnbett-Heizmatte DEVImat 150T mit Abschirmung (Schutzumflechtung) / Fußbodenheizung (FBH) 230VAC 150W/qm, Breite 0,5m x Länge 20m (10qm), Gesamtleistung 1500W, Nenngrenztemperatur 120'C, mit 1x Kaltleiteranschluss, mit Wellrohr 2,5m | DEVI / DANFOSS | DEVImat 150T 10qm Dünnbett Heizmatte 230V 20m x 0,5m 1500W | 1
| Devi 140F0451 DEVImat 150T 4m² 230V 600W | 5703466203422 | Dünnbett-Heizmatte DEVImat 150T mit Abschirmung (Schutzumflechtung) / Fußbodenheizung (FBH) 230VAC 150W/qm, Breite 0,5m x Länge 8m (4qm), Gesamtleistung 600W, Nenngrenztemperatur 120'C, mit 1x Kaltleiteranschluss, mit Wellrohr 2,5m | DEVI / DANFOSS | DEVImat 150T 4qm Dünnbett-Heizmatte 230V 8m x 0,5m 600W | 1
| Devi 19808364 Danfoss DEVIconnecto B-T-Y | 5703466103104 | Zubehör für selbstlimitierendes Heizband DEVIpipeguard™ , DEVIiceguard™, DEVIhotwatt™, T-Abzweig als Knotenpunkt im Schnellverbindungssystem in Klemmschneidetechnik für 3 Heizbänder, mit 1 Endstück | DEVI / DANFOSS | DEVI Connecto B-T-Y Zubehör T-Abzweig für 3 Heizbänder, mit 1 Endabschluss | 8
| Devi 98300810 DeviIceGuard 18 Trommel 100m | 5703466177198 | IceGuard 18 Flachheizband 230V 15W/m bei 10'C als Dachrinnenheizung oder Dachflächenheizung, selbstbegrenzend, max. 18W/m bei 0'C, Parallelheizband 11,8mm x 5,8mm mit Geflecht-Abschirmung, schwarz mit Meter-Aufdruck, max. Betriebstemperatur 65'C (Ein) / max. Umgebungstemperatur 85'C (Aus), VDE 0254, Original-Spule á 100m | DEVI / DANFOSS | DEVI IceGuard 18 Flachheizband für Dachrinnenheizung / Dachheizung (Spule á 100m) | 1
| Devi 83030578 | 5703466169414 | Dünnbett-Heizmatte / Fußbodenheizung (FBH) 230VAC 150W/qm, Breite 0,5m x Länge 12m (6,0qm), Bauhöhe 4mm, Gesamtleistung 900W, Nenngrenztemperatur 120'C, mit 1x Kaltleiter 1qmm Länge 4m, mit Schutzumflechtung | DEVI / DANFOSS | DEVIcomfort 150T 6qm Dünnbett-Heizmatte 230V 12m x 0,5m 900W (83-030578) | 1
| Devi 89846002 | 5703466150122 | Dachrinnenheizung als montagefertige Rundheizleitung UV-beständig schwarz mit Abschirmung Durchmesser 6,5mm x Länge 14m, Leistung 400W (30W/m) / 230V, konfektioniert mit einer Anschlussleitung Länge 2,5m zu festen Verlegung mit offenem Ende, nach IEC 60800, Nenngrenztemperatur: 80'C, Mindestverlegetemperatur: 5'C, min. Biegeradius 32,5mm, IPX7 | DEVI / DANFOSS | DEVIflex DTCE-30/14m Dachrinnenheizung 14m 230V 400W | 1
| Devi 140F0331-GER | 5703466202807 | Dünnbett-Heizmatte / Fußbodenheizung (FBH) 230VAC 150W/qm, Breite 0,5m x Länge 4m (2,0qm), Gesamtleistung 300W, Nenngrenztemperatur 120'C, mit 2x Kaltleiter 1qmm Länge je 4m | DEVI / DANFOSS | DEVImat DSVF-150 2qm Dünnbett Heizmatte 230V 4m x 0,5m 150W/m2 (140F0331-GER) | 9
| Devi 83902056 | 5703466157718 | Dickbett-Heizmatte mit Schutzumflechtung, als Freiflächenheizung / Rampenheizung zum Einbau in Beton-Bett, Länge 8m x Breite 0,75m (6qm), Us: 400VAC, Heizleistung 300W/qm / Gesamtleistung 1750W, mit 1 Kaltleiter | DEVI / DANFOSS | DEVImat DTCE-300 6,0qm 300W/qm 8m x 0,75m 400V 1750W Dickbett-Heizmatte | 1
| Devi 140F0819 DEVImat-Set 375/Touch | 5703466216538 | Dünnbett-Heizmatte / Fußbodenheizung (FBH) 230VAC 150W/qm, Breite 0,5m x Länge 5m (2,5qm), Gesamtleistung 375W, Nenngrenztemperatur 120'C, mit Kaltleiter 2x1qmm Länge 4m, mit UP-RTR Raumtemperaturregler DEVIreg Touch reinweiß (140F1071) mit Fußbodenfühler und Abdeckrahmen 1fach | DEVI / DANFOSS | DEVImat DTIF-150 2,5qm + Devireg Touch 375W Dünnbett Heizmatten-Set | 1
| Devi 140F0432 | 5703466203231 | Dünnbett-Heizmatte / Fußbodenheizung (FBH) 230VAC 150W/qm, Breite 0,5m x Länge 4m (2,0qm), Bauhöhe 3,2mm, Gesamtleistung 300W, Nenngrenztemperatur 120'C, mit 1x Kaltleiter 1qmm Länge 4m, mit Schutzumflechtung | DEVI / DANFOSS | DEVImat DTIF-150 2qm Dünnbett Heizmatte 230V 4m x 0,5m 300W | 1
| Devi 140F0824 DEVImat-Set 900/Touch | 5703466216583 | Dünnbett-Heizmatte / Fußbodenheizung (FBH) 230VAC 150W/qm, Breite 0,5m x Länge 12m (6,0qm), Gesamtleistung 900W, Nenngrenztemperatur 120'C, mit Kaltleiter 2x1qmm Länge 4m, mit UP-RTR Raumtemperaturregler DEVIreg Touch reinweiß (140F1071) mit Fußbodenfühler und Abdeckrahmen 1fach | DEVI / DANFOSS | DEVImat DTIF-150 6qm + Devireg Touch 900W Dünnbett Heizmatten-Set | 1
| Devi 140F0825 DEVImat-Set 1050/Touch | 5703466216590 | Dünnbett-Heizmatte / Fußbodenheizung (FBH) 230VAC 150W/qm, Breite 0,5m x Länge 14m (7,0qm), Gesamtleistung 1050W, Nenngrenztemperatur 120'C, mit Kaltleiter 2x1qmm Länge 4m, mit UP-RTR Raumtemperaturregler DEVIreg Touch reinweiß (140F1071) mit Fußbodenfühler und Abdeckrahmen 1fach | DEVI / DANFOSS | DEVImat DTIF-150 7qm + Devireg Touch 1050W Dünnbett Heizmatten-Set | 3
| Devi 83030570 | 5703466169377 | Dünnbett-Heizmatte selbstklebend / Fußbodenheizung 230VAC 150W/qm, Breite 0,5m x Länge 6m (3qm), Gesamtleistung 450W, IPX7, mit 1 Kaltleiter-Anschluss Länge 4m | DEVI / DANFOSS | DEVImat DTIR-150 3qm 450W Dünnbett Heizmatte DEVIcomfort 150T | 4
| Devi 140F0648 DEVIsnow 30T 95m 230V | 5703466229521 | Heizleitung 230V als 2-Leiter-Rundkabel DTCE-30 (Außendurchmesser 7mm) Länge 95m x Leistung 30W/m (Gesamtleistung 2820…2930W), mit Alu-Folienschirm, konfektioniert an Kaltleiter 3x1,5qmm Länge 30m für Festanschluss, zur festen Verlegung in Asphalt (bei niedriger Temperatur) oder auf Dächern bzw. an Dachrinnen zur Eisfreihaltung / Eisschmelze oder in neue Sportfelder bzw. in Boden für Eis- und Schneeschmelzung oder als Feld-/Saatbeet-Heizung, geeignet zum Einsatz in Anwendungen mit hoher Gefahr mechanischer Beschädigung | DEVI / DANFOSS | DEVIsnow 30T 95m 230V Heizband 30W/m x Länge 95m max. 2930W mit Kaltleiter 30m | 2
| Dietzel 035222 | 9002579352208 | Clip-Rohrschelle / Klemmschelle Aluminium, Fuß mit Langloch 12x6,5mm, passend für Installationsrohr mit Außendurchmesser 40mm / DN40 / M40 | DIETZEL-UNIVOLT | ALK 40 Alu-Klemmschelle 40mm / M40 | 51
| Dietzel 020952 SSM32FV | 9002579209526 | StaPa- / Stahlpanzer-Rohr-Steckmuffe Stahl feuerverzinkt Größe M32, beidseitig mit angeformter Muffe (ID32mm) | DIETZEL-UNIVOLT | SSM 32 FV Steckmuffe Stahl feuerverzinkt M32 (020 952) | 8
| Diewe 78082 SafeBorex 82 x 300 1/2" |  | Safe Borex Diamantbohrkrone für Nassschnitt, Durchmesser 82mm x Nutzlänge 300mm, für Kernbohren in Stahlbeton, Mauerwerk, Natur- und Kunststein, Maschinenanschluss Außengewinde 1/2" | DIEWE DIAMANTWERKZEUGE | 78 082 Safe Borex Diamantbohrkrone 82mm x 300mm 1/2" Nassschnitt | 1
| Diewe DTS 200-25 TC-T |  | Diamanttrennscheibe Durchmesser 200mm / 205mm x Aufnahme 25,4mm für Beton, Ziegel, Keramik, Natur- und Kunststein, Gipsplatten usw., max. 7800U/min 80m/s, Freihand für Trockenschnitt, Segmenthöhe 7mm | DIEWE DIAMANTWERKZEUGE | Diamant-Trennscheibe 200mm x 25,4mm TC-T | 3
| DigiSat 910350-999 ADP35 |  | Abdeckplatte als Vollabdeckung 81mm x 81mm eckig weiß für 2-Loch-Antennensteckdose, Typ FOZ 2 WGL | DIGISAT | ADP 35 Abdeckplatte 81mm x 81mm weißfür Antennensteckdose 2-Loch (DigiSat 910 350-999) | 2
| DigiSat 400025-000 AR25 |  | AP-Gehäuse 1fach / Aufputzrahmen 81mm x 81mm x Tiefe 30mm mit abgerundeten Ecken als Aufnahme für 1 Installationsgerät (Antennensteckdose) | DIGISAT | AR 25 AP-Rahmen / -Gehäuse 81mm x 81mm x 30mm cremeweiß (DigiSat 400 025-000) | 8
| DigiSat 402246-000 F2246 | 4042369006206 | Antennenverteiler koaxial als BK-Verteiler 6fach 5…1000MHz, Verteildämpfung 11dB, für F-Stecker-Anschluss | DIGISAT | F 2246 BK-Antennenverteiler 5-1000MHz 6-fach 11dB | 2
| DigiSat 362301-0423 MFH40 |  | Zubehör Multifeedhalter-Adapter 6' (ASTRA-EUTELSAT) Zinkdruckguss passend zu Feedhalter A FUB 40, A KAT 40, A TEC 40, für 40mm-Speisesystem, Typ MF 40 | DIGISAT | MFH 40 Adapter Multifeedhalter 6' 2fach (DigiSat 362 301-0423 / MF40) | 1
| Dimplex 344970 | 4015627344976 | Ersatzteil für ESH / Elektrospeicherheizung, Querstromgebläse (Bauteil M1) Radialventilator RL 25R 230VAC 28W mit Luftaustrittsbreite 105mm x Höhe 45mm, passend u. a für Baureihen Kompakt Typ S50, 60, 70 (E), Tief T75 (E) und Niedrig Typ N 50 (E) z. B. für Dimplex VFMI 60C (46/2612), Maße 133mm x 136mm x Länge gesamt 182mm, enthält FERGAS A24NJ326L 220-240VAC 50/60Hz Nr. 450120.28.13 | DIMPLEX | 344960 Ersatz Querstromlüfter A24NJ326L 230VAC 28W | 1
| Dimplex 878280 DTB-2R | 4015627378285 | UP-Einsatz Smart Climate THERMOSTAT als Raumtemperaturregler (RTR) / Uhren-Raum- und Fußbodenthermostat (mit beliegendem Fußbodenfühler NTC 22kOhm / 25'C einsetzbar für Fußbodenheizung / FBH), Us: 230VAC max. 16A, mit Aufsatz / Zentralplatte 56mm x 56mm mit Bediensensoren und LCD-Display, mit Rahmen 86mm x 86mm reinweiß, Zeitschaltuhr mit Wochenprogramm, Funk-fernbedienbar über DIMPLEX SCS Hub 868MHz / WLAN über Dimples Energy Control App | DIMPLEX | DTB-2R UP-Uhren-Raum-/Boden-Temperaturregler Smart Climate Thermostat | 1
| Dimplex 376530 DX410E | 4015627376533 | Heizgerät Konvektor weiß/grau, Heizleistung 1000W, mit elektronischem Thermostat / Raumtemperaturregler 4'C…32'C, Zeitschaltuhr für Wochenprogramm, selbstlernende Aufheizautomatik EcoStart, Höhe 350mm x Breite 575mm x Tiefe 124mm, SK: I, IP20, mit offener Zuleitung Länge 0,9m für Festanschluss 230VAC | DIMPLEX | DX 410 E Wandkonvektor 230V 1000W IP20 | 1
| Dimplex 378940 RTU300AT | 4015627378940 | AP-Raumtemperaturregler / RTR als Raumthermostat mit Wochenuhr, per Schiebeschalter umschaltbar als Regelgerät für angeschlossene Heizung und Kühlung, mit LCD-Display und Programmiertasten, Einstellbereich 5…35'C, Schaltleistung max. 8A/24V...230VAC, für Batteriebetrieb (2x LR6/AA/Mignon 1,5V - nicht im Lieferumfang), Höhe 90,4mm x Breite 133,1mm x Tiefe 36mm, IP30 | DIMPLEX | RTU 300 AT AP-Raumthermostat mit Wochenuhr, 5-35'C, für Heizung oder Kühlung | 5
| D-Link DNR-322L | 790069360909 | Netzwerk Video Recorder mydlink DNR-322L mit 1x 10/100/1000Mbit/s Gigabit Port, 1x USB 2.0 für USV-Überwachung oder externe Festplatten oder USB-Drucker, Einbindung über mydlink Portal, als Gateway für alle D-Link Kameras in das mydlink Portal (H.264, MPEG-4, M-JPEG), für 2x interne 3,5" S-ATA Festplatten max. 2TB = 4TB (JBOD, RAID0, RAID1), mobile Wiedergabe smart über mydlink-App möglich, mit therm. Lüfterkontrolle für int. Festplatten mit Alarm-Meldung und Abschaltung des System bei Überhitzung, Aufzeichnung und Wiedergabe von max. 9 D-Link IP-Kameras, wahlweise Betrieb als NAS, 2x S-ATA 3,5" 2.0 Steckplatz (links NAS / rechts NVR), ohne Festplatten, Lieferung mit Netzadapter 230VAC | D-LINK | DNR-322L mydlink™ Network Video Recorder für 2x S-ATA je max. 2TB | 1
| D-Link DSL-2543B/EU | 790069309298 | ADSL2+ Modem Router 4-Port RJ45 10/100Mbps, 1-Port WAN ADSL2/2+ compliant, mit integrierter NAT/SPI/DoS-Firewall und ISD, Konfiguration und Management webbasiert / browserbasiert, 145mm x 112mm x 31mm | D-LINK | DSL-2543B/EU ADSL2+ 4-Port Modem Router | 1
| Doepke 09144998HD / DFS 4 063-4/0,03-B SK HD | 4014712213760 | REG FI Fehlerstromschutzschalter 230/400VAC 10kA allstromsensitiv 4polig (3L+N) 63A mit Fehlerstromauslösung 30mA, Typ B, N-Anschluss links, Baureihe "DFS HD" in "heavy duty"-Ausführung für raue Umgebung mit Edelstahlschaltschloss und Speziallegierungen für Einsatzbereich bis 60'C, 4TE | DOEPKE | DFS 4 063-4/0,03-B SK HD Fehlerstromschutzschalter 63A 4-polig 30mA, Typ B, heavy duty | 1
| Doepke 09144988 DFS 4 063-4/0,03-B SK R | 4014712152472 | REG FI Fehlerstromschutzschalter 230/400VAC 10kA allstromsensitiv 4polig (3L+N) 63A mit Fehlerstromauslösung 30mA, Typ B, N-Anschluss rechts, 4TE | DOEPKE | DFS 4 063-4/0,03-B SK R Fehlerstromschutzschalter 63A 4-polig 30mA, Typ B | 4
| Doepke 09916295 DLS 6i C25-3 | 4014712171688 | REG LS Leitungsschutzschalter 230/400VAC 10kA 3polig Charakteristik C 25A (C25/3), 3TE, Baureihe DLS 6i (Doepke 09 916 295) | DOEPKE | DLS 6i C25-3 Leitungsschutzschalter C 25A 3-polig | 2
| Doepke 09914291 | 4014712163720 | REG LS Leitungsschutzschalter 230/400VAC 6kA 3polig Charakteristik C 10A (C10/3), 3TE, Baureihe DLS 6h (Doepke 09 914 291) | DOEPKE | DLS6 h C10A/3p. Leitungsschutzschalter C 10A 3-polig | 16
| Doepke 09959104 FIB 16/0,03/1+N-B SK | 4014712209664 | REG FI/LS Fehlerstromschutzschalter-Leitungsschutzschalter-Kombination 230VAC 6kA 1polig+N Charakteristik B 16A (B16/1+N) mit Fehlerstromauslösung 30mA, Typ B, 4TE | DOEPKE | FIB 16/0,03/1+N-B SK FI-/LS-Kombination 1-pol.+N B 16A, 0,03A Typ B | 1
| Doepke 09980448 HS25-20 24V 50Hz | 4014712231078 | REG Installationsschütz / Heizungsschütz Us: 24VAC 50Hz, 2polig (2S) max. 25A/250VAC, 1TE | DOEPKE | HS25-20 24V 50Hz Insta-Schütz 24VSC 2S 25A | 1
| Doepke 09981070 RSS016-100 | 4014712154896 | REG Steuerschalter als Ausschalter mit Tastenbetätigfung, 1S max. 16A/250VAC, 1TE | DOEPKE | RSS 016-100 Insta-Steuerschalter 1polig / Ausschalter mit Tastenbetätigung | 1
| Dold 0012972 |  | Verzögerungsrelais, Us: 240VAC 50Hz, 2W (2A/250VAC), T: 0,2-30s | DOLD | AA7512.32 AC50HZ 240V 0,2-30S | 2
| Dold 0000775 |  | Zeitrelais, anzugverzögert, Us 230VAC 50Hz, 2W (AC11: 3A/230VAC), t: 0,2s-60h | DOLD | AA7616.32/102 50/60HZ 230V 0,2S-60H | 1
| Dold 0027866 |  | Unterspannungsrelais / Spannungsüberwachungsrelais 3x AC50/60Hz 230/400V, 1W (AC11: 3A/250V), Ein(Uon): -15 bis +5% x Un, Aus: 0,75 bis 0,95 x Uon einstellbar | DOLD | AA9943.11 3AC50/60HZ 230/400V | 1
| Dold 0018514 AD8851.13 | 4030641185145 | Industrie-Kipprelais bistabil mit separaten Steuerspannungsanschlüssen für Öffnen / Schließen je 230VAC 50-60Hz, Schaltkontakte 3W max. 4A/250VAC | DOLD | AD 8851.13 AC 50/60Hz 230V Kipprelais 230VAC 3W | 1
| Dold 0030552 |  | Unterstromrelais "varimeter" / Stromüberwachungsrelais AC 2,5-5A 1polig 1W(4A) | DOLD | AI 837"A" AC50/60Hz 2,5-5A | 2
| Dold 0001879 |  | Zeitrelais, anzugverzögert, Us 230VAC 50/60Hz, t: 0,5-10s | DOLD | AI905.82 AC50/60HZ 230V 0,5-10S | 1
| Dold 0001274 |  | Asymmetrierelais / Phasenüberwachungsrelais 3x 380VAC | DOLD | AI942.001 3AC50HZ 380V | 1
| Dold 0001903 |  | Zeitrelais, rückfallverzögert, Us: 24VAC 50/60Hz, t: 0,05-1s | DOLD | AI953N.0082 AC50/60HZ 24V 0,05-1S | 1
| Dold 0033386 BA7901.82 DC24V 1,5-30S | 4030641333867 | DOLD minitimer Industrie-Zeitrelais Us: 24VDC, 2W max. 3(1)A/250VAC, einschaltverzögert (ansprechverzögert) t: 1,5…30s einstellbar | DOLD | BA 7901.82 DC24V 1,5-30S Zeitrelais 24VDC ansprechverzögert | 2
| Dold 0026397 BA9053/010 AC0,5-5A AC230V 0,5-5s |  | Varimeter Stromüberwachungsrelais Us: 230VAC 50/60Hz, Messeingang Einstellbereich AC 0,5…5A, Hysterese 0,5…0,98 x Einstellwert, tv: 0,5…5sek., 2W max. 3A/1A 230VAC | DOLD | BA 9053/010 AC0,5-5A AC230V 0,5-5s Stromrelais varimeter 0,5-5A | 3
| Dold 0034548 |  | Spannungsrelais / Spannungsüberwachungsrelais 690VAC | DOLD | BA9037.12/001 AC50/60HZ 690V | 1
| Dold 0026988 BA9043/001 3AC50-400 380V | 4030641269883 | Varimeter Spannungsüberwachungsrelais als Unterspannungsrelais 3phasig 380VAC 50…400Hz, Einstellbereich 0,85…1,05 x 380VAC, Hysterese 0,75…0,95 x Einstellwert, 2W max. 2A/1A 230VAC | DOLD | BA9043/001 3AC50-400 380V Unterspannungsrelais 3x 380VAC 50…400Hz | 1
| Dold 0054008 | 4030641540081 | Stromrelais varimeter BA 9053/130 / Stromüberwachungsrelais Us: 230VAC 2,5VA, für 1phasige Überwachung AC 0,1-1A (50-5000Hz) bzw. DC 0,09-0,9A, 2W (1A/3A 230VAC), Einstellungen: Messbereich, Hysterese, Anlaufzeitverzögerung 0-20s und Ansprechverzögerung 0-20s | DOLD | BA9053/130 AC0,1-1A AC230V Tv=0-20s | 4
| Dold 0031298 |  | Drehzahlwächter Us: 24VDC, Überwachung 1.000 bis 10.000 -1/min, t: 1-20s | DOLD | BA9055 DC24V 1.000-10.000IPM 1-20S | 3
| Dold 0052440 |  | Phasenwächter 3x110VAC | DOLD | BD9080.12 3AC110V UH AC/DC24-60V | 2
| Dold 0047404 |  | Phasenwächter 3x110VAC | DOLD | BD9080.12 3AC110V UH AC110V | 1
| Dold 0044292 BE5982.02 DC24V |  | Not-Aus-Modul SAFEMASTER Sicherheitsrelaiis Us: 24VDC, für 1-kanalige Beschaltung, Ausgang 2S (max. 3A/250VAC), Kat. 4 nach EN 954-1 / SIL CL 3 nach EN 62061 | DOLD | BE 5982.02 DC 24V SAFEMASTER Not-Aus-Modul Sicherheitsrelais | 2
| Dold 0045472 BE5982.02/004 DC24V |  | Not-Aus-Modul SAFEMASTER Sicherheitsrelais Us: 24VDC, für 1-kanalige Beschaltung, Ausgang 2S (max. 3A/250VAC), Kat. 4 nach EN 954-1 / SIL CL 3 nach EN 62061, mit vergoldeten Kontakten auch zum Schalten von Kleinstleistungen geeignet | DOLD | BE 5982.02/004 DC 24V SAFEMASTER Not-Aus-Modul Sicherheitsrelais | 6
| Dold 0031885 BN5983.53 AC50/60Hz 230V | 4030641318857 | Schutztürrelais SAFEMASTER als 2-Kanal-Not-Aus-Relais Us: 230VAC 50/60Hz, 3S/1Ö/1Sverz. Zwangsgeführt, mit abnehmbaren Schraub-Klemmleisten | DOLD | BN 5983.53 AC 50/60Hz 230V SAFEMASTER Not-Aus-Schutztürrelais | 1
| Dold 0035554 |  | Not-Aus-Modul / Not-Aus Sicherheitsrelais, Us: 24VDC | DOLD | BN5983.53/106 DC24V | 1
| Dold 0041634 IK3079.02 AC/DC24V | 4030641416348 | REG Koppelrelais "safemaster" Us: 24VAC bzw. 24VDC (0,9W), 2S max. 3A/250VAC, Kontakte mit 0,2µm Goldauflage, mit Eingangsschutzbeschaltung gegen Spannungsspitzen, zwangsgeführte Kontakte nach IEC 61810-3, mit LED als Betriebsanzeige, 1TE | DOLD | IK 3079.02 AC/DC24V Koppelrelais 24V AC/DC, 2S | 6
| Dold 0035855 |  | REG Lastabwurfrelais / Vorrangschalter IK8715 230VAC 10-37A, Arbeitskontakt 1Ö (1A/250VAC) 1TE, (=Siemens 5TE6008) | DOLD | IK 8715 250VAC 10-37A | 4
| Dold 0038516 IK 3071.11 UC 48V |  | REG Koppelrelais Us: 48V AC/DC, 1W (AC1: 3A/250VAC), 1TE | DOLD | IK3071.11 UC48V (48V AC/DC) | 4
| Dold 0005072 |  | REG Instalations-Relais 24VDC 1W (16A), monostabiles Relais, Baubreite 1TE | DOLD | IK8801.11 DC24V Insta-Relais Us: 24VDC, 1W (16A) | 2
| Dold 0005601 |  | Zeitrelais, anzugverzögert, Us: 230VAC 50Hz, t: 1,5-30s | DOLD | MI907 AC50HZ 230V 1,5-30S | 1
| Dold 0037299 MK7873.82 UC24-240V 0,15-3s | 4030641372996 | Minitimer Zeitrelais Us: 24V…230V UC (24-240V AC/DC), 2W max. AC11: 3A/250VAC, rückfallverzögert / ausschaltverzögert 0,15…3sek. | DOLD | MK 7873.82 UC24-240V 0,15-3s Zeitrelais Minitimer 24V…230V 2W rückfallverzögert | 1
| Dold 0026409 |  | Zweifunktions-Zeitrelais | DOLD | MK7857.81 024 UC24V+AC220-240V 640M | 1
| Dold 0046893 |  | Thermistor-Motorschutzrelais Us: 24VAC 50/60Hz | DOLD | MK9052.11/100 AC50/60HZ 24V | 1
| Dold 0046789 MK9151.12 2-450K-OHM AC42-48V | 4030641467890 | DOLD varimeter Niveaurelais / Liquid Level Relay Us. 42VAC…48VAC, als 1-Punkt- oder 2-Punkt-Füllstandsüberwachungsrelais für Flüssigkeiten und Schäume, Betrieb an 2 bzw. an 3 Elektroden, Schaltschwelle 2…450kOhm einstellbar, Verzögerung t: 0,2…20s, geeignet zum Betrieb im Arbeitsstromprinzip oder im Ruhestromprinzip, Schaltkontakte 2W max. AC15: 3(1)A/230VAC | DOLD | MK9151.12 2-450K-OHM AC42-48V Niveaurelais / Liquid-Level-Relay 42-48VAC 2…450kOhm | 3
| Dold 0030770 |  | Zeitrelais, anzugverzögert, Us: 24V AC/DC und 230VAC, t: 1s | DOLD | MK9906.32/024 UC24V+AC220-240V 1S | 1
| Dold 0044923 |  | Zeitrelais, anzugverzögert, Us: 230VAC 50/60Hz, t: 0,5-10s | DOLD | MK9908 AC50/60HZ 220-240V 0,5-10S | 1
| Dold 0029238 |  | Wischrelais 220-240VAC (230V) 50/60Hz "Minitimer" 1S/1Ö t=0,3-0,6s | DOLD | ML9988.51 AC50/60Hz 220-240V | 2
| Dold 0028366 |  | Buskabel für TE3141 + 1 Erweiterung | DOLD | OA3144/064 TE3141 | 1
| Dold 0028929 |  | Buskabel für TE3141 + 2 Erweiterungen | DOLD | OA3144/096 TE3141 | 1
| Domo DO509FR | 5411397017086 | Heißluftfritteuse mit Gehäuse Kunststoff ABS schwarz, Heizleistung 1400W mit Thermostat 80'C…200'C regelbar, Timer bis 30min, mit digitalem Touch-Bedienfeld und LCD-Display, mit 1 Frittierkorb, Fassungsvermögen 3,5 Liter (entspricht ca. 1,2kg Pommes Frites), Höhe 30cm x Breite 20cm x Tiefe 33cm, mit Steckerzuleitung 230VAC | DOMO | DO 509 FR Heißluftfritteuse 3,5L / 1,2kg, 1400W schwarz | 13
| Domo DO8111 B-Ware | 5411397003874 | Tischventilator Durchmesser 23cm, weiß mit Sicherheitskorb, 2 Geschwindigkeitsstufen, automatische Oszilation, mit Steckerzuleitung 230VAC max. 27W, B-Ware: Transportschaden = Bildkarton beschädigt | DOMO | DO 8111 Tischventilator 23cm, 230V, 27W, B-Ware | 2
| Don Quichotte 991168 KKB16 / 6x55 | 8713678911685 | Kabelbügel Kunststoff lichtgrau RAL7035 als Aufnahme für bis zu 16 Leitungen NYM 3x1,5, mit eingesetztem Schlagdübel D6mm x L55mm für Bohrtiefe >40mm, besteht aus Kabelbügel KKB16 / 991117 sowie Nageldübel SP-E 6x55 / 998764 | DON QUICHOTTE | KKB 16 / 6x55 Kabelbügel grau RAL7035 mit Schlagdübel | 32
| Don Quichotte 954908 KLS34 2 x 50 | 8713678549086 | Nagelscheibe Kunststoff Durchmesser 34mm mit Nagen Stahl verzinkt Durchmesser 2,0mm x Länge 50mm, Pack á 150 Stück | DON QUICHOTTE | KLS 34 2,0 x 50 Nagelscheibe D: 34mm mit Nagel 2,0mm x Länge 50mm (150 Stück) | 5
| Don Quichotte 900984 MNF25 | 8713678009849 | Mauernutschelle Kunststoff lichtgrau für Mauernutöffnung / Schlitzweite 30..36mm, passend für UP-Installationen von Rohr M20/M25 bzw. Leitung / Leitungsbündel bis Durchmesser 25mm, Schellenbreite 10mm, Pack á 100 Stück | DON QUICHOTTE | MNF 25 Mauernutschelle Größe 25 (Pack á 100 Stück) | 31
| Don Quichotte 904035 MZ042 8-12 | 8713678040354 | Bügelschelle (Hammerfuß f. C-Schiene, Schlitzweite 16-17mm) Stahl feuerverzinkt m. Kunststoff-Druckwanne schwarz 8-12mm | DON QUICHOTTE | MZ042 8-12 (904 03 5) Bügelschelle 8…12mm | 100
| Don Quichotte 904006 MZ043 40-46 | 8713678040064 | Universal-Gegenwanne Kunststoff Polypropylen schwarz für Bügelschellen für Durchmesser 40-46mm | DON QUICHOTTE | MZ043 40-46 (904 00 6) Gegenwanne 40…46mm | 1
| Drahtex 882 1025 (E-No 973 716 919) |  | LSA-profil Erddrahtleiste 2/10 10DA, rot, für Befestigung auf Profil-Rund-Tragholmen (95mm), mit Erddrahtanschlussleitung 1,5qmm mit Ringöse 4,2mm, 6089 1 108-01 | DRAHTEX AG | 882.1025 LSA-profil 2/10 Erddrahtleiste 10DA (6089 1 108-01) | 31
| Drahtex 882 1124 |  | LSA-plus / LSA+ Erddrahtleiste 2/10 10DA, rot, für Befestigung auf Montagewanne (103mm), mit Erddrahtanschlussleitung 1,5qmm mit Ringöse 4,2mm, 6089 2 017-04 | DRAHTEX AG | 882.1124 LSA-plus 2/10 Erddrahtleiste 10DA (6089 2 017-04) | 1
| Drahtex 882 1141 (E-No 973 803 319) |  | Schilderrahmen klappbar mit Schriftstreifen und Klarsichtabdeckung, Höhe 9mm, aufrastbar auf LSA-plus / LSA+ 1/20 Leiste, 6196 2 004-01 | DRAHTEX AG | 882.1141 LSA-plus 1/20 klappbarer Schilderrahmen (6196 2 004-01) | 13
| Drahtex 882 1202 (E- No 973 803 119) |  | Schilderrahmen mit Schriftstreifen und Klarsichtabdeckung, Höhe 15mm, für Befestigung auf LSA-Profil-Rund-Tragholmen (95mm), 6753 2 009-00 | DRAHTEX AG | 882.1202 LSA-profil 2/10 Schilderrahmen-Modul (6753 2 009-00) | 17
| Drahtex 882 1338 |  | Schilderrahmen mit Schriftstreifen und Klarsichtabdeckung, flach, für Befestigung auf LSA-Profil-Rund-Tragholmen (95mm) | DRAHTEX AG | 882.1338 LSA-profil 2/10 Schilderrahmen-Modul flach | 28
| Draka 60013627-00100DW | 8717511226011 | Koaxialkabel RG59 mit Datenleitung 2x0,5qmm, Mantel PVC grau Außendurchmesser 9,8mm, als Videokabel koaxial 0,6/3,7mm 75Ohm mit Datenleitung 2adrig und Geflechtschirm, zur festen Verlegung, Trommel á 100m | DRAKA | RG59 +2x0,5qmm grau 100DW Koaxial- und Datenleitung (Trommel á 100m) | 1
| Dresselhaus 4001796008108 | 4001796008108 | Schlüsselschraube Stahl galvanisch verzinkt mit Sechskantkopf Antrieb SW17 und Holzgewinde / Teilgewinde 10mm x Länge 60mm, DIN 571 (0008/001/54 10x60) | DRESSELHAUS | 0008/001/54 10x60 Schraube Sechskantkopf Holzgewinde 10x60 | 110
| Dresselhaus 4001796009631 | 4001796009631 | Schlüsselschraube Stahl galvanisch verzinkt mit Sechskantkopf Antrieb SW17 und Holzgewinde / Teilgewinde 10mm x Länge 100mm, DIN 571 (0008/001/75 10x100) | DRESSELHAUS | 0008/001/75 10x100 Schraube Sechskantkopf Holzgewinde 10x100 | 6
| Dresselhaus 4001796505485 | 4001796505485 | Schlüsselschraube Stahl 4.6 verzinkt mit Sechskantkopf Antrieb SW10 und metrischem Gewinde M6 x Länge 30mm / Teilgewinde 24mm DIN 601 mit Sechskantmutter, Pack á 500 Stück (0009/001/01 6x30) | DRESSELHAUS | 0009/001/01 6x30 Schraube Sechskant metrisch DIN601 M6x30mm SW10 mit Mutter (500 Stück) | 2
| Dresselhaus 4001796505546 | 4001796505546 | Schlüsselschraube Stahl 4.6 verzinkt mit Sechskantkopf Antrieb SW10 und metrischem Gewinde / Vollgewinde M6 x Länge 50mm DIN 601 mit Sechskantmutter, Pack á 200 Stück (0009/001/01 6x50) | DRESSELHAUS | 0009/001/01 6x50 Schraube Sechskant metrisch DIN601 M6x50mm SW10 mit Mutter (200 Stück) | 2
| Dresselhaus 4001796505812 | 4001796505812 | Schlüsselschraube Stahl 4.8 verzinkt mit Sechskantkopf Antrieb SW13 und metrischem Gewinde M8 x Länge 30mm / Teilgewinde 25mm DIN 601 / ISO 4016 mit Sechskantmutter, Pack á 200 Stück (0009/001/01 8x30) | DRESSELHAUS | 0009/001/01 8x30 Schraube Sechskant metrisch DIN601 M8x30mm SW13 mit Mutter (200 Stück) | 2
| Dresselhaus 4001796162848 | 4001796162848 | Schlüsselschraube Stahl 8.8 verzinkt mit Sechskantkopf Antrieb SW19 und metrischem Gewinde / Vollgewinde M12 x Länge 25mm, DIN 933 / ISO 4017, Pack á 100 Stück (0222/001/01 12x25) | DRESSELHAUS | 0222/001/01 12x25 Schraube Sechskant metrisch DIN933 M12x25mm SW19 (100 Stück) | 3
| Dresselhaus 4001796161476 | 4001796161476 | Schlüsselschraube Stahl 8.8 verzinkt mit Sechskantkopf Antrieb SW8 und metrischem Gewinde / Vollgewinde M5 x Länge 35mm DIN 933 / ISO 4017, Pack á 200 Stück (0222/001/01 5x35) | DRESSELHAUS | 0222/001/01 5x35 Schraube Sechskant metrisch DIN933 M5x35mm SW8 (200 Stück) | 4
| Dresselhaus 4001796161773 | 4001796161773 | Schlüsselschraube Stahl 8.8 verzinkt mit Sechskantkopf Antrieb SW10 und metrischem Gewinde / Vollgewinde M6 x Länge 45mm DIN 933 / ISO 4017, Pack á 200 Stück (0222/001/01 6x45) | DRESSELHAUS | 0222/001/01 6x45 Schraube Sechskant metrisch DIN933 M6x45mm SW10 (200 Stück) | 5
| Dresselhaus 4001796720055 | 4001796720055 | Halbrundkopfschraube Stahl 8.8 galv. Verzinkt mit Zylinderkopf D5,5mm x H2,9mm mit Innensechskant für Antrieb SW2,5, mit metrischem Gewinde M3 x Länge 4mm, DIN 912 / EN ISO 4762, Pack á 1000 Stück (0300/001/01 3x4) | DRESSELHAUS | 0300/001/01 3x4 Schraube Zylinderkopf Innensechskant metrisch M3x4 (1000 Stück) | 1
| Dresselhaus 4001796247774 | 4001796247774 | Federscheibe als Zwischen-Unterlegscheibe Stahl mech. verzinkt Größe M10, Innendurchmesser 10,5mm x Außendurchmesser 17,2mm, DIN 137, Pack á 100 Stück (1525/041/01 10) | DRESSELHAUS | 1525/041/01 10 Federscheibe Form A 10,5mm x 17,2mm (100 Stück) | 7
| Dresselhaus 4026303440660 | 4026303440660 | Halbrundkopfschraube Edelstahl rostfrei A2 / V2A (304) mit Halbrundkopf D7,5mm mit Innensechskant für Antrieb SW2,5, mit metrischem Gewinde M4 x Länge 25mm, ISO 7380 T. 1, Pack á 100 Stück (3437/000/01 4x25) | DRESSELHAUS | 3437/000/01 4x25 Schraube Halbrundkopf Innensechskant metrisch M4x25 (100 Stück) | 4
| D-Secour 1.62.10.00 DS6210 | 4033743162106 | D-Secour DS 6210 Deckenanbau-Funk-Rauchmelder weiß mit 9V-Lithium-Batterie (E-Block) und Funk-Vernetzungsmodul (enthält Basis-Rauchmelder DS6200 und Funkmodul DS6245), Funkfrequenz 868,35MHz (bidirektional), Funkreichweite 30m (im Gebäude) / 200m (im Freifeld), mit Repeater-Funktion, Batterielebensdauer ca. 2,5 Jahre (wechselbar), Durchmesser 100mm x Höhe 58mm | D-SECOUR E.S.P. GMBH | DS 6210 D-Secour Funk-Rauchmelder mit 9V-Li-Batterie und Funk-Vernetzungsmodul DS6245 | 13
| DSG Canusa 2410254956 / DERAY-HB 1"-black-50 |  | Warmschrumpfschlauch Polyolefin dünnwandig schwarz, flexibel, Größe 1", Innendurchmesser vor Schrumpf 25,4mm / nach Schrumpf mind. 12,7mm (Schrumpfverhältnis 2:1), Schrumpftemperatur 95'C…200'C, Einsatzbereich -55'C…+105'C, Spule á 50m, auch im Handel unter Sommer HB-1-0-SP(50) Nr. 121394 / Intercable ICC65024 EAN 8014212393968 | DSG CANUSA | DERAY-HB 1" Warmschrumpfschlauch 25,4/12,7, Spule á 50m | 1
| Ducati 416.32.73.. |  | Kompensations-Kondensator 7µF +/-10% 250VAC 50Hz Bauform Aluminium-Becher D30mm L53mm, Typ B, = Schaum 520070 / EAN 4024156003506, Parallelkondensator für 1x58W | DUCATI ENERGIA | 4.16.32.73.. Kompensations-Kondensator 7µF | 87
| Ducati 416.32.76.. |  | Kompensations-Kondensator 7µF +/-10% 250VAC 50Hz Bauform Aluminium-Becher D30mm L60mm, Typ B, Parallelkondensator für 1x58W | DUCATI ENERGIA | 4.16.32.76.. Kompensations-Kondensator 7µF | 2
| Ducati 416.33.2780 |  | Motor-Kondensator 10µF +/-5% 425VAC 30.000h/cl.A, Bauform Aluminium-Becher mit Kappe D35/39mm L77/107mm, mit Zuleitung Länge 250mm | DUCATI ENERGIA | 4.16.33.27.80 Motor-Kondensator 10µF | 1
| Dura 00527-24 | 8011905054199 | Glühlampe Bauform Allgebrauchsglühlampe AGL A60 Durchmesser 60mm x Länge 105mm klar, Sockel E27, für Kleinspannung 24V (lowvoltage), 40W, 390lm, 1000h, EEK: E (= Scharnberger + Hasenbein No. S+H 40512 / EAN 4034451405127) | DURA | 00527/24 GLS E27 CL 24V 40W Glühlampe A60 klar 24V 40W E27 | 49
| Duracell 1220 DL/CR1220 BLI1 | 5000394030305 | Lithium-Batterie / Knopfzelle 1220 / DL 1220 / CR 1220, Spannung 3V, Blister á 1 Stück, best before 2027 | DURACELL | Duracell 1220 DL/CR 1220 Lithium 3V Batterie / Knopfzelle (2027) | 40
| Duracell 123 High Power Lithium 3V 03/2028 | 5000394123106 | Lithium-Batterie zylindrisch Typ 123 (CR123 / CR123A / CR17345), Spannung 3V, Blister á 1 Stück, best before 03/2028 | DURACELL | Duracell 123 3V High Power Lithium Batterie CR123 / CR123A / CR17345 (bb. 03/2028) | 220
| Duracell 123 Lithium 3V 03/2029 | 5000394123106 | Lithium-Batterie zylindrisch Typ 123 (CR123 / CR123A / CR17345), Spannung 3V, Blister á 1 Stück, best before 03/2029 | DURACELL | Duracell 123 3V Lithium Batterie CR123 / CR123A / CR17345 (bb. 03/2029) | 128
| Duracell S13LEDDU | 0884620015473 | LED-Lampe Bauform Reflektorlampe PAR16 Durchmesser 50mm x Länge 52mm weiß, Sockel Gu10, 230VAC (220-240V 50/60Hz), 5,5W/830 3000K warmweiß Ra>80, 370lm, 36', 800cd, 25.000h, EEK: A+ | DURACELL | LED PAR16 Gu10 230V 5,3W 3000K 370lm 36' 800cd | 1
| Duracell Procell AAA10 92318634OD 2026 | 5000394123595 | Alkaline Batterie Größe MN2400 / AAA / LR03 / Micro / Mini Stilo 1,5V PROCELL Alkaline Battery, Pack á 10 Stück, best before 2026 | DURACELL | Procell AAA Alkaline Batterie 1,5V, Pack á 10 Stück (bb. 2026) | 202
| Dymo S0721440 2A | 5411313400763 | Steckernetzteil für DYMO LabelWriter, Eingang 230VAC (100…240VAC 50/60Hz), Ausgang 9VDC 2A, als Zubehör / Ersatzteil für Etikettendrucker, Geräteanschluss mit Klinkenbuchse 5,5/2,1mm | DYMO | 40076 Adaptor EU / Netzteil DSA-20R-12 FEU 090180 230VAC/9VDC 2A | 3
| Dymo S0720770 6mm x 7m TAPE black/clear | 5411313436106 | D1-Tape für Dymo LabelPoint / MobileLabeler / LabelManager / LabelWriter Duo / Schriftbandkassette Breite 6mm x Länge 7m für schwarze Schrift auf transparentem Band, Dymo 43610 | DYMO | D1-Schriftbandkassette 6mm x 7m black on clear / schwarz auf transparent / Dymo D1-Tape 43610 | 19
| Dymo S0720510 12mm x 7m TAPE / 45011 blue/clear | 5411313450119 | D1-Tape für Dymo LabelPoint / MobileLabeler / LabelManager / LabelWriter Duo / Schriftbandkassette Breite 12mm x Länge 7m für blaue Schrift auf transparentem Band | DYMO | D1-Schriftbandkassette 12mm x 7m blue on clear / blau auf transparent / Dymo D1-Tape 45011 | 5
| Dymo S0720920 24mm x 7m TAPE / 53710 black/clear | 5411313537100 | D1-Tape für Dymo LabelPoint / LabelManager / LabelWriter Duo / Schriftbandkassette Breite 24mm x Länge 7m für schwarze Schrift auf transparentem Band | DYMO | D1-Schriftbandkassette 24mm x 7m black on clear / schwarz auf transparent / Dymo D1-Tape 53710 | 4
| Dymo S0773840 P/N 1734524 | 0071701121868 | Dymo 1734524 Rhino 24mm Schriftband s0773840 IND, Tape für Etikettendrucker Dymo Rhino 6000 bzw. 3M PL300, Industrial-Schriftbandkassette Breite 24mm x Länge 3,5m als flexibles Nylonband für schwarze Schrift auf weißem Band | DYMO | IND-Schriftbandkassette Nylon flexibel 24mm x 3,5m schwarz auf weiß | 4
| Dymo 1868786 12mm x 7m TAPE / SAP1881847 white on brown | 0071701001658 | XTL-Tape für Dymo XTL Label Maker, Schriftbandkassette mit Universal-Vinyl-Band Breite 12mm x Länge 7m für weiße Schrift auf braunem Band | DYMO | XTL-Schriftbandkassette 12mm x 7m white on brown / weiß auf braun / DYMO XTL-Tape | 1
| Dymo 1868747 19mm x 7m TAPE / SAP1881808 red on clear | 0071701001269 | XTL-Tape für Dymo XTL Label Maker, Schriftbandkassette mit Universal-Vinyl-Band Breite 19mm x Länge 7m für rote Schrift auf transparentem Band | DYMO | XTL-Schriftbandkassette 19mm x 7m red on clear / rot auf transparent / DYMO XTL-Tape | 2
| Dymo 1868803 24mm x 7m TAPE / SAP1881884 black on grey | 0071701001825 | XTL-Tape für Dymo XTL Label Maker, Schriftbandkassette mit Universal-Vinyl-Band Breite 24mm x Länge 7m für schwarze Schrift auf grauem Band | DYMO | XTL-Schriftbandkassette 24mm x 7m black on grey / schwarz auf grau / DYMO XTL-Tape | 1
| Dymo 1868748 24mm x 7m TAPE / SAP1881809 red on clear | 0071701001276 | XTL-Tape für Dymo XTL Label Maker, Schriftbandkassette mit Universal-Vinyl-Band Breite 24mm x Länge 7m für rote Schrift auf transparentem Band | DYMO | XTL-Schriftbandkassette 24mm x 7m red on clear / rot auf transparent / DYMO XTL-Tape | 2
| Dymo 1868758 24mm x 7m TAPE / SAP1881819 red on white | 0071701001375 | XTL-Tape für Dymo XTL Label Maker, Schriftbandkassette mit Universal-Vinyl-Band Breite 24mm x Länge 7m für rote Schrift auf weißem Band | DYMO | XTL-Schriftbandkassette 24mm x 7m red on white / rot auf weiß / DYMO XTL-Tape | 1
| Dymo 1868788 24mm x 7m TAPE / SAP1881849 white on brown | 0071701001672 | XTL-Tape für Dymo XTL Label Maker, Schriftbandkassette mit Universal-Vinyl-Band Breite 24mm x Länge 7m für weiße Schrift auf braunem Band | DYMO | XTL-Schriftbandkassette 24mm x 7m white on brown / weiß auf braun / DYMO XTL-Tape | 2
| Dymo 1868793 24mm x 7m TAPE / SAP1881874 white on purple | 0071701001726 | XTL-Tape für Dymo XTL Label Maker, Schriftbandkassette mit Universal-Vinyl-Band Breite 24mm x Länge 7m für weiße Schrift auf violettem Band | DYMO | XTL-Schriftbandkassette 24mm x 7m white on purple / weiß auf violett / DYMO XTL-Tape | 2
| Dymo 1868804 41mm x 7m TAPE / SAP1881885 black on grey | 0071701001832 | XTL-Tape für Dymo XTL Label Maker, Schriftbandkassette mit Universal-Vinyl-Band Breite 41mm x Länge 7m für schwarze Schrift auf grauem Band | DYMO | XTL-Schriftbandkassette 41mm x 7m black on grey / schwarz auf grau / DYMO XTL-Tape | 2
| Dymo 1868789 41mm x 7m TAPE / SAP1881850 white on brown | 0071701001689 | XTL-Tape für Dymo XTL Label Maker, Schriftbandkassette mit Universal-Vinyl-Band Breite 41mm x Länge 7m für weiße Schrift auf braunem Band | DYMO | XTL-Schriftbandkassette 41mm x 7m white on brown / weiß auf braun / DYMO XTL-Tape | 2
| Dymo 1868794 41mm x 7m TAPE / SAP1881875 white on purple | 0071701001733 | XTL-Tape für Dymo XTL Label Maker, Schriftbandkassette mit Universal-Vinyl-Band Breite 41mm x Länge 7m für weiße Schrift auf violettem Band | DYMO | XTL-Schriftbandkassette 41mm x 7m white on purple / weiß auf violett / DYMO XTL-Tape | 2
| Dymo 1868764 41mm x 7m TAPE / SAP1881825 white on red | 0071701001436 | XTL-Tape für Dymo XTL Label Maker, Schriftbandkassette mit Universal-Vinyl-Band Breite 41mm x Länge 7m für weiße Schrift auf rotem Band | DYMO | XTL-Schriftbandkassette 41mm x 7m white on red / weiß auf rot / DYMO XTL-Tape | 2
| Dymo 1868770 54mm x 7m TAPE / SAP1881790 black on orange | 0071701001498 | XTL-Tape für Dymo XTL Label Maker, Schriftbandkassette mit Universal-Vinyl-Band Breite 54mm x Länge 7m für schwarze Schrift auf orangem Band | DYMO | XTL-Schriftbandkassette 54mm x 7m black on orange / schwarz auf orange / DYMO XTL-Tape | 1
| Dymo 1868750 54mm x 7m TAPE / SAP1881811 red on clear | 0071701001290 | XTL-Tape für Dymo XTL Label Maker, Schriftbandkassette mit Universal-Vinyl-Band Breite 54mm x Länge 7m für rote Schrift auf transparentem Band | DYMO | XTL-Schriftbandkassette 54mm x 7m red on clear / rot auf transparent / DYMO XTL-Tape | 2
| Dymo 1868785 54mm x 7m TAPE / SAP1881846 white on green | 0071701001641 | XTL-Tape für Dymo XTL Label Maker, Schriftbandkassette mit Universal-Vinyl-Band Breite 54mm x Länge 7m für weiße Schrift auf grünem Band | DYMO | XTL-Schriftbandkassette 54mm x 7m white on green / weiß auf grün / DYMO XTL-Tape | 2
| Dymo 1868795 54mm x 7m TAPE / SAP1881876 white on purple | 0071701001740 | XTL-Tape für Dymo XTL Label Maker, Schriftbandkassette mit Universal-Vinyl-Band Breite 54mm x Länge 7m für weiße Schrift auf violettem Band | DYMO | XTL-Schriftbandkassette 54mm x 7m white on purple / weiß auf violett / DYMO XTL-Tape | 1
| DZ-LICHT 1341 |  | Anbauleuchte für Wandanbau / Wandleuchte SEGMENTKUGEL (Design: Peter Zegers) mit Sockel Aluminiumdruckguss weiß RAL 9002, Abdeckung als optisch geteilte Abdeckwanne Makrolon (PMMA) opal mit Haltering mit Verschluss per Madenschraube, mit 2x Fassung E27 max. 75W, Durchmesser 310mm x Tiefe 160mm, IP44 | DZ-LICHT | 1341 Segmentkugel Wandleuchte opal / weiß 2x E27 max. 75W, IP44 | 6
| DZ-LICHT 1754 |  | Aufbauleuchte / Anbauleuchte Serie UNI-STRAHLER 1 (Design: Peter Zegers) weiß RAL 9002, mit angebautem Vorschaltgerätesockel 250mm x 180mm x Tiefe 95mm, Strahlerkopf Breite 260mm x 220mm x 220mm schwenkbar mit Bügel drehbar, mit Reflektor aus Reinstaluminium, Lichtaustritt über Klarglas mit Sockel Rx7s für 1x HST-DE bzw. HIT-DE 70W, mit Vorschaltgerät VVG und Zündgerät für Festanschluss 230VAC 50Hz, Tiefe der Leuchte gesamt max. 475mm, IP55 | DZ-LICHT | 1754 UNI-Strahler 1 weiß 1x HIT-DE / HST-DE 70W VVG, Aufbaustrahler, IP55 | 1
| E+P AB207G | 4005298059026 | Absorber-Anschlusskabel / BK-TV-Anschlusskabel koaxial, doppelt geschirmt weiß >95dB, digitaltaugllich, 75 Ohm, Länge 7,5m, mit Stecker (male) IEC gerade vergoldet und Kupplung / Buchse (female) IEC gerade vergoldet, mit Feritkernen an beiden Enden, Class.A digital | E+P ELEKTRIK | AB 207 G Absorber-Anschlusskabel / TV-Anschlusskabel koaxial 7,5m IEC | 2
| E+P AB210G | 4005298014377 | Absorber-Anschlusskabel / BK-TV-Anschlusskabel koaxial, doppelt geschirmt weiß >95dB, digitaltaugllich, 75 Ohm, Länge 10m, mit Stecker (male) IEC gerade vergoldet und Kupplung / Buchse (female) IEC gerade vergoldet, mit Feritkernen an beiden Enden, Class.A digital | E+P ELEKTRIK | AB 210 G Absorber-Anschlusskabel / TV-Anschlusskabel koaxial 10m IEC | 3
| E+P B832/5 | 4005298047672 | Verbindungskabel koaxial 75Ohm doppelt geschirmt, Mantelfarbe blau, Länge 5m, beidseitig mit Metall-Stecker Chinch vergoldet, geeignet für digitale Audio-Verbindungen | E+P ELEKTRIK | B 832/5 Chinch-Verbindungskabel digital koaxial 75Ohm 5m | 4
| E+P C101 | 4005298048785 | Batterie-Tester Typ MW 223, geeignet für Knopfzelle, Micro, Mignon, Baby, Mono, und E-Block | E+P ELEKTRIK | C 101 Batterie-Tester MW223 | 1
| E+P CC281 | 4005298036942 | Tastatur-Verlängerungskabel als Spiralkabel ausziehbbar bis 2m, 1:1 belegt, mit Stecker (male) Mini-DIN 6polig (PS/2) auf Kupplung / Buchse (female) Mini-DIN 6polig (PS/2) | E+P ELEKTRIK | CC 281 Tastatur-Verlängerungskabel 2m Stecker-Buchse Mini-DIN 6pol. (PS/2) | 1
| E+P CC285 | 4005298036980 | Tastatur-Verbindungskabel Länge 2m, 1:1 belegt, beidseitig mit Stecker (male) Mini-DIN 6polig (PS/2) | E+P ELEKTRIK | CC 285 Tastatur-Verbindungskabel 2m Stecker-Stecker Mini-DIN 6pol. (PS/2) | 2
| E+P CC391 | 4005298037086 | Floppy-Stromversorgungskabel als Einzeladern Länge 0,2m (20cm), als Verbindungskabel mit Stecker (male) für Floppy 5 1/4" auf 2x Kupplung / Buchse (female) für Floppy 5 1/4" | E+P ELEKTRIK | CC 391 Floppy-Stromversorgungskabel 0,2m Stecker 5 1/4" auf 2x Buchse 5 1/4" | 1
| E+P CC535 | 4005298037932 | Monitor- o. Mouse-Verbindungskabel Länge 2m, 1:1 belegt, beidseitig mit vergosssenen und per Rändelschraube verschraubbaren Steckverbindern Kupplung / Buchse (female) Sub-D 9polig | E+P ELEKTRIK | CC 535 Monitor-Verbindungskabel 2m Buchse-Buchse Sub-D 9pol. | 2
| E+P CC607 | 4005298027704 | AT-Bus-Flachbandkabel Länge 0,75m (75cm), z. B. für 2 Festplatten, mit Pfostenkupplung / Buchse (female) 40polig auff 2x Pfostenkupplung / Buchse (female) 40polig | E+P ELEKTRIK | CC 607 AT-Bus-Flachbandkabel 0,75m 3x Pfostenbuchse 40pol. | 1
| E+P CC809 | 4005298026752 | Adapter 1:1 Mini Gender Changer 9Pin mit Sub-D 9polig Stecker und Sub-D 9polig Stecker | E+P ELEKTRIK | CC 809 Mini Gender Charger Sub-D 9 | 5
| E+P CC825 | 4005298026813 | Kurzadapter / Verbinder / Gender Changer 1:1 belegt, beidseitig mit Stecker (male) Sub-D 25polig | E+P ELEKTRIK | CC 825 Adapter Gender Changer Stecker-Stecker Sub-D 25pol. | 2
| E+P CC866 | 4005298031411 | Kurzadapter mit Kupplung / Buchse (female) Sub-D 9polig (seriell) auf Kupplung / Buchse (female) Sub-D 25polig | E+P ELEKTRIK | CC 866 Adapter Buchse Sub-D 9pol. (seriell) - Buchse Sub-D 25pol. | 1
| E+P CC888 | 4005298031480 | Mouse-Adapter mit Stecker (male) Sub-D 9polig auf Kupplung / Buchse (female) Mini-DIN 6polig (PS/2) | E+P ELEKTRIK | CC 888 Maus-Adapter Stecker Sub-D 9pol. - Kupplung Mini-DIN 6pol. (PS/2) | 2
| E+P CC890 | 4005298026875 | Mouse-Adapter mit Stecker (male) Sub-D 9polig auf Stecker (male) Mini-DIN 6polig (PS/2) | E+P ELEKTRIK | CC 890 Maus-Adapter Stecker Sub-D 9pol. - Stecker Mini-DIN 6pol. (PS/2) | 1
| E+P CC892 | 4005298026899 | Tastaturadapter flexibel mit Kupplung / Buchse (female) DIN 5polig auf Stecker (male) Mini-DIN 6polig (PS/2) | E+P ELEKTRIK | CC 892 Tastatur-Adapter Kupplung DIN 5pol. - Stecker Mini-DIN 6pol. (PS/2) | 1
| E+P CC894 | 4005298031466 | Winkel-Tastaturadapter mit Kupplung / Buchse (female) DIN 5polig auf Stecker (male) Mini-DIN 6polig (PS/2) | E+P ELEKTRIK | CC 894 Winkel-Tastaturadapter Kupplung DIN 5pol. - Stecker Mini-DIN 6pol. (PS/2) | 2
| E+P CC896 | 4005298041328 | Mouse-Adapter flexibel mit Kupplung / Buchse (female) Sub-D 9polig auf Stecker (male) Mini-DIN 6polig (PS/2) | E+P ELEKTRIK | CC 896 Maus-Adapter Kupplung Sub-D 9pol. - Stecker Mini-DIN 6pol. (PS/2) | 1
| E+P F1 LOSE | 4005298079451 | F-Stecker (schraubbar) als Aufdrehstecker koaxial für Koaxialkabel 6,1mm | E+P ELEKTRIK | F 1 LOSE F-Stecker / Aufdrehstecker 6,1mm | 4
| E+P F104 LOSE |  | F-Stecker (schraubbar) als Aufdrehstecker koaxial für Koaxialkabel 7,2mm | E+P ELEKTRIK | F 104 LOSE F-Stecker / Aufdrehstecker 7,2mm | 88
| E+P F111 | 4005298053031 | Sat-TV-Satelliten-Finder mit Durchgang (Durchgangsdämpfung 10dB), mit LED-Anzeige und akustischem Signal, mit Pegelsteller und 22kHz-Anzeige, geeignet für die einfache Ausrichtung einer Sat-TV-Parabolspiegelantenne mit Speisesystem 950-2500MHz, mit F-Verbindungsleituung als kurze Prüfleitung, für F-Stecker-Anschluss | E+P ELEKTRIK | F 111 Sat-TV-Satellitenfinder | 4
| E+P F15 | 4005298026158 | F-Verbinder koaxial / F-Koaxial-Kupplung Messing vernickelt, schraubbar, für Antennen- / TV-Verbindungen, mit F-Stecker (male) auf F-Stecker (male) | E+P ELEKTRIK | F 15 Antennen-F-Verbinder F-Stecker - F-Stecker | 16
| E+P F3 LOSE | 4005298079475 | F-Stecker (schraubbar) als Aufdrehstecker koaxial für Miniatur-Koaxialkabel 4mm | E+P ELEKTRIK | F 3 LOSE F-Stecker / Aufdrehstecker 4mm | 37
| E+P F5 LOSE | 4005298068493 | F-Winkeladapter 90' als Winkelverbinder mit F-Stecker schraubbar und F-Buchse (-Kupplung) | E+P ELEKTRIK | F 5 LOSE F-Winkelverbinder Adapter 90' | 13
| E+P F7 LOSE | 4005298079499 | F-IEC-Adapter koaxial gerade mit IEC-Buchse / Kupplung (female) und F-Stecker schraubbar (male) | E+P ELEKTRIK | F 7 LOSE F-IEC-Koax-Adapter (IEC-Buchse / F-Stecker) | 15
| E+P F8 LOSE | 4005298062156 | F-IEC-Adapter koaxial gerade mit IEC-Stecker (male) und F-Buchse / Kupplung (female) | E+P ELEKTRIK | F 8 LOSE F-IEC-Koax-Adapter (IEC-Stecker / F-Buchse) | 5
| E+P F98 | 4005298052553 | Zubehör Waterlock-Schutzhülle UV-beständig schwarz, GEL-gefüllt, wiederverwendbar, für F-Stecker-Anschluss als Nässeschutz im Außenbereich geeignet, Raychem RayGel-System | E+P ELEKTRIK | F 98 Waterlock-Gel-Schutzhülle für F-Stecker, schwarz | 1
| E+P FA110 | 4005298026295 | Anschlusskabel / Antennen- / TV-Anschlussleitung weiß, Länge 110m als Koaxialleitung 75 Ohm doppelt geschirmt >85dB, beidseitig mit F-Stecker (male), digitaltauglich | E+P ELEKTRIK | FA 110 Sat-TV-Anschlusskabel weiß 10m mit F-Steckern | 1
| E+P FAS201G | 4005298062033 | Absorber-Anschlusskabel / Antennen- / TV-Anschlussleitung weiß, Länge 1,5m als Koaxialleitung 75 Ohm dreifach geschirmt >90dB, beidseitig mit Quick-F-Stecker (steckbar / male) vergoldet, Class.A digital | E+P ELEKTRIK | FAS 201 G Antennen-Anschlussleitung 1,5m weiß F-Stecker quick - F-Stecker quick | 7
| E+P HDMI5 | 4005298053468 | Steckadapter mit Stecker (male) HDMI 19polig auf Kupplung / Buchse (female) DVI (24+1) | E+P ELEKTRIK | HDMI 5 Adapter Stecker HDMI 19pol. - Kupplung DVI (24+1) | 3
| E+P HFA3 | 4005298001964 | BK-TV-Anschlusskabel koaxial geschirmt weiß >90dB, Länge 3,5m, mit Stecker IEC und Kupplung IEC, digitaltauglich | E+P ELEKTRIK | HFA 3 TV-Anschlusskabel 3,5m IEC weiß | 2
| E+P HFA7 | 4005298001988 | BK-TV-Anschlusskabel koaxial geschirmt weiß >90dB, Länge 7,5m, mit Stecker IEC und Kupplung IEC, digitaltauglich | E+P ELEKTRIK | HFA 7 TV-Anschlusskabel 7,5m IEC weiß | 1
| E+P HVP4 | 4005298098568 | HDMI-Umschalter-Box 4fach, Auflösung bis 1920 x 1080dpi, zum Anschluss von bis zu 4 Bildquellen an einen Monitor, mit manueller Umschaltung der Bildquellen, 4x Eingang HDMI / 1x Ausgang HDMI | E+P ELEKTRIK | HVP 4 HDMI-Umschalter 4-fach, manuell | 1
| E+P KW30 | 4005298006655 | BK-TV-Kabelstecker koaxial IEC (male) weiß, gerade, Schraubanschluss, Verschraubung mit Zugentlastungskrone | E+P ELEKTRIK | KW 30 LOSE BK-TV-Stecker koaxial IEC weiß | 22
| E+P KW40 | 4005298006662 | BK-TV-Kabelkupplung koaxial IEC (female) weiß, gerade, Schraubanschluss, Verschraubung mit Zugentlastungskrone | E+P ELEKTRIK | KW 40 LOSE BK-TV-Kupplung koaxial IEC weiß | 41
| E+P LLK20 | 4005298019976 | Lichtleiter-Verbindungskabel Außendurchmesser 5mm schwarz, Länge 1m, beidseitig mit Toslink-Stecker vergoldet mit Schutzkappe und Metallgehäuse | E+P ELEKTRIK | LLK 20 Lichtleiter-Verbindungskabel schwarz Toslink 1m | 8
| E+P P0 | 4005298021702 | Universal-Flüssigreiniger für Audio- und Video-Abnehmer / -Leseeinheiten / -Köpfe | E+P ELEKTRIK | P 0 Universal Reiniger Audio und Video | 1
| E+P T105 | 4005298044657 | ISDN-Verlängerung / Verlängerungsleitung 4adrig schwarz, Länge 6m, mit Stecker (male) Western WE 8/4 (RJ45) ungeschirmt auf Kupplung / Buchse (female) Western WE 8/4 (RJ45) ungeschirmt, jeweils mittlere 4 Kontakte 1:1 belegt | E+P ELEKTRIK | T 105 ISDN-Verlängerung 6m schwarz Western 8/4 | 1
| E+P T106 sw | 4005298044688 | Verbinder / Western-Doppelkupplung schwarz, beidseitig mit Kupplung / Buchse (female) Western WE 6/6 (RJ11/RJ12/RJ13), 1:1 belegt, ungeschirmt | E+P ELEKTRIK | T 106 schwarz Verbinder / Kupplung Western WE 6/6 (RJ11/RJ12) | 1
| E+P T106 ws | 4005298044688 | Verbinder / Western-Doppelkupplung weiß, beidseitig mit Kupplung / Buchse (female) Western WE 6/6 (RJ11/RJ12/RJ13), 1:1 belegt, ungeschirmt | E+P ELEKTRIK | T 106 weiß Verbinder / Kupplung Western WE 6/6 (RJ11/RJ12) | 2
| E+P T109/3 | 4005298044770 | Telefonadapter ISDN- auf TAE-NFN-Verteiler-Adapter schwarz als TAE-Telefonsteckdose / Telefonverteiler mit Buchsen NFN an Zuleitung Länge 3m mit ISDN-Western-Stecker WE 8/4 (RJ45) 4polig belegt (IEC-/Siemens-Norm) | E+P ELEKTRIK | T 109/3 ISDN- auf TAE-Adapter Western WE 8/4 auf NFN | 1
| E+P T36L | 4005298051181 | Telefonanschlusskabel / Telefonanschlussleitung Länge 6m schwarz mit TAE-F-Stecker und Western-Stecker WE 6/4 (RJ11/RJ13), 4polig belegt (deutsche Norm) | E+P ELEKTRIK | T 36 L TAE-F-Telefon-Anschlussleitung 6m schwarz | 6
| E+P T5 | 4005298051006 | Twist-Stop Verdrehschutz-Adapter für Telefonhörer-Leitung, schwarz, 4Pin, 1:1 belegt | E+P ELEKTRIK | T 5 Twist-Stop Verdrehschutz für Telefonhörerleitung | 5
| E+P T53 LOSE | 4005298070106 | Western-Stecker WE-4/4 (RJ10) für Crimp-Montage | E+P ELEKTRIK | T 53 LOSE Crimp-Westernstecker WE 4/4 (RJ10) | 9
| E+P T54 LOSE | 4005298070113 | Western-Stecker WE-6/4 (RJ11) für Crimp-Montage | E+P ELEKTRIK | T 54 LOSE Crimp-Westernstecker WE 6/4 (RJ11) | 10
| E+P T55 LOSE | 4005298070120 | Western-Stecker WE-8/8 (RJ45) für Crimp-Montage | E+P ELEKTRIK | T 55 LOSE Crimp-Westernstecker WE 8/8 (RJ45) | 9
| E+P T9 | 4005298023836 | Twist-Stop Verdrehschutz-Adapter für Telefonhörer-Leitung, transparent, 4Pin, 1:1 belegt | E+P ELEKTRIK | T 9 Twist-Stop Verdrehschutz für Telefonhörerleitung | 6
| E+P VC815UL | 4005298039523 | Scart-Kabel VC815U / Verbindungskabel Typ U, schwarz, Länge 1,5m, beisdeitig mit Scart-Stecker (male) 21polig, EN 50049 | E+P ELEKTRIK | VC 815 U lose Scart-Kabel 1,5m schwarz Stecker - Stecker 21pol. | 9
| E+P VC830T | 4005298064686 | Scart-Kabel / Verbindungskabel Typ U, blau, länge 1,5m, beisdeitig mit Scart-Stecker (male) 21polig | E+P ELEKTRIK | VC 830 T Scart-Kabel 1,5m blau Stecker - Stecker 21pol. | 7
| E+P VC911 | 4005298024727 | Video-Überspiel-Adapter von RCA 3x Kupplung / Buchse (female) Chinch gelb/weiß/rot auf Stecker (male) Scart 21polig, für Aufnahme oder Wiedergabe, Signalfluss von RCA/Chinch (Audio/Video) nach Scart | E+P ELEKTRIK | VC 911 Chinch-Scart Video-Überspiel-Adapter | 8
| E+P VC912 | 4005298024734 | Video-Überspiel-Adapter von Stecker (male) Scart 21polig auf RCA 3x Kupplung / Buchse (female) Chinch gelb/weiß/rot, für Aufnahme oder Wiedergabe, Signalfluss von Scart nach RCA/Chinch (Audio/Video) | E+P ELEKTRIK | VC 912 Scart-Chinch Video-Überspiel-Adapter | 7
| E+P ZV30 | 4005298006501 | BK-/TV-Antennenverstärker FM/VHF/UHF 47…862MHz als Steckdosenadapter 230VAC 2,7W, mit 1 Eingang koaxial Buchse IEC, als Verteilverstärker mit 2x Geräteausgang koaxial Stecker IEC mit Verstärkung je 15dB, max. Ausgangspegel 95dB/µV, mit IEC-Antennen-Anschlusskabel weiß Länge 1m | E+P ELEKTRIK | ZV 30 FM/VHF/UHF-Antennen-2-Geräte-Verteil-Verstärker 15dB | 1
| Easee 60102 RFID-Key (1pc) | 7090052310663 | RFID-Transponder easee key als Schlüsselanhänger, zur Anmeldung und Authentifizierung für die Ladefreigabe an Ihrer Easee Home Wallbox oder Easee Charge Wallbox, einzeln | EASEE | EASEE Key 60102 RFID-Schlüssel mit easee-Logo als Schlüsselanhänger (1 Stück) | 9
| Easy Work 345520 | 4303391173084 | Lochsägen-Satz 9-teilig für Holz, Gipskarton oder Kunststoff / Wechsel-Lochsäge mit Fassung, Zentrierbohrer 6mm mit Dreikant-Aufnahme, Wechsel-Sägeblätter 24mm, 32mm, 38mm, 45mm, 50mm, 60mm, 63mm, Schnitttiefe effektiv max. 18mm, für max. 1500 U/min | EASY WORK WERKZEUGE | 261537 Lochsäge 24-63mm (Satz 9-teilig) | 11
| Easylan CS1OAADAD0030 | 4055516007223 | DualBoot LED Patchkabel, Kat.6A ISO/IEC geschirmt grau, per LED-Detektor (z. B Easylan CPZLWLA1 / nicht im Lieferumfang) optisch über integrierte LED zuordenbares Patchkabel 4x2xAWG26 S/FTP Cat.6A 10GB, beideitig Stecker RJ45 mit Rasthebelschutz und integrierten LED, Belegung 1:1, Länge 3m | EASYLAN / ZELLNER GMBH | CS1OAADAD0030 DualBoot LED Patchkabel Kat.6A ISO/IEC geschirmt grau 3,0m | 5
| Moeller 098145 | 4015080981459 | Hilfskontakt / Hilfsschalterbaustein 2Ö (2NC) f. Aufbau auf Schütz | EATON | 02DIL Hilfsschalter 02 DIL | 16
| Eaton 010240 XTMCXFA02 | 4015080102403 | Hilfskontakt / Hilfsschalterbaustein 2Ö (2NC) max. 4A/230VAC bzw. 2A/400VAC, für Aufbau auf Schütz bzw. Hilfsschütz | EATON | 02DILE Hilfsschalter 02 DIL E | 10
| Moeller 010240 | 4015080102403 | Hilfskontakt / Hilfsschalterbaustein 2Ö (2NC) max. 4A/230VAC bzw. 2A/400VAC, f. Aufbau auf Schütz, Label Moeller | EATON | 02DILE Hilfsschalter 02 DIL E | 9
| Eaton 010064 XTMCXFC02 | 4015080100645 | Hilfskontakt / Hilfsschalterbaustein 2Ö (2NC) max. 4A/230VAC bzw. 2A/400VAC, f. Aufbau auf Schütz | EATON | 02DILEM Hilfsschalter 02 DIL E M | 6
| Moeller 010064 | 4015080100645 | Hilfskontakt / Hilfsschalterbaustein 2Ö (2NC) max. 4A/230VAC bzw. 2A/400VAC, f. Aufbau auf Schütz, Label Moeller | EATON | 02DILEM Hilfsschalter 02 DIL E M | 14
| Eaton 117160 | 5413736215238 | Doppel-Wippe reinweiß matt 45mm x 45mm für Niko-RF-System (Niko 101-00007 / EAN 5413736215245) | EATON | 101-00007/WIPPE-2X-RF-/-BUS Niko RF-System Doppelwippe | 6
| Eaton 117325 | 5413736220362 | Rahmen reinweiß matt 2fach 83mm x 154mm, für Zentralplatten / Wippen 45mm x 45mm für Niko-RF-System (Niko 101-76800 / EAN 5413736220362) | EATON | 101-76800 Rahmen reinweiß 2-fach Niko (45mm) | 26
| Eaton Bussmann 10GN01 | 3838895318507 | Neozed D01 (E14) Zubehör Passeinsatz als Hülse für Größe 10A, Kennfarbe rot | EATON | 10GN01 Neozed D01 Hülsenpasseinsatz 10A | 30
| Eaton 049824 XTMCXFAL11 | 4015080498247 | Hilfskontakt / Hilfsschalterbaustein 1S/1Ö (Schließer voreilend / Öffner nacheilend) AC15: max. 4A/230VAC bzw. 2A/400VAC, Ith: 10A, für Aufbau auf Schütz bzw. Hilfsschütz | EATON | 11DDILE Hilfsschalter 11 D DIL E | 6
| Moeller 010345 | 4010078103455 | Hilfskontakt / Hilfsschalterbaustein 1S/1Ö (1NO/1NC) f. Aufbau auf Schütz | EATON | 11DIL Hilfsschalter 11 DIL | 1
| Eaton 010224 11DILE XTMCXFA11 | 4015080102243 | Hilfskontakt / Hilfsschalterbaustein 1S/1Ö (1NC/1NO) max. 4A/230VAC bzw. 2A/400VAC, für Aufbau auf Schütz bzw. Hilfsschütz | EATON | 11DILE Hilfsschalter 11 DIL E | 4
| Moeller 230257 | 4015082302573 | Hilfskontakt / Hilfsschalterbaustein 1S/1Ö (1NO/1NC) f. Aufbau auf Schütz, Cage-Clamp-Anschluss (Federzugklemmen) | EATON | 11DILE-C Hilfsschalter / Hilfskontaktblock 1S/1Ö (11 DIL E-C) | 28
| Eaton 010080 11DILEM XTMCXFD11 | 4015080100805 | Hilfskontakt / Hilfsschalterbaustein 1S/1Ö (1NO/1NC) max. 4A/230VAC bzw. 2A/400VAC, f. Aufbau auf Schütz | EATON | 11DILEM Hilfsschalter 11 DIL EM | 4
| Eaton Moeller 010080 | 4015080100805 | Hilfskontakt / Hilfsschalterbaustein 1S/1Ö (1NO/1NC) max. 4A/230VAC bzw. 2A/400VAC, f. Aufbau auf Schütz, Label Moeller | EATON | 11DILEM Hilfsschalter 11 DIL EM | 5
| Eaton Bussmann 125NHG00B-690 | 5027590278126 | NH-Sicherungseinsatz Baugröße NH00 (Messer Länge 80mm) Un: 690VAC, 125A gL/gG mit Mittenkennmelder und Stirnkennmelder (Pack á 3 Stück 5027590429917) | EATON | 125NHG00B-690 NH-Sicherung NH00 690VAC 125A gL/gG MKM (3 Stück) | 1
| Eaton Moeller 017464 | 4015080174646 | Hilfskontakt / Hilfsschalterbaustein 1S/3Ö (1NO/3NC) f. Aufbau auf Schütz | EATON | 13DIL Hilfsschalter 13 DIL | 4
| Eaton 002397 XTMCXFA13 | 4015080023975 | Hilfskontakt / Hilfsschalterbaustein 1S/3Ö (1NO/3NC) max. 4A/230VAC bzw. 2A/400VAC, für Aufbau auf Schütz bzw. Hilfsschütz | EATON | 13DILE Hilfsschalter 13 DIL E | 1
| Eaton Bussmann 16GD27 / 3838895315582 | 5027590437608 | DIAZED-Passschraube Keramik für Schmelzsicherung DIAZED DII (E27) 16A, Kennfarbe grau, ETI | EATON | 16GD27 Passschraube Keramik für DIAZED DII (E27) 16A | 32
| Eaton Bussmann 170M6278 | 5996516018811 | HRC / Halbleiterschutz-Sicherungseinsatz 3BKN/170 Größe 3 Un: 2500VAC, I: 350A aR (Charakteristik superflink), mit Kennmelder Typ K, Bauform als Keramik-Isolierkörper mit quadratischem Querschnitt ca. 73mm x 73mm x Länge gesamt ca. 165mm mit bündigen Endkontakten als Innengewinde-Anschlüsse M12 | EATON | 170M6278 Bussmann-Sicherungseinsatz 3BKN/170 350A aR 2500VAC | 7
| Eaton Bussmann 170M6500 | 5996516019566 | HRC / Halbleiterschutz-Sicherungseinsatz 3BKN/90 Größe 3 Un: 1100VAC (IEC) bzw. 700VAC (UL), I: 1250A aR (Charakteristik superflink), mit Kennmelder Typ K, Bauform als Keramik-Isolierkörper mit quadratischem Querschnitt ca. 73mm x 73mm x Länge gesamt ca. 91mm mit bündigen Endkontakten als Innengewinde-Anschlüsse M12 | EATON | 170M6500 Bussmann-Sicherungseinsatz 3BKN/90 1250A aR 1100VAC | 15
| Eaton Moeller 012718 20DIL | 4015080127185 | Hilfskontakt / Hilfsschalterbaustein 2S (2NO) f. Aufbau auf Schütz | EATON | 20DIL Hilfsschalter 2S (Moeller 20 DIL) | 12
| Eaton 010208 XTMCXFA20 | 4015080102083 | Hilfskontakt / Hilfsschalterbaustein 2S (2NO) max. 4A/230VAC bzw. 2A/400VAC, für Aufbau auf Schütz bzw. Hilfsschütz | EATON | 20DILE Hilfsschalter 20 DIL E | 4
| Moeller 010208 | 4015080102083 | Hilfskontakt / Hilfsschalterbaustein 2S (2NO) f. Aufbau auf Schütz, Label Moeller | EATON | 20DILE Hilfsschalter 20 DIL E | 5
| Eaton Bussmann 20GD27 / 51712832397 | 5027590467841 | DIAZED-Passschraube Keramik für Schmelzsicherung DIAZED DII (E27) 20A, Kennfarbe blau, ETI | EATON | 20GD27 Passschraube Keramik für DIAZED DII (E27) 20A | 9
| Eaton Bussmann 224NHG02BI-400 | 5027590145664 | NH-Sicherungseinsatz Baugröße NH2 (Messer Länge 150mm) Un: 400VAC, 224A gL/gG mit Mittenkennmelder und Stirnkennmelder, mit isolierten / spannungsfreien Grifflaschen (Pack á 3 Stück 5027590468527) | EATON | 224NHG02BI-400 NH-Sicherung NH2 400VAC 224A gL/gG MKM iso (3 Stück) | 2
| Eaton 049823 XTMCXFAL22 | 4015080498230 | Hilfskontakt / Hilfsschalterblock 2S/2Ö (Schließer voreilend / Öffner nacheilend) für Aufbau auf Schütz, Schraubanschluss (MSAA049823), passend für Schütz DILEM-10, DILEM-01, DILEM-4, DILER40, DILER31, DILER22, DILEEM-10, DILEEM-01, DILEM12-10, DILEM12-01 | EATON | 22DDILE Hilfskontaktblock 2S/2Ö (22 D DIL E) | 20
| Moeller 019837 | 4015080198376 | Hilfskontakt / Hilfsschalterbaustein 2S/2Ö (2NO/2NC) f. Aufbau auf Schütz | EATON | 22DIL Hilfsschalter 22 DIL | 5
| Eaton 010288 XTMCXFA22 22DILE | 4015080102885 | Hilfskontakt / Hilfsschalterbaustein 2S/2Ö (2NO/2NC) max. 4A/230VAC bzw. 2A/400VAC, für Aufbau auf Schütz bzw. Hilfsschütz | EATON | 22DILE Hilfsschalter 22 DIL E | 7
| Eaton 230260 XTMCXFAC22 | 4015082302603 | Hilfskontakt / Hilfsschalterblock 2S/2Ö für Aufbau auf Schütz, Cage Clamp Anschuss / Frontverdrahtung (MSAA230260) | EATON | 22DILE-C Hilfskontaktblock 2S/2Ö (22 DIL E-C) | 63
| Eaton Bussmann 250NHG03BI | 5027590146111 | NH-Sicherungseinsatz Baugröße NH3 (Messer Länge 150mm) Un: 500VAC, 250A gL/gG mit Mittenkennmelder und Stirnkennmelder, mit isolierten / spannungsfreien Grifflaschen (Pack á 3 Stück 5027590146111) | EATON | 250NHG03BI NH-Sicherung NH3 500VAC 250A gL/gG MKM iso (3 Stück) | 1
| Eaton Bussmann 25NHG000B | 5027590470933 | NH-Sicherungseinsatz Baugröße NH000 (Messer Länge 80mm) Un: 500VAC, 25A gL/gG mit Mittenkennmelder und Stirnkennmelder | EATON | 25NHG000B NH-Sicherung NH000 500VAC 25A gL/gG MKM | 1
| Eaton Bussmann 315NHG03B | 5027590199315 | NH-Sicherungseinsatz Baugröße NH3 (Messer Länge 150mm) Un: 500VAC, 315A gL/gG mit Mittenkennmelder und Stirnkennmelder (1 Stück EAN 5027590476362) | EATON | 315NHG03B NH-Sicherung NH3 500VAC 315A gL/gG MKM (einzeln) | 2
| Eaton 048912 XTMCXFA31 | 4015080489122 | Hilfskontakt / Hilfsschalterbaustein 3S/1Ö (3NO/1NC) max. 4A/230VAC bzw. 2A/400VAC, für Aufbau auf Schütz bzw. Hilfsschütz | EATON | 31DILE Hilfsschalter 31 DIL E | 1
| Moeller 048912 | 4015080489122 | Hilfskontakt / Hilfsschalterbaustein 3S/1Ö (3NO/1NC) max. 4A/230VAC bzw. 2A/400VAC, für Aufbau auf Schütz bzw. Hilfsschütz, Label Moeller | EATON | 31DILE Hilfsschalter 31 DIL E | 7
| Moeller 230275 | 4015082302757 | Hilfskontakt / Hilfsschalterbaustein 3S/1Ö (3NO/1NC) f. Aufbau auf Schütz, Cage-Clamp-Anschluss (Federzugklemmen) | EATON | 31DILM-C Hilfsschalter / Hilfskontaktblock 3S/1Ö (31 DIL M-C) | 5
| Eaton Bussmann 35NHG000BI-400 | 5027590477871 | NH-Sicherungseinsatz Baugröße NH000 (Messer Länge 80mm) Un: 400VAC, 35A gL/gG mit Mittenkennmelder und Stirnkennmelder, mit isolierten / spannungsfreien Grifflaschen | EATON | 35NHG000BI-400 NH-Sicherung NH000 400VAC 35A gL/gG MKM iso | 1
| Eaton Moeller 022210 | 4015080222101 | Hilfskontakt / Hilfsschalterbaustein 4S (4NO) AC15: max. 6A/230VAC bzw. 4A/400VAC, Ith: 16A, f. Aufbau auf Schütz | EATON | 40DIL Hilfsschalter 40 DIL | 4
| Eaton 010304 XTMCXFA40 | 4015080103042 | Hilfskontakt / Hilfsschalterbaustein 4S (4NO) max. 4A/230VAC bzw. 2A/400VAC, für Aufbau auf Schütz bzw. Hilfsschütz | EATON | 40DILE Hilfsschalter 40 DIL E | 3
| Eaton 230263 XTMCXFAC40 | 4015982302634 | Hilfskontakt / Hilfsschalterbaustein 4S (4NO) max. 4A/230VAC bzw. 2A/400VAC, für Aufbau auf Schütz bzw. Hilfsschütz, Cage Clamp Anschluss | EATON | 40DILE-C Hilfsschalter 40 DIL E-C (4S, Cage Clamp) | 1
| Eaton Bussmann 4D27 | 3838895305392 | DIAZED-Sicherungseinsatz DII E27 500V gL/gG 4A | EATON | 4D27 DIAZED-Sicherung DII E27 500V gL/gG 4A | 20
| Eaton 1314370 4K6400MMDCM/DMM | 8711426924246 | Zubehör verlängerte Antriebsachse für Lastschalter DCM / DMM als 4Kant-Schaltwelle Länge 305mm (ab Oberkante Schalter DMM bzw, DCM) für Einbautiefe bis 400mm | EATON | 4K6400MMDCM/DMM Schaltwelle für Einbautiefe 400mm | 1
| Eaton Bussmann 6D27 | 3838895305415 | DIAZED-Sicherungseinsatz DII E27 500V gL/gG 6A | EATON | 6D27 DIAZED-Sicherung DII E27 500V gL/gG 6A | 11
| Eaton Bussmann 6GN01 | 3838895318484 | Neozed D01 (E14) Zubehör Passeinsatz als Hülse für Größe 6A, Kennfarbe grün | EATON | 6GN01 Neozed D01 Hülsenpasseinsatz 6A | 25
| Eaton Bussmann 80NHG00B-690 | 5027590248174 | NH-Sicherungseinsatz Baugröße NH00 (Messerlänge 79mm) max. 690VAC, Größe 80A gL/gG, mit Kombimelder (Mittenkennmelder und Stirnkennmelder), Pack á 3 Stück | EATON | 80NHG00B-690 NH00-Sicherungseinsatz 80A 690VAC gL/gG Kombimelder (3 Stück) | 2
| Eaton 9PX2200IRT3U / 9103-73789-00P | 0743172081377 | Eaton 9PX online-USV / unterbrechungsfreie Stromversorgung 230VAC, Leistung 2200W/2200VA, Eingang Kaltgerätestecker C20 / Ausgänge: 8x Kaltgerätesteckdose C13 (max. 10A) und 2x Kaltgerätesteckdose C19 (max. 16A) aufgeteilt in 2 schaltbare Steckdosengruppen, Laufzeit bei Halblast: 10min, Schnittstellen: USB-Port (HID-konform) / serieller Anschluss RS-232 / Mini-Klemmleiste für remote On-Off / Mini-Klemmleiste für remote power off / Mini-Klemmleiste für Ausgangsrelais, für Aufstellung als Tower bzw. für 19"-Rackeinbau (3HE), Gewicht ca. 25kg | EATON | 9PX 2200i RT3U Online-USV 230VAC 2200VA | 1
| Eaton 261361 | 4015082613617 | Glühlampe 10x28 Durchmesser 10mm x Länge 28mm klar, Sockel Ba9s (Bajonettsockel), 110V…130V, Leistung: 2,4W, 2000h, als Signallampe für Anzeigezwecke (für Leuchtmelder, Lichtsignal, Meldeleuchte usw.) | EATON | A22-GL130 Glühlampe 10x28 Ba9s 110-130V 2,4W klar / Signallampe | 11
| Eaton Moeller 261362 | 4015082613624 | LED-Lampe, Sockel BA8s, Spannung 18-30V AC/DC (24V), Single-Chip LED weiß, für Leuchtmelder / Signalleuchte / Meldeleuchte | EATON | A22-LED-W LED-Lampe weiß Ba9s 24V | 14
| Moeller 025396 | 4015080253969 | Geräteadapter Höhe 230mm x Breite 54mm für Montage auf 60mm-Sammelschienensystem (Cu 30x10mm bzw. Cu 20x10mm) als Geräteanschlussadapter mit 3pol. Gerätezuleitung max. 25A/690VAC, mit 2x Hutschiene TS35 Länge je 54mm (3TE) | EATON | AD25/10-1 Geräteadapter für 60mm-Sammelschienensystem (AD 25/10-1) | 1
| Moeller 025402 |  | Geräteadapter Höhe 230mm x Breite 72mm für Montage auf 60mm-Sammelschienensystem (Cu 30x10mm bzw. Cu 20x10mm) als Geräteanschlussadapter mit 3pol. Gerätezuleitung max. 25A/690VAC, mit 2x Hutschiene TS35 Länge je 72mm (3TE) | EATON | AD40/10-1 Geräteadapter für 60mm-Sammelschienensystem (AD 40/10-1) | 3
| Eaton 072615 CTX-SE-T0Q | 4015080726159 | Zubehör für Steuerschalter T0-.., Verlängerung Schaltwelle als Austausch-/Ersatzteil, Wellenlänge (Knebelseite) 27mm / Gesamtlänge 37,5mm | EATON | AE-T0 Verlängerung Schaltwelle für Steuerschalter T0-.. | 10
| Eaton 187237 AFDD-40/2/B/003-A | 4015081822867 | REG FI/LS Brandschutzschalter als Fehlerstromschutzschalter-Leitungsschutzschalter-Kombination mit Fehlerlichtbogenschutzeinrichtung AFDD+ 230VAC/240VAC 6kA 2polig Charakteristik B 40A (B40/1+N) mit Fehlerstromauslösung 30mA, Typ A, 3TE | EATON | AFDD-40/2/B/003-A Brandschutzschalter B 40A 2-pol. 30mA Typ A | 6
| Eaton Moeller 072899 AGM2-01-PKZ0 | 4015080728993 | Zubehör Hilfskontakt 1Ö+1Ö als Ausgelöstmelder für seitlichen Anbau an Leistungsschalter / Motorschutzschalter PKZ0 | EATON | AGM2-01-PKZ0 Hilfskontakt 1Ö+1Ö als Ausgelöstmelder | 2
| Eaton 072898 AGM2-10-PKZ0 / XTPAXSATR20 | 4015080728986 | Zubehör Hilfskontakt 1S+1S als Ausgelöstmelder für seitlichen Anbau an Leistungsschalter / Motorschutzschalter PKZ0 | EATON | AGM2-10-PKZ0 Hilfskontakt 1S+1S als Ausgelöstmelder | 8
| Eaton 002305 | 4015080023050 | Zubehör für CI-Gehäuse, Stützer / Halter für Feldabdeckung / Isolierabdeckung mit Schraube zur Montage im Gehäuseboden, RAL7032 grau, Satz á 4 Stück | EATON | AH-GA Halter / Stützer für Feldabdeckung für CI-Gehäuse (4 Stück) | 7
| Eaton 107187 AKU16/5 | 4015081069507 | Universal-Leiteranschlussklemme (Sammelschienenklemme 521) für Leiteranschluss von 1,5qmm bis 16qmm für Sammelschiene Stärke 5mm, mit Haltefeder, Antrieb Schlitz / Kreuz | EATON | AKU16/5 Sammelschienen-Anschlussklemme 5mm / 1,5…16qmm (Typ 521) | 17
| Eaton 107192 | 4015081069552 | Sammelschienenklemme "526" / Sammelschienen-Anschlussklemmme für Sammelschiene Stärke 10mm, für Leiteranschluss 4…35qmm | EATON | AKU35/10 Sammelschienen-Anschlussklemme 10mm / 4…35qmm (Typ 526) | 13
| Eaton 199336 XTPAXSRPI24VDC | 4015081974382 | Arbeitsstromauslöser Us: 24DC, als Zubehör Fernauslöser für seitlichen Anbau an Motorschutzschalter / Leistungsschalter PKZ0 / PKZM0, wie Eaton Nr. 073200 / Typ A-PKZ0(24VDC) / EAN 4015080732006 jedoch mit Push-In- / Steckklemmenanschluss | EATON | A-PKZ0(24VDC)-PI Arbeitsstromauslöser 24VDC für Motorschutzschalter, Push-In-Klemmen | 18
| Moeller 063964 | 4015080639640 | Arbeitsstromauslöser Us: 110..250V AC/DC, als Zubehör Fernauslöser für seitlichen Anbau an Schutzschalter / Leistungsschalter PKZ2 | EATON | A-PKZ2-B 110-250V AC/DC Arbeitsstromauslöser | 18
| Eaton 167396 ASSIR24 | 4015081638932 | REG Installations-Signalgerät / Alarm-Signalgeber elektronische Sirene Us: 24VDC bzw. 24VAC 50Hz, Schraubanschluss, 1TE | EATON | ASSIR24 Insta-Sirene elektronisch 24V AC/DC | 1
| Eaton 036089 AV/I23-125 | 4015080360896 | Automatengehäuse Baureihe CI23-125 (250mm x 187,5mm x Tiefe 150mm mit transparentem Deckel), schmale Seiten offen für Flanschplatte FL2 o. Verbinder, als Automatengehäuse mit Hutschiene und Feldabdeckung für Reiheneinbaugeräte (REG) 12TE, IP65 | EATON | AV/I23-125 Anreih-CI-Automatengehäuse 12TE | 1
| Eaton Moeller 044945 B3.1/2-PKZ0 | 4015080449454 | Zubehör Drehstrom-Sammelschiene / Gabel-Kammschiene 3polig, isoliert, als Schienenblock für 2x Lasttrennschalter / Leistungsschalter / Motorschutzschalter PKZ0… / PKZM0… mit Zwischenraum für 1 Hilfsschalter seitlich | EATON | B 3.1/2-PKZ0 Drehstrom-Schienenblock für 2x PKZ0 / PKZM0 | 4
| Eaton Moeller 044946 B3.1/3-PKZ0 | 4015080449461 | Zubehör Drehstrom-Sammelschiene / Gabel-Kammschiene 3polig, isoliert, als Schienenblock für 3x Lasttrennschalter / Leistungsschalter / Motorschutzschalter PKZ0… / PKZM0… mit Zwischenraum für 1 Hilfsschalter seitlich | EATON | B 3.1/3-PKZ0 Drehstrom-Schienenblock für 3x PKZ0 / PKZM0 | 9
| Eaton Moeller 044947 B3.1/4-PKZ0 | 4015080449478 | Zubehör Drehstrom-Sammelschiene / Gabel-Kammschiene 3polig, isoliert, als Schienenblock für 4x Lasttrennschalter / Leistungsschalter / Motorschutzschalter PKZ0… / PKZM0… mit Zwischenraum für 1 Hilfsschalter seitlich | EATON | B 3.1/4-PKZ0 Drehstrom-Schienenblock für 4x PKZ0 / PKZM0 | 1
| Moeller 101483 | 4015081014033 | Geräteträger Sammelschienenadapter für 60mm-Sammelschienensystem Breite 54mm, mit 2 Tragschienen Kunststoff (Hutschiene TS35 x 7,5mm), elektrischer Anschluss 1polig (L1/L2/L3) wählbar, Lötanschluss, Gesamthöhe 260mm | EATON | BBA4/2TS-L | 5
| Eaton 107178 BBC-RCOV1 | 4015081069415 | Zubehör für 3poliges 60mm-Sammelschienensystem SASY60i, Leerfeldabdeckung Kunststoff lichtgrau Breite 200mm x Tiefe 65mm x Stücklänge 1100mm | EATON | BBC-RCOV1 Leerfeldabdeckung flach 1,1m für 3-pol. System | 1
| Eaton 168823 BB-EV-EC/2-3P | 9008790502811 | Zubehör Endkappe für Sammelschiene / Kammschiene 2polig bzw. 3polig isoliert, Kunststoff lichtgrau, Pack á 20 Stück | EATON | BB-EV-EC/2-3P Endkappe für Kammschiene 2-pol./3-pol. (20 Stück) | 1
| Eaton 168878 BB-EV-EC/N / 9008790503375 | 4015081653706 | Zubehör Endkappe Kunststoff für Sammelschiene / Kammschiene 1polig N isoliert, Kunststoff blau, passend für N-Sammelschiene BB-EVP-10/N-… bzw. BB-EVP-16/N-…, 1 Steg mit 1 Satz / Paar á 2 Endkappen | EATON | BB-EV-EC/N Endkappen für N-Sammelschiene BB-EVP-10/N-… bzw. BB-EVP-16/N-…, 1 Paar | 10
| Eaton 107172 BBL-BT-NA | 4015081069354 | Zubehör Bodenplatte Höhe 240mm Länge 1100mm zur Verwendung bei Unterschreitung der Luftstrecke bestückter 60mm-Sammelschienensysteme (für BBS-3/FL bzw. BBS-3/FL-NA bzw. BBS-3/PR) gegenüber der Montageplatte, Kunststoff silikonfrei und chlorfrei mit UL-Approbation | EATON | BBL-BT-NA Bodenplatte 1100mm für 60mm-Sammelschienensystem | 1
| Eaton 280352 BC-U-1/5-ECO | 4015082803520 | UP-Kleinverteiler ECO 1reihig x 5TE mit UP-Gehäuse Höhe 144mm x Breite 104mm x Tiefe 67mm mit Tragschiene / Hutschiene TS35 und N/PE-Klemme, Fronrahmen Höhe 157mm x Breite 116mm x Tiefe 35mm Kunststoff weiß mit Klarsicht-Klappdeckel, IP40 | EATON | BC-U-1/5-ECO Mini-UP-Kleinverteiler 1-reihig 5TE, IP40 | 1
| Eaton 292886 XTPAXOT | 4015082928865 | Zubehör Anschlussklemmenblock 3polig als Einspeiseklemme von unten max. 25qmm (e/m) bzw. 16qmm (f) / max. 63A für Motorschutzschalter / Leistungsschalter Serie PKE32 | EATON | BK25/3-PKZ0-U Anschlussklemmenblock 25qmm 3-polig für PKE32 (unten) | 10
| Eaton 178977 BS-12MB-WH | 4015081742943 | Blindabdeckstreifen Kunststoff Polyamid weiß Länge 12TE / 216mm (je 0,5TE werkzeuglos teilbar) als Blindabdeckung für Verteilerreihen 45mm | EATON | BS-12MB-WH Blindabdeckstreifen weiß 12TE (216mm) | 20
| Eaton Moeller 090750 BS2-CI | 4015080907503 | Zubehör für Iso-Gehäuse CI, Bausatz für Zusammenbau / Anreih-Bausatz mit Dichtung und Halteklammern für CI-Gehäuse Seitenwand Breite 187,5mm | EATON | BS2-CI CI-Bausatz für Zusammenbau Wandbreite 187,5mm (BS 2-CI) | 9
| Eaton 014815 | 4015080148159 | Zubehör für Iso-Gehäuse CI, Bausatz für Zusammenbau / Anreih-Bausatz mit Dichtung und Halteklammern für CI-Gehäuse Seitenwand Breite 375mm | EATON | BS4-CI CI-Bausatz für Zusammenbau Wandbreite 375mm | 28
| Moeller 067022 | 4015080670223 | Distanzrohr / Distanzhülse Kunststoff Durchmesser 11,8mm x Länge 18mm, Befestigungsöffnung Durchmesser 5,5mm / 6,2mm | EATON | BT2581 Distanzrohr / Distanzhülse 18mm | 48
| Eaton Bussmann C10M4 | 5027590058896 | Zylindersicherung / Sicherungseinsatz zylindrisch Durchmesser 10mm x Länge 38mm für den Anlagenschutz / Motorschutz als industrielle Anwendung AC 500V 4A aM, Ausschaltvermögen 120kA/500VAC, Pack á 10 Stück) | EATON | C10M4 Zylindersicherung 10x38mm 500VAC 4A aM (10 Stück) | 1
| Eaton Bussmann C14G16S | 5027590493888 | Zylindersicherung / Sicherungseinsatz zylindrisch Durchmesser 14mm x Länge 51mm für den Anlagenschutz AC 500V 16A gG, mit Schlagmelder, Ausschaltvermögen 120kA/500VAC | EATON | C14G16S Zylindersicherung 14x51mm 500VAC 16A gG, Schlagmelder | 6
| Eaton Bussmann C14M16S | 5027590122795 | Zylindersicherung / Sicherungseinsatz zylindrisch Durchmesser 14mm x Länge 51mm für den selektiven Anlagenschutz AC 500V 16A aM, mit Schlagmelder, Ausschaltvermögen 120kA/500VAC | EATON | C14M16S Zylindersicherung 14x51mm 500VAC 16A aM, Schlagmelder (10 Stück) | 1
| Eaton 185677 C22-D-W-K10-P1 | 4015081811717 | RMQ Titan Komplettgerät ED: 22mm, Tastersonsor als Drucktaster mit Taste / Tastenplatte flach weiß, tastend, Frontring titan, mit Haltemutter, mit Schaltkontakt 1S (max. 4A/24VAC bzw. max. 3A/24VDC) mit Zuleitung Länge 200mm PUR schwarz und Stecker M12 4polig A-codiert (M12A, belegt Stift 1 und 4), Schutzart P66 / IP67 / IP69 (von vorne) / IP65 (rückseitig) | EATON | C22-D-W-K10-P1 Tastersensor Drucktaster weiß flach, tastend, 1S,M12 A 4-polig | 132
| Eaton Bussmann C22G100 | 5027590059299 | Zylindersicherung / Sicherungseinsatz zylindrisch Durchmesser 22mm x Länge 58mm für den Anlagenschutz AC 500V 100A gG, Ausschaltvermögen 120kA/500VAC | EATON | C22G100 Zylindersicherung 22x58mm 500VAC 100A gG | 8
| Eaton 240697 | 4015082406974 | xComfort Funkbus-System Funk-Analogaktor 230VAC, Funk-Steuerschalter 1-Kanal zum Einbau für Ansteuerung von 0-10VDC dimmbaren Leuchten / HVAC, o. ä., Höhe 28mm x Breite 34mm x Länge 150mm, zum Schalten unnd Dimmen des angeschlossenen Verbrauchers, 868,3MHz | EATON | CAAE-01/01 xComfort Einbau-Analogaktor 230VAC / 0-10VDC | 2
| Eaton 240698 | 4015082406981 | xComfort Funkbus-System Einbau-Analogaktor für Netzanschluss 230VAC Analogausgang 1-10VDC | EATON | CAAE-01/02 xComfort Analogaktor 1-10VDC | 1
| Eaton ETI CD33 | 3838895305989 | DIAZED Schraubkappe DIII E33 bis 63A Porzellan mit Prüfloch | EATON | CD33 Schraubkappe Porzellan DIAZED DIII E33, mit Prüfloch | 15
| Eaton 109364 | 4015081089673 | xComfort Funkbus-System Funk-Schuko-Zwischenstecker-Adapter-Dimmer weiß 230VAC max. 250W (R/C), Funk-Schaltaktor und Dimmaktor 1-Kanal zum Einstecken in Schuko-Steckdose für den Anschluss von Stehleuchten o. ä., zum Schalten und Dimmen des angeschlossenen Verbrauchers, 868,3MHz | EATON | CDAP-01/11 xComfort Funk-Schalt-/Dimmaktor für Schuko-Steckdose 230V 250W | 12
| Eaton 109363 | 4015081089666 | xComfort Funkbus-System Funk-Dimmer 230VAC max. 250W (R/C), Funk-Schaltaktor und Dimmaktor 1-Kanal zum Einbau (z. B. in UP-/HW-Gerätedose) für den Anschluss von Leuchten o. ä., zum Schalten und Dimmen des angeschlossenen Verbrauchers, 868,3MHz | EATON | CDAU-01/02 xComfort UP-/Einbau-Funk-Schalt-/Dimmaktor 230V 250W | 2
| Eaton 136477 | 4015081332595 | xComfort Funkbus-System UP-Einbau-Energiemesssensor Us: 230V 420mW, 1-Kanal für Messungen der Leistung eines Verbrauchers 3W bis 3680W/230VAC 50Hz, für den Betrieb an Energiemanager CRMA-00/.., 868,3MHz, Reichweite 30…50m | EATON | CEMU-01/04 xComfort Energiemesssensor 230V 1-Kanal für Energiemmanager | 5
| Eaton Bussmann CHM3DIU | 0051712362788 | REG Sicherungshalter als Sicherungstrenner CMH für Zylindersicherung 10mm x 38mm, 3polig, max. 32A/690VAC, mit Indikator-Licht (>90V), 3TE (Eaton Moeller 3P 10X38MFH30A 600V Midget) | EATON | CHM3DIU CHM-Sicherungshalter 10x38mm 3-polig max. 32A/690VAC | 4
| Eaton 098208 CI23-125 | 4015080982081 | AP-Leergehäuse / Systemgehäuse Kunststoff 187,5mm x 250mm x Tiefe 125mm/155mm, mit Unterteil U-CI23 RAL7032 grau mit 2 offenen Flanschseiten á 187,5mm (für FL2-…), mit Deckel D125-CI23 transparent | EATON | CI23-125 CI-Systemgehäuse 187,5mm x 250mm x 125mm | 31
| Eaton 012781 | 4015080127819 | AP-Leergehäuse / Systemgehäuse Kunststoff 187,5mm x 250mm x Tiefe 150mm/175mm, mit Unterteil U-CI23 RAL7032 grau mit 2 offenen Flanschseiten á 187,5mm, mit Deckel D150-CI23 transparent | EATON | CI23-150 CI-Systemgehäuse 187,5mm x 250mm x 150mm | 1
| Eaton 090156 | 4015080901563 | AP-Leergehäuse / Einzelgehäuse Kunststoff 250mm x 375mm x Tiefe 200mm/225mm, mit Unterteil U-CI43E RAL7032 grau mit geschlossenen Seitenwänden mit Vorprägungen für Flanschplatten bzw. metrische Kabeleinführungen, mit Deckel D200-CI43 RAL7032 grau, IP65 | EATON | CI43E-200-RAL7032 CI-Einzelgehäuse 250mm x 375mm x 200mm | 2
| Eaton 029391 | 4015080293927 | AP-Leergehäuse / Einzelgehäuse Kunststoff 250mm x 375mm x Tiefe 200mm/225mm, mit Unterteil U-CI43X RAL7032 grau mit glatt geschlossenen Seitenwänden, mit Deckel D200-CI43 transparent, IP65 | EATON | CI43X-200 CI-Einzelgehäuse 250mm x 375mm x 200mm | 2
| Eaton 194568 CI44-S60-250/3-1XNH00 | 9010238058705 | AP-Systemgehäuse / Isolierstoffgehäuse Kunststoff 375mm x 375mm x Tiefe 225mm, mit Unterteil U-CI44 RAL7035 lichtgrau mit 2 geschlossenen Seitenwänden und 2 offenen Seitenwänden für Flanschplatten FL4-... , mit Deckel transparent, max. IP65, mit 60mm-Sammelschienensystem 3polig max. 250A, mit NH00-Nicherungslasttrennschalter LT00 3polig und Feldabdeckung | EATON | CI44-S60-250/3-1XNH00 Einzelgehäuse 375mm x 375mm x 200mm mit NH00-Reiter-Sicherungslasttrennschalter LT00 3pol. | 1
| Moeller 019569 | 4015080195696 | AP-Iso-Gehäuse IP55, 116mm x 86mm x Tiefe 104mm, mit Haube geschlossen transparent, max. 4 Einführungen PG16 | EATON | CI-A Isoliergehäuse AP transparent IP55 | 2
| Eaton 206881 | 4015082068813 | AP-Iso-Gehäuse / Kleingehäuse / Leergehäuse IP65, Höhe 120mm x Breite 80mm x Tiefe 95mm, Unterteil schwarz mit Haube geschlossen lichtgrau mit 2x Leitungseinführung als Durchstoßmembran im Boden sowie 4x Leitungseinführung M20 mit Durchstoßmembran oben / unten, mit Stahl-Hutschiene TS35x 7,5mm Breite 70mm/4TE für Einbautiefe bis 72mm, mit außenliegenden Befestigungslöchern, plombierbar | EATON | CI-K1-95-TS AP-Iso-Leergehäuse 120mm x 80mm x 95mm mit Hutschiene, IP65 | 1
| Eaton 206893 | 4015082068936 | AP-Iso-Gehäuse / Kleingehäuse / Leergehäuse IP65, Höhe 160mm x Breite 100mm x Tiefe 100mm, Unterteil schwarz mit Haube geschlossen lichtgrau mit 2x Leitungseinführung als Durchstoßmembran im Boden sowie 5x Leitungseinführung mit Durchstoßmembran oben / unten (davon 4x Größe M25), mit Stahl-Montageplatte 116mm x 92mm für Einbautiefe bis 79mm, mit außenliegenden Befestigungslöchern, plombierbar | EATON | CI-K2-100-M AP-Iso-Leergehäuse 160mm x 100mm x 100mm mit Montageplatte | 1
| Eaton 206882 | 4015082068820 | AP-Iso-Gehäuse / Kleingehäuse / Leergehäuse IP65, Höhe 160mm x Breite 100mm x Tiefe 100mm, Unterteil schwarz mit Haube geschlossen lichtgrau mit 2x Leitungseinführung als Durchstoßmembran im Boden sowie 5x Leitungseinführung mit Durchstoßmembran oben / unten (davon 4x Größe M25), mit Stahl-Hutschiene TS35x7,5mm Breite 90mm/5TE für Einbautiefe bis 73mm, mit außenliegenden Befestigungslöchern, plombierbar | EATON | CI-K2-100-TS AP-Iso-Leergehäuse 160mm x 100mm x 100mm mit Hutschiene | 2
| Eaton 206894 | 4015082068943 | AP-Iso-Gehäuse / Kleingehäuse / Leergehäuse IP65, Höhe 160mm x Breite 100mm x Tiefe 145mm, Unterteil schwarz mit Haube geschlossen lichtgrau mit 2x Leitungseinführung als Durchstoßmembran im Boden sowie 5x Leitungseinführung mit Durchstoßmembran oben / unten (davon 4x Größe M25), mit Stahl-Montageplatte 116mm x 92mm für Einbautiefe bis 124mm, mit außenliegenden Befestigungslöchern, plombierbar | EATON | CI-K2-145-M AP-Iso-Leergehäuse 160mm x 100mm x 145mm mit Montageplatte | 4
| Eaton 219653 XTPAXENCS41 | 4015082196530 | AP-Isolierstoffgehäuse für Motorschutzschalter / Leistungsschalter / Trennschalter der Baureihe PKZ0 / PKM0 / PKZM0 (Baubreite 43mm), nur für trockene Räume, Höhe 180mm x Breite 97mm x Tiefe 105mm | EATON | CI-K2-PKZ0 AP-Iso-Gehäuse für PKZ0 / PKZM0 / PKM0 | 11
| Eaton 219656 XTPAXENCSEM65RY | 4015082196561 | AP-Isolierstoffgehäuse für Motorschutzschalter / Leistungsschalter / Trennschalter der Baureihe PKZ0 / PKM0 / PKZM0 (Baubreite mit Zusatzausstattung bis 70mm), mit N- und PE-Klemmen, Drehbetätigung, einsetzbar auch als Hauptschaltergehäuse mit Not-Aus-Hauptschalter-Knebel rot/gelb, abschließbar per Vorhängeschloss, Höhe 160mm/180mm x Breite 100mm x Tiefe 130mm, IP65 | EATON | CI-K2-PKZ0-GRV AP-Iso-Not-Aus-Hauptschalter-Gehäuse für PKZ0 / PKZM0 / PKM0 IP65 | 2
| Eaton 206896 | 4015082068967 | AP-Iso-Gehäuse / Kleingehäuse / Leergehäuse IP65, Höhe 200mm x Breite 120mm x Tiefe 160mm, Unterteil schwarz mit Haube geschlossen lichtgrau mit 2x Leitungseinführung M20/M25 ausbrechbar im Boden sowie 5x Leitungseinführung ausbrechbar oben / unten (davon 4x Größe M20/M25 und 1x M20), mit Stahl-Montageplatte 136mm x 109mm für Einbautiefe bis 133mm, mit außenliegenden Befestigungslöchern, plombierbar | EATON | CI-K3-160-M AP-Iso-Leergehäuse 200mm x 120mm x 160mm mit Montageplatte | 2
| Eaton 206899 | 4015082068998 | AP-Iso-Gehäuse / Kleingehäuse / Leergehäuse IP65, Höhe 280mm x Breite 200mm x Tiefe 125mm, Unterteil schwarz mit Haube geschlossen lichtgrau mit 2x Leitungseinführung M25/M40/M50 ausbrechbar im Boden sowie 6x Leitungseinführung ausbrechbar oben / unten (davon 4x Größe M25/M40/M50 und 2x M20), mit Stahl-Montageplatte 210mm x 183mm für Einbautiefe bis 98mm, mit verdeckten Befestigungslöchern, plombierbar | EATON | CI-K5-125-M AP-Iso-Leergehäuse 280mm x 200mm x 125mm mit Montageplatte | 1
| Eaton 206891 CI-K5-125-TS | 4015082068912 | AP-Iso-Gehäuse / Kleingehäuse / Leergehäuse IP65, Höhe 280mm x Breite 200mm x Tiefe 125mm, Unterteil schwarz mit Haube geschlossen lichtgrau mit 2x Leitungseinführung M25/M40/M50 ausbrechbar im Boden sowie 6x Leitungseinführung ausbrechbar oben / unten (davon 4x Größe M25/M40/M50 und 2x M20), mit Stahl-Tragschiene / Hutschiene TS35 x 7,5mm x Breite 180mm, mit verdeckten Befestigungslöchern, plombierbar | EATON | CI-K5-125-TS AP-Iso-Leergehäuse 280mm x 200mm x 125mm mit Hutschiene | 1
| Eaton 231234 CI-K5X-125-M-NA | 4015082312343 | AP-Iso-Gehäuse / Kleingehäuse / Leergehäuse IP65, Kunststoff PC, Unterteil schwarz RAL 9005 / Haube lichtgrau RAL 7035, Höhe 280mm x Breite 200mm x Tiefe 125mm, Unterteil schwarz mit Haube geschlossen lichtgrau, mit Stahl-Montageplatte 210mm x 183mm für Einbautiefe bis 98mm, mit verdeckten Befestigungslöchern, plombierbar | EATON | CI-K5X-125-M-NA AP-Iso-Leergehäuse 280mm x 200mm x 125mm mit Montageplatte | 1
| Moeller 072903 | 4015080729037 | AP-Gehäuse Isolierstoff grau Motorschutzschalter / Leistungsschalter / Trennschalter der Baureihe PKZ0 / PKM0 / PKZM0 (Baubreite 43mm), nur für trockene Räume, IP40 | EATON | CI-PKZ0 AP-Iso-Gehäuse für PKZ0 / PKZM0 / PKM0, IP40 | 22
| Eaton 260089 XTPAXENCS55B | 4015082600891 | FR-AP-Gehäuse / Isolierstoffgehäuse für Motorschutzschalter / Leistungsschalter / Trennschalter der Baureihe PKZ0 / PKM0 / PKZM0 (Baubreite 43mm), Drehbetätigung, einsetzbar auch als Hauptschaltergehäuse mit Knebel schwarz, Höhe 160mm x Breite 80mm x Tiefe 130mm, IP55 | EATON | CI-PKZ0-GM AP-Iso-Gehäuse für PKZ0 / PKZM0 / PKM0 IP55 | 3
| Eaton Moeller 038556 CL4 | 4015080385561 | Zubehör für Iso-Gehäuse CI, Bausatz Hutschiene TS35 x Höhe 7,5mm Stahl verzinkt, Länge 335mm nutzbar /358mm gesamt, mit System-Befestigungsschrauben, für CI-Gehäuse Breite 375mm | EATON | CL4 Tragschiene Hutschiene TS35 x 7,5mm für Eaton CI-Gehäuse 375mm | 12
| Eaton 040929 CL4-15 | 4015080409298 | Zubehör für Iso-Gehäuse CI, Bausatz Hutschiene TS35 x Höhe 15mm Stahl verzinkt, Länge 335mm nutzbar /358mm gesamt, mit System-Befestigungsschrauben, für CI-Gehäuse Breite 375mm | EATON | CL4-15 Tragschiene Hutschiene TS35 x 15mm für Eaton CI-Gehäuse 375mm | 77
| Eaton 082881 XTPAXCL | 4015080828815 | Zubehör Strombegrenzer / Überstromschutz Ue: 690VAC Ie: 63A 50/60Hz, Uimp: 6kV, für Montage unter Motorschutzschalter PKZM0-… für 0,16…32A, Icu: 100kA bei In: 0,16…1,6A bzw. Icu: 20kA bei In: 2,5…10A bzw. Icu: 5kA bei In: 12…32A, Schraubanschluss | EATON | CL-PKZ0 Strombegrenzer für Motorschutzschalter | 1
| Eaton 292260 CMMZ-00/07 | 4015082922603 | xComfort Funkbus-System, Zubehör RC-Einheit / RC-Glied 250VAC (RIFA PMR 209 MC RC Unit) | EATON | CMMZ-00/07 xComfort Zubehör RC-Einheit (RIFA PMR 209 MC) | 2
| Eaton 106291 | 4015081060603 | xComfort Funkbus-System UP-Einbau-Netzgerät für Bewegungsmelder, Netzanschluss 230VAC, sek. 10VAC max. 0,25VA | EATON | CMMZ-00/08 xComfort Netzgerät für Bewegungsmelder | 1
| Eaton Moeller 106292 CMMZ-00/09 | 4015081060610 | xComfort Funkbus-System, Zubehör Bausatz Montageset weiß für PIR-Bewegungsmelder | EATON | CMMZ-00/09 xComfort Zubehör Montageset für Bewegungsmelder | 4
| Eaton 155451 CMMZ-00/34 | 4015081521616 | xComfort Verbindungsleitung Kabellänge 1m schwarz mit Stecker USB-A und Stecker Mini-USB, entspricht Lumberg 2480 01 / Mat.-Nr. 28942 | EATON | CMMZ-00/34 xComfort Verbindungsleitung 1m Kabel USB-A / Mini-USB | 3
| Eaton ETI CN01 | 3838895318729 | NEOZED Schraubkappe D01 E14 bis 16A Porzellan mit Prüfloch | EATON | CN01 Schraubkappe Porzellan NEOZED D01 E14, mit Prüfloch | 17
| Eaton 118781 | 4015081169313 | xComfort Funkbus-System AP-Raumcontroller mit Raumtemperaturregler RTR 0..40'C mit Absenkschalter, Höhe 85mm x Breite 85mm x Tiefe 25mm reinweiß, für 2x AAA-Batterie | EATON | CRCA-00/04 xComfort Raumcontroller (Raumtemperaturregler) | 3
| Eaton 118784 | 4015081169344 | xComfort Funkbus-System Funk-Room-Manager als AP-Steuergerät weiß für Kühlung, Heizung, Lüftung und Beschattung für bis zu 6 Räume, mit Zeitmanagement, mit Sensorauswertung, mit LC-Display, Us: 230VAC 50Hz 1VA, 868,3MHz, Reichweite 30…50m | EATON | CRMA-00/04 xComfort Funk-Room-Manager weiß | 1
| Eaton 111712 | 4015081112715 | Wandgehäuse / Schaltschrank Stahlblech RAL7035 lichtgrau pulverbeschichtet Höhe 1000mm x Breite 600mm x Tiefe 250mm, 1-türig mit Doppeldorn-Verschluss, IP66, mit Montageplatte Stahlblech, mit beigelegter Flanschplatte für individuelle Leitungseinführung, Gewicht 43,3kg, ACHTUNG: kein Versand per Paketdienst | EATON | CS-106/250 Wandgehäuse Stahlblech 1000mm x 600mm x 250mm, IP66 | 1
| Eaton 110770 CSEZ-01/20 | 4015081102884 | xComfort Zuibehör Adaptermodul mit 2poliger Schraubklemme für die Draht-Vernetzung von Rauchmeldern, passend zum Einstecken in Rauchmelder CSEZ-01/19 | EATON | CSEZ-01/20 xComfort Adaptermodul für Rauchmelder-Vernetzung | 15
| Eaton Moeller 265641 CTAA-01/01 | 4015082656416 | xComfort Funkbus-System 868,3MHz AP-/UP-Taster-Einsatz 1fach, batteriebetrieben (1x CR2430), für Niko-Wippen- und Rahmen-System | EATON | CTAA-01/01 xComfort UP/AP-Taster-Einsatz 1-fach | 1
| Eaton 125966 | 4015081236138 | xComfort Funkbus-System AP-/UP-Taster-Einsatz 1fach mit LED, für Niko-System 45mm x 45mm | EATON | CTAA-01/03-LED xComfort UP/AP-Taster-Einsatz 1-fach, LED, Niko 45x45mm | 1
| Eaton 125964 | 4015081236114 | xComfort Funkbus-System AP-/UP-Taster-Einsatz 2fach, für Niko-System 45mm x 45mm | EATON | CTAA-02/03 xComfort UP/AP-Taster-Einsatz 2-fach, Niko 45x45mm | 2
| Eaton 126033 | 4015081236206 | xComfort UP-/AP-Einsatz Funk-Taster 2fach mit LED, universal 55mm x 55mm für Doppel-Wippe, mit Batterie CR2450 3V | EATON | CTAA-02/04-LED xComfort Einsatz Taster universal 55x55mm 2-fach mit LED | 1
| Eaton 126042 | 4015081236299 | xComfort Wippe reinweiß matt, universal ohne LED, 55mm x 55mm | EATON | CWIZ-01/01 xComfort Wippe reinweiß 55mm x 55mm | 10
| Eaton 126054 | 4015081236411 | xComfort Funkbus-System Wippe 55mm x 55mm reinweiß 1fach mit Linse für LED | EATON | CWIZ-01/01-LED xComfort Wippe 55x55mm 1fach, LED | 1
| Eaton 147589 | 4015081440399 | xComfort Funkbus-System Wippe 55mm x 55mm reinweiß 1fach I/0 | EATON | CWIZ-01/11 xComfort Wippe 55x55mm 1fach, I/0 | 1
| Eaton 147617 CWIZ-02/21 | 4015081440771 | xComfort Funkbus-System Wippe 55mm x 55mm reinweiß 2fach als Doppelwippe für Doppel-Jalousietaster / -Jalousieschalter, beide Teilwippen jeweils mit Pfeil-Aufdruck Auf/Ab | EATON | CWIZ-02/21 xComfort Wippe 55x55mm 2fach, Jalousie | 1
| Eaton 126050 | 4015081236374 | xComfort Funkbus-System Wippe 55mm x 55mm reinweiß 4fach | EATON | CWIZ-04/01 xComfort Wippe 55x55mm 4fach | 1
| Eaton 126062 | 4015081236497 | xComfort Funkbus-System Wippe 55mm x 55mm reinweiß 4fach mit Linsen für LED | EATON | CWIZ-04/01-LED xComfort Wippe 55x55mm 4fach, LED | 1
| Moeller 005216 | 4015080052166 | Zubehör für Gehäusesystem CI, für Kastengröße CI43 (375mm x 250mm), Deckel geschlossen steingrau RAL7032 hoch Höhe 100mm, komplett mit Haubendichtung und 4 Kunststoff-Deckelschrauben / Schnellverschlussschrauben | EATON | D200-CI43-RAL7032 Deckel hoch grau | 13
| Eaton Moeller 009962 D200-CI44-RAL7032 | 4015080099628 | Zubehör für Gehäusesystem CI, für Kastengröße CI44 (375mm x 375mm), Deckel geschlossen grau RAL 7032 hoch Höhe 100mm, komplett mit Haubendichtung und 4 Kunststoff-Deckelschrauben / Schnellverschlussschrauben | EATON | D200-CI44-RAL7032 Deckel hoch grau | 4
| Eaton 174329 | 4015081707911 | PowerXL Variable Frequency Drive VFD Frequenzumrichter als Drehzahlstarter, primär 1phasig 1x 230VAC (200…240VAC) 50/60Hz, Ausgang 1phasig 0…250VAC, 0...300Hz max. 2,7A / 0,55kW, Steuereingänge 3x DI 9…30VDC und 1x AI 0…10V bzw DI 9…30VDC, Steuereingang X1 (RJ45) für Bedientableau, Höhe 230mm x Breite 45mm x Tiefe 168mm | EATON | DE1-122D7FN-N20N PowerXL VFD Frequenzumrichter 1x240VAC 2,7A 0,55kW | 3
| Eaton 093487 / DE-T0 | 4015080934875 | Zubehör für Steuerschalter T0 / T3, Bausatz Türkupplung für Umbau auf Zwischenbau bzw. als Ersatzteil für Zwischenbau-Bauform T0…/Z bzw. T3…/Z | EATON | DE-T0 Kupplungsantrieb für Steuerschalter T0 / T3 | 2
| Eaton Moeller 061224 DIL00AM (230V50Hz,240V60Hz) | 4015080612247 | Schütz Us: 230VAC 50Hz bzw. 240VAC 60Hz, 3polig AC3: 5,5KW/400VAC, AC1=Ith: 20A, Schraubklemmenanschluss, für Aufbau auf Hutschiene TS35 bzw. auf Montageplatte, Höhe 77mm x Breite 45mm x Tiefe 78mm gesamt bzw. 74mm ab Oberkante Tragschiene | EATON | DIL00AM (230V50Hz,240V60Hz) Schütz 230VAC 3-pol. 5,5kW | 29
| Eaton Moeller 231779 DIL00AM-01-C (230V50/60Hz | 4015082317799 | Schütz Us: 23VAC 50/60Hz, 3polig AC3: 5,5KW/400VAC, AC1=Ith: 20A, mit Hilfskontakt 1Ö, Cage-Clamp-Anschluss (Federzugklemmen) für Frontverdrahtung (von vorn), für Aufbau auf Hutschiene TS35 bzw. auf Montageplatte, Höhe 82mm x Breite 45mm x Tiefe 78mm | EATON | DIL00AM-01-C (230V50/60Hz) Schütz 230VAC 3-pol. 5,5kW mit Hilfskontakt 1Ö | 9
| Moeller 231776 | 4015082317768 | Schütz Us: 24VAC 50/60Hz, 3polig AC3: 5,5KW/400VAC, AC1=Ith: 20A, mit Hilfskontakt 1Ö, Cage-Clamp-Anschluss (Federzugklemmen), für Aufbau auf Hutschiene TS35 bzw. auf Montageplatte | EATON | DIL00AM-01-C (24V50/60Hz) Schütz 24VAC 3-pol. 5,5kW mit Hilfskontakt 1Ö | 2
| Moeller 231756 | 4015082317560 | Schütz Us: 230VAC 50/60Hz, 3polig AC3: 5,5KW/400VAC, AC1=Ith: 20A, mit Hilfskontakt 1S, Cage-Clamp-Anschluss (Federzugklemmen), für Aufbau auf Hutschiene TS35 bzw. auf Montageplatte | EATON | DIL00AM-10-C (230V50/60Hz) Schütz 230VAC 3-pol. 5,5kW mit Hilfskontakt 1S | 7
| Moeller 041764 | 4015080417644 | Schütz Us: 24VAC 50Hz, 3polig AC3: 4KW/400VAC, AC1=Ith: 20A, Schraubanschluss, für Aufbau auf Hutschiene TS35 bzw. auf Montageplatte | EATON | DIL00M (24V50Hz) Schütz 24VAC 3-pol. 4kW | 1
| Moeller DIL00M-22 24V50Hz |  | Schütz Us: 24VAC 50Hz, 3polig AC3: 4KW/400VAC, AC1=Ith: 20A, mit aufgesetztem Hilfskontaktblock / Hilfsschalter 2/2Ö (22 DIL M) Schraubanschluss, für Aufbau auf Hutschiene TS35 bzw. auf Montageplatte | EATON | DIL00M/22 (24V50Hz) Schütz 24VAC 3-pol. 4kW mit Hilfskontakt 2S/2Ö (22DILM) | 1
| Moeller 231731 | 4015082317317 | Schütz Us: 24VAC 50/60Hz, 3polig AC3: 4KW/400VAC, AC1=Ith: 20A, mit Hilfskontakt 1Ö, Cage-Clamp-Anschluss (Federzugklemmen), für Aufbau auf Hutschiene TS35 bzw. auf Montageplatte | EATON | DIL00M-01-C (24V50/60Hz) Schütz 24VAC 3-pol. 4kW mit Hilfskontakt 1Ö | 11
| Moeller 231712 | 4015082317126 | Schütz Us: 230VAC 50/60Hz, 3polig AC3: 4KW/400VAC, AC1=Ith: 20A, mit Hilfskontakt 1S, Cage-Clamp-Anschluss (Federzugklemmen), für Aufbau auf Hutschiene TS35 bzw. auf Montageplatte | EATON | DIL00M-10-C (230V50/60Hz) Schütz 230VAC 3-pol. 4kW mit Hilfskontakt 1S | 4
| Moeller 231709 | 4015082317096 | Schütz Us: 24VAC 50/60Hz, 3polig AC3: 4KW/400VAC, AC1=Ith: 20A, mit Hilfskontakt 1S, Cage-Clamp-Anschluss (Federzugklemmen), für Aufbau auf Hutschiene TS35 bzw. auf Montageplatte | EATON | DIL00M-10-C (24V50/60Hz) Schütz 24VAC 3-pol. 4kW mit Hilfskontakt 1S | 26
| Moeller 230169 | 4015082301699 | Schütz Us: 24VDC, 3polig AC3: 4KW/400VAC, AC1=Ith: 20A, mit Hilfskontakt 1S, Cage-Clamp-Anschluss (Federzugklemmen), für Aufbau auf Hutschiene TS35 bzw. auf Montageplatte | EATON | DIL00M-G-10-C (24VDC) Schütz 24VDC 3-pol. 4kW mit Hilfskontakt 1S | 6
| Eaton Moeller 009506 DIL 0 M 24V50Hz | 4015080095064 | Schütz Us: 24VAC 50Hz, 3polig (AC3: 7,5KW/400VAC bzw. AC1: 35A/400VAC, Ith: 35A), Schraubanschluss, für Montage auf Hutschiene TS35 bzw. für Montageplatte, Höhe 91mm x Breite 45mm x Tiefe gesamt 84mm bzw. Tiefe ab Oberkante Tragschiene 79mm, Moeller DIL 0 M (24V 50Hz) | EATON | DIL0M (24V50Hz) Schütz 24VAC 3-pol. 7,5kW | 11
| Eaton Moeller 209705 DIL3M80 (230V50/60Hz) | 4015082097059 | Schütz Us: 230VAC 50/60Hz, 3polig (AC3: 37KW/400VAC bzw. AC1: 100A/1000VAC, Ith: 100A), Schraubanschluss, Höhe 130mm x Breite 100mm x Tiefe 135mm, DIL3 M80 (230V50Hz,240V60Hz) | EATON | DIL3M80 (230V50/60Hz) Schütz 230VAC 37kW | 2
| Eaton Moeller 209694 DIL3M80 (230V50Hz,240V60Hz) | 4015082096946 | Schütz Us: 230VAC 50Hz bzw. 240VAC 60Hz, 3polig (AC3: 37KW/400VAC bzw. AC1: 100A/1000VAC, Ith: 100A), Schraubanschluss, Höhe 130mm x Breite 100mm x Tiefe 135mm, DIL3 M80 (230V50Hz,240V60Hz) | EATON | DIL3M80 (230V50Hz,240V60Hz) Schütz 230VAC 37kW | 1
| Eaton Moeller 209869 | 4015082098698 | Schütz Us: 230VAC 50Hz bzw. 240VAC 60Hz, 3polig (AC3: 37KW/400VAC bzw. AC1: 100A/1000VAC, Ith: 100A), mit seitlichen Hilfskontakten 2S/2Ö, Schraubanschluss, Höhe 130mm x Breite 100mm x Tiefe 135mm, DIL3 M80/22 (230V50Hz,240V60Hz) | EATON | DIL3M80/22 (230V50Hz,240V60Hz) Schütz 230VAC 37kW mit Hilfskontakten 2S/2Ö | 2
| Eaton 276399 XTRE10B22F DILA-22 (230V50Hz,240V60Hz) | 4015082763992 | Hilfsschütz Us: 230VAC (230…240V, 50…60Hz), 2S/2Ö (AC15: 4A 230/400VAC bzw. DC13: 2,5A 24VDC bzw. 0,25A 220VDC), Schraubanschluss, für Aufbau auf Hutschiene TS35 bzw. auf Montageplatte, Höhe 68mm x Breite 45mm x Tiefe 76mm (73mm ab OK Hutschiene) | EATON | DILA-22 (230V50Hz, 240V60Hz) Hilfsschütz 230VAC 2S/2Ö | 2
| Eaton 276364 XTRE10B31F DILA-31 (230V50Hz,240V60Hz) | 4015082763640 | Hilfsschütz Us: 230VAC 50Hz bzw. 240VAC 60Hz, 3S/1Ö (AC15: 4A 230/400VAC bzw. DC13: 2,5A 24VDC bzw. 0,25A 220VDC), Schraubanschluss, für Aufbau auf Hutschiene TS35 bzw. auf Montageplatte, Höhe 68mm x Breite 45mm x Tiefe 76mm (73mm ab OK Hutschiene) | EATON | DILA-31 (230V50Hz,240V60Hz) Hilfsschütz 230VAC 3S/1Ö | 1
| Eaton Moeller 276364 XTRE10B31F DILA-31 (230V50Hz,240V60Hz) | 4015082763640 | Hilfsschütz Us: 230VAC 50Hz bzw. 240VAC 60Hz, 3S/1Ö (AC15: 4A 230/400VAC bzw. DC13: 2,5A 24VDC bzw. 0,25A 220VDC), Schraubanschluss, für Aufbau auf Hutschiene TS35 bzw. auf Montageplatte, Höhe 68mm x Breite 45mm x Tiefe 76mm (73mm ab OK Hutschiene), Label Moeller | EATON | DILA-31 (230V50Hz,240V60Hz) Hilfsschütz 230VAC 3S/1Ö, Moeller | 2
| Eaton 276379 XTRE10B31TD | 4015082763794 | Hilfsschütz Us: 24VDC, 3S/1Ö (AC15: 4A 230/400VAC bzw. DC13: 2,5A 24VDC bzw. 0,25A 220VDC), Schraubanschluss, für Aufbau auf Hutschiene TS35 bzw. auf Montageplatte, Höhe 68mm x Breite 45mm x Tiefe 76mm (73mm ab OK Hutschiene) | EATON | DILA-31 (24VDC) Hilfsschütz 24VDC 3S/1Ö | 1
| Eaton 276329 XTRE10B40F DILA-40 (230V50Hz,240V60Hz) | 4015082763299 | Hilfsschütz Us: 230VAC 50Hz bzw. 240VAC 60Hz, 4S (AC15: 4A 230/400VAC bzw. DC13: 2,5A 24VDC bzw. 0,25A 220VDC), Schraubanschluss, für Aufbau auf Hutschiene TS35 bzw. auf Montageplatte, Höhe 68mm x Breite 45mm x Tiefe 76mm (73mm ab OK Hutschiene) | EATON | DILA-40 (230V50Hz,240V60Hz) Hilfsschütz 230VAC 4S | 3
| Eaton Moeller 276329 XTRE10B40F DILA-40 (230V50Hz,240V60Hz) | 4015082763299 | Hilfsschütz Us: 230VAC 50Hz bzw. 240VAC 60Hz, 4S (AC15: 4A 230/400VAC bzw. DC13: 2,5A 24VDC bzw. 0,25A 220VDC), Schraubanschluss, für Aufbau auf Hutschiene TS35 bzw. auf Montageplatte, Höhe 68mm x Breite 45mm x Tiefe 76mm (73mm ab OK Hutschiene), Label Moeller | EATON | DILA-40 (230V50Hz,240V60Hz) Hilfsschütz 230VAC 4S, Moeller | 1
| Eaton 276344 XTRE10B40TD | 4015082763442 | Hilfsschütz Us: 24VDC, 4S (AC15: 4A 230/400VAC bzw. DC13: 2,5A 24VDC bzw. 0,25A 220VDC), Schraubanschluss, für Aufbau auf Hutschiene TS35 bzw. auf Montageplatte, Höhe 68mm x Breite 45mm x Tiefe 76mm (73mm ab OK Hutschiene) | EATON | DILA-40 (24VDC) Hilfsschütz 24VDC 4S | 1
| Eaton 276449 XTREC10B40G2 DILAC-40 (230V50Hz,60Hz) | 4015082764494 | Hilfsschütz Us: 230VAC 50-60Hz, 4S (AC15: 4A 230/400VAC bzw. DC13: 2,5A 24VDC bzw. 0,25A 220VDC), Cage Clamp Anschluss / Frontverdrahtung, für Aufbau auf Hutschiene TS35 bzw. auf Montageplatte, Höhe 68mm x Breite 45mm x Tiefe 75mm (MSAA276449) | EATON | DILAC-40 (230V50Hz,60Hz) Hilfsschütz 230VAC 4S | 5
| Eaton 276420 XTCEXFAC02 DILA-XHI02 | 4015082764203 | Hilfskontakt / Hilfsschalterblock 2Ö (max. 4A/230VAC bzw. 400VAC bzw. max. 2,5A/24VDC), für Aufbau auf Hilfsschütz DILA-..., Schraubanschluss | EATON | DILA-XHI02 Hilfskontaktblock 2Ö (DIL A-XHI02) | 2
| Eaton Moeller 276420 DILA-XHI02 | 4015082764203 | Hilfskontakt / Hilfsschalterblock 2Ö (max. 4A/230VAC bzw. 400VAC bzw. max. 2,5A/24VDC), für Aufbau auf Hilfsschütz DILA-..., Schraubanschluss, Label Moeller | EATON | DILA-XHI02 Hilfskontaktblock 2Ö (DIL A-XHI02), Moeller | 10
| Eaton Moeller 276424 DILA-XHI04 | 4015082764241 | Hilfskontakt / Hilfsschalterblock 4Ö (max. 4A/230VAC bzw. 400VAC bzw. max. 2,5A/24VDC), für Aufbau auf Hilfsschütz DILA-..., Schraubanschluss, Label Moeller | EATON | DILA-XHI04 Hilfskontaktblock 4Ö (DIL A-XHI04), Moeller | 7
| Eaton 276425 XTCEXFAC13 DILA-XHI13 | 4015082764258 | Hilfskontakt / Hilfsschalterblock 1S/3Ö (max. 4A/230VAC bzw. 400VAC bzw. max. 2,5A/24VDC), für Aufbau auf Hilfsschütz DILA-..., Schraubanschluss | EATON | DILA-XHI13 Hilfskontaktblock 1S/3Ö (DIL A-XHI13) | 3
| Eaton Moeller 276425 XTCEXFAC13 DILA-XHI13 | 4015082764258 | Hilfskontakt / Hilfsschalterblock 1S/3Ö (max. 4A/230VAC bzw. 400VAC bzw. max. 2,5A/24VDC), für Aufbau auf Hilfsschütz DILA-..., Schraubanschluss, Label Moeller | EATON | DILA-XHI13 Hilfskontaktblock 1S/3Ö (DIL A-XHI13), Moeller | 3
| Eaton 276422 XTCEXFAC20 DILA-XHI20 | 4015082764227 | Hilfskontakt / Hilfsschalterblock 2S (max. 4A/230VAC bzw. 400VAC bzw. max. 2,5A/24VDC), für Aufbau auf Hilfsschütz DILA-..., Schraubanschluss | EATON | DILA-XHI20 Hilfskontaktblock 2S (DIL A-XHI20) | 4
| Eaton 276426 XTCEXFAC22 DILA-XHI22 | 4015082764265 | Hilfskontakt / Hilfsschalterblock 2S/2Ö (max. 4A/230VAC bzw. 400VAC bzw. max. 2,5A/24VDC), für Aufbau auf Hilfsschütz DILA-..., Schraubanschluss | EATON | DILA-XHI22 Hilfskontaktblock 2S/2Ö (DIL A-XHI22) | 2
| Eaton 276427 XTCEXFAC31 DILA-XHI31 | 4015082764272 | Hilfskontakt / Hilfsschalterblock 3S/1Ö (max. 4A/230VAC bzw. 400VAC bzw. max. 2,5A/24VDC), für Aufbau auf Hilfsschütz DILA-..., Schraubanschluss | EATON | DILA-XHI31 Hilfskontaktblock 2S (DIL A-XHI31) | 2
| Eaton 276428 XTCEXFAC40 DILA-XHI40 | 4015082764289 | Hilfskontakt / Hilfsschalterblock 4S (max. 4A/230VAC bzw. 400VAC bzw. max. 2,5A/24VDC), für Aufbau auf Hilfsschütz DILA-..., Schraubanschluss | EATON | DILA-XHI40 Hilfskontaktblock 2S (DIL A-XHI40) | 10
| Eaton Moeller 276428 XTCEXFAC40 DILA-XHI40 | 4015082764289 | Hilfskontakt / Hilfsschalterblock 4S (max. 4A/230VAC bzw. 400VAC bzw. max. 2,5A/24VDC), für Aufbau auf Hilfsschütz DILA-..., Schraubanschluss, Label Moeller | EATON | DILA-XHI40 Hilfskontaktblock 2S (DIL A-XHI40), Moeller | 10
| Eaton 276531 DILA-XHIC13 / XTCEXFACC13 | 4015082765316 | Hilfskontakt / Hilfsschalterblock 1S/3Ö für Aufbau auf Schütz, Cage Clamp Anschuss / Frontverdrahtung (MSAA276531) | EATON | DILA-XHIC13 Hilfskontaktblock 1S/3Ö (DIL A-XHIC13) | 1
| Eaton 276532 XTCEXFACC22 DILA-XHIC22 | 4015082765323 | Hilfskontakt / Hilfsschalterblock 2S/2Ö für Aufbau auf Hilfsschütz DILA-..., Cage Clamp Anschuss / Frontverdrahtung (MSAA276532) | EATON | DILA-XHIC22 Hilfskontaktblock 2S/2Ö (DIL A-XHIC22) | 90
| Eaton 276533 XTCEXFACC31 DILA-XHIC31 | 4015082765330 | Hilfskontakt / Hilfsschalterblock 3S/1Ö für Aufbau auf Hilfsschütz DILA-..., Cage Clamp Anschuss / Frontverdrahtung (MSAA276533) | EATON | DILA-XHIC31 Hilfskontaktblock 3S/1Ö (DIL A-XHIC31) | 2
| Eaton 110140 DILA-XHIR11 / XTCEXFARC11 | 4015081096862 | Hilfskontakt / Hilfsschalterblock 1S/1Ö (max. 4A/230VAC bzw. 400VAC bzw. max. 2,5A/24VDC), für Aufbau auf Schütz, Schraubanschluss | EATON | DILA-XHIR11 Hilfskontaktblock 1S/1Ö (DIL A-XHIR11) | 9
| Eaton 276429 XTCEXFCLC22 DILA-XHIV22 | 4015082764296 | Hilfskontakt / Hilfsschalterblock 2S/2Ö (Schließer voreilend / Öffner nacheilend) max. 4A/230VAC bzw. 400VAC bzw. max. 2,5A/24VDC, für Aufbau auf Hilfsschütz DILA-..., Schraubanschluss | EATON | DILA-XHIV22 Hilfskontakt 2S/2Ö (DIL A-XHIV22) | 1
| Moeller 051650 | 4015080516507 | Schütz / Kleinschütz Us: 24VDC, 3polig (AC3: 3KW/400VAC bzw. AC1 = Ith: 20A), mit Hilfskontakt 1Ö, Schraubanschluss, Breite 45mm x Höhe 58mm x Tiefe 52mm (46mm ab OK Hutschiene), für Montage auf Hutschiene bzw. auf Montageplatte | EATON | DILEEM-01-G (24VDC) Kleinschütz 3-pol. 3kW + 1Ö (DIL EEM-01-G 24VDC) | 1
| Eaton 051609 XTMC6A10B | 4015080516095 | Schütz / Kleinschütz Us: 220VAC 50Hz bzw. 240VAC 60Hz, 3polig (AC3: 3KW/400VAC bzw. AC1 = Ith: 20A), mit Hilfskontakt 1S, Schraubanschluss, Breite 45mm x Höhe 58mm x Tiefe 52mm (46mm ab OK Hutschiene), für Montage auf Hutschiene bzw. auf Montageplatte | EATON | DILEEM-10 (220V50Hz,240V60Hz) Kleinschütz 230VAC 3-pol. 3kW mit Hilfskontakt 1S (DIL EEM-10) | 5
| Moeller 051643 | 4015080516439 | Schütz / Kleinschütz Us: 24VDC, 3polig (AC3: 3KW/400VAC bzw. AC1 = Ith: 20A), mit Hilfskontakt 1S, Schraubanschluss, Breite 45mm x Höhe 58mm x Tiefe 52mm (46mm ab OK Hutschiene), für Montage auf Hutschiene bzw. auf Montageplatte | EATON | DILEEM-10-G (24VDC) Kleinschütz 3-pol. 3kW + 1S (DIL EEM-10-G 24VDC) | 10
| Eaton 230052 XTMCC6A10TD | 4015082300524 | Schütz / Kleinschütz Us: 24VDC, 3polig (AC3: 3KW/400VAC bzw. AC1 = Ith: 20A), mit Hilfskontakt 1S, Steckklemmenanschluss / Cage Clamp Frontverdrahtung, Breite 45mm x Höhe 58mm x Tiefe 54mm (48mm ab OK Hutschiene), für Montage auf Hutschiene bzw. auf Montageplatte | EATON | DILEEM-10-G-C (24VDC) Kleinschütz 3-pol. 3kW + 1S (DIL EEM-10-G-C 24VDC) | 20
| Eaton 010024 XTMC9A10CX | 4015080100249 | Schütz / Kleinschütz Us: 115VAC 60Hz, 3polig (AC3: 4KW/400VAC bzw. AC1 = Ith: 20A), mit Hilfskontakt 1S, Schraubanschluss, Breite 45mm x Höhe 58mm x Tiefe 52mm (46mm ab OK Hutschiene), für Montage auf Hutschiene bzw. auf Montageplatte | EATON | DILEM-10 (115V60Hz) Kleinschütz 115VAC 3-pol. 4KW mit Hilfskontakt 1S | 2
| Eaton 021417 XTMC9A10T | 4015080214175 | Schütz / Kleinschütz Us: 24VAC 50/60Hz, 3polig (AC3: 4KW/400VAC bzw. AC1 = Ith: 20A), mit Hilfskontakt 1S, Schraubanschluss, Breite 45mm x Höhe 58mm x Tiefe 52mm (46mm ab OK Hutschiene), für Montage auf Hutschiene bzw. auf Montageplatte | EATON | DILEM-10 (24V50/60Hz) Kleinschütz 24VAC 3-pol. 4KW mit Hilfskontakt 1S | 3
| Eaton 010006 XTMC9A10B6 | 4015080100065 | Schütz / Kleinschütz Us: 24VAC 60Hz, 3polig (AC3: 4KW/400VAC bzw. AC1 = Ith: 20A), mit Hilfskontakt 1S, Schraubanschluss, Breite 45mm x Höhe 58mm x Tiefe 52mm (46mm ab OK Hutschiene), für Montage auf Hutschiene bzw. auf Montageplatte | EATON | DILEM-10 (24V60Hz) Kleinschütz 24VAC 3-pol. 4KW mit Hilfskontakt 1S | 1
| Moeller 010020 | 4015080100201 | Schütz / Kleinschütz Us: 48VAC 50Hz, 3polig (AC3: 4KW/400VAC bzw. AC1 = Ith: 20A), mit Hilfskontakt 1S, Schraubanschluss, Breite 45mm x Höhe 58mm x Tiefe 52mm (46mm ab OK Hutschiene), für Montage auf Hutschiene bzw. auf Montageplatte | EATON | DILEM-10 (48V50Hz) Kleinschütz 3-pol. 4kW + 1S (DIL EM-10 48VAC) | 1
| Eaton Moeller 010245 | 4015080102458 | Schütz / Kleinschütz Us: 48VDC, 3polig (AC3: 4KW/400VAC bzw. AC1 = Ith: 20A), mit Hilfskontakt 1S, Schraubanschluss, Breite 45mm x Höhe 58mm x Tiefe 52mm (46mm ab OK Hutschiene), für Montage auf Hutschiene bzw. auf Montageplatte | EATON | DILEM-10-G (48VDC) Kleinschütz 24VDC 3-pol. 4KW mit Hilfskontakt 1S | 18
| Eaton 010211 XTRM10A22CX | 4015080102113 | Hilfsschütz / Kleinschütz Us: 115VAC 60Hz, 2S/2Ö (AC15: 6A/230VAC bzw. 3A/400VAC), Schraubanschluss, Breite 45mm x Höhe 58mm x Tiefe 52mm (46mm ab OK Hutschiene), für Montage auf Hutschiene bzw. auf Montageplatte | EATON | DILER-22 (115V60Hz) Klein-Hilfsschütz 115VAC 2S/2Ö (DIL ER-22 115V 60Hz) | 1
| Eaton 051777 XTRM10A22F | 4015080517771 | Hilfsschütz / Kleinschütz Us: 230VAC 50Hz / 240VAC 60Hz, 2S/2Ö (AC15: 6A/230VAC bzw. 3A/400VAC), Schraubanschluss, Breite 45mm x Höhe 58mm x Tiefe 52mm (46mm ab OK Hutschiene), für Montage auf Hutschiene bzw. auf Montageplatte | EATON | DILER-22 (230V50Hz,240V60Hz) Klein-Hilfsschütz 230VAC 2S/2Ö (DIL ER-22 230V 50Hz) | 3
| Eaton Moeller 051777 | 4015080517771 | Hilfsschütz DIL ER-22 Us: 230V/240VAC 50Hz/60Hz, Kontaktbestückung 22E 2S/2Ö (AC15: 3A/400VAC bzw. 6A/250VAC), Label Moeller | EATON | DILER-22 (230V50Hz/240V60Hz) Klein-Hilfsschütz 230VAC 2S/2Ö (DIL ER-22 230V 50Hz) Moeller | 3
| Moeller 010091 | 4015080100911 | Hilfsschütz / Kleinschütz Us: 220VDC, 2S/2Ö (AC15: 6A/230VAC bzw. 3A/400VAC), Schraubanschluss, Breite 45mm x Höhe 58mm x Tiefe 52mm (46mm ab OK Hutschiene), für Montage auf Hutschiene bzw. auf Montageplatte | EATON | DILER-22-G (220VDC) Klein-Hilfsschütz 2S/2Ö (DIL ER-22-G 220VDC) | 10
| Eaton Moeller 010042 | 4015080100423 | Hilfsschütz / Kleinschütz Us: 24VDC, 2S/2Ö (AC15: 6A/230VAC bzw. 3A/400VAC), Schraubanschluss, Breite 45mm x Höhe 58mm x Tiefe 52mm (46mm ab OK Hutschiene), für Montage auf Hutschiene bzw. auf Montageplatte | EATON | DILER-22-G (24VDC) Klein-Hilfsschütz 2S/2Ö (DIL ER-22-G 24VDC) | 1
| Eaton Moeller 010251 | 4015080102519 | Hilfsschütz / Kleinschütz Us: 24VAC 50Hz, 3S/1Ö (AC15: 6A/230VAC bzw. 3A/400VAC), Schraubanschluss, Breite 45mm x Höhe 58mm x Tiefe 52mm (46mm ab OK Hutschiene), für Montage auf Hutschiene bzw. auf Montageplatte | EATON | DILER-31 (24V50Hz) Klein-Hilfsschütz 24VAC 3S/1Ö (DIL ER-31 24V 50Hz) | 3
| Moeller 010205 | 4015080102052 | Hilfsschütz / Kleinschütz Us: 48VDC, 3S/1Ö (AC15: 6A/230VAC bzw. 3A/400VAC), Schraubanschluss, Breite 45mm x Höhe 58mm x Tiefe 52mm (46mm ab OK Hutschiene), für Montage auf Hutschiene bzw. auf Montageplatte | EATON | DILER-31-G (48VDC) Klein-Hilfsschütz 3S/1Ö (DIL ER-31-G 48VDC) | 1
| Eaton 230179 XTRMC10A31TD | 4015082301798 | Hilfsschütz / Kleinschütz Us: 24VDC, 3S/1Ö (AC15: 6A/230VAC bzw. 3A/400VAC), Cage Clamp Anschluss / Frontverdrahtung, Breite 45mm x Höhe 58mm x Tiefe 52mm (46mm ab OK Hutschiene), für Montage auf Hutschiene bzw. auf Montageplatte | EATON | DILER-31-G-C (24VDC) Klein-Hilfsschütz 24VDC 3S/1Ö (DIL ER-31-G-C 24V DC) | 1
| Eaton 051759 XTRM10A40F | 4015080517597 | Hilfsschütz / Kleinschütz Us: 230VAC 50Hz / 240VAC 60Hz, 4S (AC15: 6A/230VAC bzw. 3A/400VAC), Schraubanschluss, Breite 45mm x Höhe 58mm x Tiefe 52mm (46mm ab OK Hutschiene), für Montage auf Hutschiene bzw. auf Montageplatte | EATON | DILER-40 (230V50Hz,240V60Hz) Klein-Hilfsschütz 230VAC 4S (DIL ER-40 230V 50Hz) | 1
| Eaton Moeller 010094 | 4015080100942 | Hilfsschütz / Kleinschütz Us: 24VAC 50Hz, 4S (AC15: 6A/230VAC bzw. 3A/400VAC), Schraubanschluss, Breite 45mm x Höhe 58mm x Tiefe 52mm (46mm ab OK Hutschiene), für Montage auf Hutschiene bzw. auf Montageplatte | EATON | DILER-40 (24V50Hz) Klein-Hilfsschütz 24VAC 4S (DIL ER-40 24V 50Hz) | 14
| Eaton 010223 XTRM10A40TD | 4015080102236 | Hilfsschütz / Kleinschütz Us: 24VDC, 4S (AC15: 6A/230VAC bzw. 3A/400VAC), Schraubanschluss, Breite 45mm x Höhe 58mm x Tiefe 52mm (46mm ab OK Hutschiene), für Montage auf Hutschiene bzw. auf Montageplatte | EATON | DILER-40-G (24VDC) Klein-Hilfsschütz 24VDC 4S (DIL ER-40 24V DC) | 1
| Moeller 294010 XTCC020C11F | 4015082940102 | Kodensatorschütz Us: 230VAC 50Hz bzw. 240VAC 60Hz, für Drehstrom-Kondensator bis 20kVAR | EATON | DILK20-11 (230V50Hz, 240V60Hz) Kondensatorschütz 20kVAR | 1
| Eaton 104402 XTCT012C00F | 4015081041794 | Schütz DIL L12 Us: 230VAC (230-240V 50-60Hz), 3polig AC1: 24A/Ith: 27A, Lampenschütz besonders ausgelegt zum Schalten von HQL-Leuchten-Vorschaltgeräten KVG/VVG AC15a: 12A bzw. AC15b: 14A, Schraubklemmenanschluss, für Aufbau auf Hutschiene TS35 bzw. auf Montageplatte, Höhe 86mm x Breite 45mm x Tiefe 98mm (MSAA104402) | EATON | DILL12 (230V50Hz,240V60Hz) Schütz 230VAC 3pol. AC5a: 12A für VVG/KVG | 1
| Eaton 278425 XTCEXSBN11 DILM1000-XHI11-SI | 4015082784256 | Hilfsschalter / Hilfskontakt 1S/1Ö (AC15: max. 6A/230VAC, Ith: 10A) für seitlichen Anbau an Schütz DILM(C)40…DILM(C)150, geeignet für Hilfsschalter-Kaskade / Zwischenbau zwischen Schütz und Hilfskontakt DILM1000-XHI-SA | EATON | DILM1000-XHI11-SI Hilfskontakt 1S/1Ö für HS-Kaskade (DIL M1000-XHI-SI) | 1
| Eaton Moeller 278427 | 4015082784270 | Hilfsschalter / Hilfskontakt 1S/1Ö (AC15: max. 6A/230VAC, Ith: 10A) für seitlichen Anbau an Schütz DILM(C)40…DILM(C)150 | EATON | DILM1000-XHI-SA Hilfskontakt 1S/1Ö (DIL M1000-XHI-SA) | 1
| Eaton 276823 DILM12-10(115V60Hz) / XTCE012B10CX | 4015082768232 | Schütz Us: 115VAC 60Hz, 3polig AC3: 5,5KW/400VAC, AC1=Ith: 20A, mit Hilfskontakt 1S, Schraubklemmenanschluss, für Aufbau auf Hutschiene TS35 bzw. auf Montageplatte, Höhe 63mm x Breite 45mm x Tiefe 75mm (MSAA276823) | EATON | DILM12-10(115V60Hz) Schütz 115VAC 5,5kW mit Hilfskontakt 1S | 4
| Eaton Moeller 276830 | 4015082768300 | Schütz Us: 230VAC 50Hz bzw. 240VAC 60Hz, 3polig AC3: 5,5KW/400VAC, AC1=Ith: 20A, mit Hilfskontakt 1S, Schraubklemmenanschluss, für Aufbau auf Hutschiene TS35 bzw. auf Montageplatte, Höhe 63mm x Breite 45mm x Tiefe 75mm (MSAA276830), Label Moeller | EATON | DILM12-10(230V50HZ,240V60Hz) Schütz 230VAC 5,5kW mit Hilfskontakt 1S (Moeller) | 1
| Eaton 276832 XTCE012B10N | 4015082768324 | Schütz Us: 400VAC 50Hz bzw. 440VAC 60Hz, 3polig AC3: 5,5KW/400VAC, AC1=Ith: 20A, mit Hilfskontakt 1S, Schraubklemmenanschluss, für Aufbau auf Hutschiene TS35 bzw. auf Montageplatte, Höhe 63mm x Breite 45mm x Tiefe 75mm (MSAA276832) | EATON | DILM12-10(400V50HZ,440V60Hz) Schütz 230VAC 5,5kW mit Hilfskontakt 1S | 1
| Eaton 240085 DILM12-XDSB0/4 XTCEXCLK4B | 4015082400859 | Zubehör Sammelschienenblock als Verbindungsbrücke für Leistungsstrompfad als Sammelschiene / Stift-Kammschiene 3polig für 4 Schütze Baureihen DILM7-… DILM9-... DILM12-… DILM15-..., max. 35A/600VAC | EATON | DILM12-XDSB0/4 Sammelschiene 3-polig für 4 Schütze DILM7…DILM12, max. 35A/600VAC | 2
| Eaton 240086 DILM12-XDSB0/5 XTCEXCLK5B | 4015082400866 | Zubehör Sammelschienenblock als Verbindungsbrücke für Leistungsstrompfad als Sammelschiene / Stift-Kammschiene 3polig für 5 Schütze Baureihen DILM7-… DILM9-... DILM12-… DILM15-..., max. 35A/600VAC | EATON | DILM12-XDSB0/5 Sammelschiene 3-polig für 5 Schütze DILM7…DILM12, max. 35A/600VAC | 4
| Eaton 240083 DILM12-XEK XTCEXITB | 4015082400835 | Zubehör Einspeiseklemme für Leistungsstrompfad 3polig für Schütz Baureihen DILM7-… DILM9-... DILM12-… DILM15-..., mit Schraub-Käfigklemmen für Leiteranschluss Cu 2,5…16qmm, max. 35A/690VAC | EATON | DILM12-XEK Einspeiseklemme 3-polig für Schütz DILM 7… DILM12, max. 35A/690VAC | 4
| Eaton Moeller 121769 | 4015081195794 | Zubehör für Verbraucheranschluss an Schütz DILM7… bis DILM15…, Motoranschlussstecker und PE-Modul mit DF | EATON | DILM12-XMCP/E Mot-Stecker + PE-Mod. mit DF | 1
| Eaton Moeller 121770 | 4015081195800 | Zubehör für Verbraucheranschluss an Schütz DILM7… bis DILM15…, Motoranschlussstecker und PE-Modul ohne DF | EATON | DILM12-XMCP/T Mot-Stecker + PE-Mod. ohne DF | 1
| Eaton 281193 DILM12-XP1 / XTCEXPLKB | 4015082811938 | Zubehör für Leistungsschütz, Parallelverbinder-Satz 4polig und 3polig (1 Pol abbrechbar) für die Eingangsklemmen und Ausgangsklemmen der Leistungskontakte für DILM7 bis DILM15 bzw. für DILMP20, geeignet zum Schalten von AC1-Lasten bis zum 2,5fachen Nennstrom des Grundschützes, Schraubanschluss max. 16qmm, max. 50A(3pol) bzw. max. 60A(4pol) | EATON | DILM12-XP1 Parallelverbinder-Satz (Eingang und Ausgang) für Leistungskontakte 4-/3-polig | 2
| Eaton 281199 DILM12-XSPR48 XTCEXRSBW | 4015082811990 | Zubehör Modul Schutzbeschaltung RC-Glied für Schütz Baureihen DILM7-… DILM9-... DILM12-… DILM15-… DILMP20… DILA..., Us: 24…48AC 50/60Hz | EATON | DILM12-XSPR48 Schutzbeschaltung (RC-Glied) 24-48VAC für DILM7…DILM15 | 5
| Eaton 290099 XTCE015B01E2 | 4015082900991 | Schütz Us: 110VAC 50/60Hz, 3polig AC3: 7,5KW/400VAC, AC1=Ith: 22A, mit Hilfskontakt 1Ö, Schraubklemmenanschluss, für Aufbau auf Hutschiene TS35 bzw. auf Montageplatte, Höhe 63mm x Breite 45mm x Tiefe 75mm (MSAA290099) | EATON | DILM15-01(110V50/60Hz) Schütz 110VAC 3pol. AC3: 7,5KW, mit HK 1Ö | 8
| Eaton 277947 DILM150-XHI02 / XTCEXFBG02 | 4015082779474 | Hilfskontakt / Hilfsschalterblock 2Ö für Aufbau auf Schütz, Schraubanschluss (MSAA277947) | EATON | DILM150-XHI02 Hilfskontaktblock 2Ö (DIL M150-XHI02) | 1
| Eaton 277948 DILM150-XHI40 / XTCEXFBG40 | 4015082779481 | Hilfskontakt / Hilfsschalterblock 4S für Aufbau auf Schütz, Schraubanschluss (MSAA277948) | EATON | DILM150-XHI40 Hilfskontaktblock 4S (DIL M150-XHI40) | 5
| Eaton 283464 XTCEXFAG22 | 4015082834647 | Hilfskontakt / Hilfsschalterblock 1S/2Ö für Aufbau auf Schütz, Schraubanschluss (MSAA283464) | EATON | DILM150-XHIA22 Hilfskontaktblock 2S/2Ö (DIL M150-XHIA22) | 7
| Eaton Moeller 281226 | 4015082812263 | Zubehör für Schütze Bauform DILM40 … DILM150, Bausatz mechanischer Verbinder 3teilig für den Zusammenbau von Schützen | EATON | DILM150-XVB Bausatz mechanischer Verbinder für Schütze DILM40 … DILM150 | 10
| Eaton 107013 XTCE170G00B | 4015081067817 | Schütz Us: 230VAC (190-240VAC 40-60Hz), 3polig AC3: 90KW/400VAC/185A, Ith: 185A, Käfigklemmenanschluss bis 1x95qmm bzw. 2x70qmm, für Aufbau auf Montageplatte, Höhe 170mm x Breite 90mm x Tiefe 160mm, geeignet für 2x Hilfskontakt DILM1000-XHI(V)(C)11-SA bzw. 1x DILM150-XHI(C)20 oder -11 oder -02 (MSAA107013) | EATON | DILM170(RAC240) Schütz 230VAC 3pol. AC3: 90KW, Ith. 185A (4015081067817) | 13
| Eaton 107018 XTCE170G00AD | 4015081067862 | Schütz Us: 110VDC (110-130VDC), 3polig AC3: 90KW/400VAC/185A, Ith: 185A, Käfiigklemmenanschluss bis 1x95qmm bzw. 2x75qmm, für Aufbau auf Montageplatte, Höhe 170mm x Breite 90mm x Tiefe 160mm, geeignet für 2x Hilfskontakt DILM1000-XHI(V)(C)11-SA bzw. 1x DILM150-XHI(C)20 oder -11 oder -02 (MSAA107018) | EATON | DILM170(RDC130) Schütz 110-130VDC 3pol. AC3: 90KW, Ith. 185A (4015081067862) | 2
| Eaton 277036 XTCE018C01F | 4015082770365 | Schütz Us: 230VAC (230V 50Hz / 240V 60Hz), 3polig AC3: 7,5KW/400VAC, AC1=Ith: 40A, mit Hilfskontakt 1Ö, Schraubklemmenanschluss, für Aufbau auf Hutschiene TS35 bzw. auf Montageplatte, Höhe 86mm x Breite 45mm x Tiefe 97mm (MSAA277036) | EATON | DILM17-01(230V50Hz/240V60Hz) Schütz 230VAC 3pol. AC3: 7,5KW, mit HK 1Ö | 2
| Eaton 277050 XTCE018C01TD | 4015082770501 | Schütz Us: 24VDC (24-27VDC), 3polig AC3: 7,5KW/400VAC, AC1=Ith: 40A, mit Hilfskontakt 1Ö, Schraubklemmenanschluss, für Aufbau auf Hutschiene TS35 bzw. auf Montageplatte, Höhe 86mm x Breite 45mm x Tiefe 97mm (MSAA277050) | EATON | DILM17-01(RDC24) Schütz 24VDC-27VDC 3pol. AC3: 7,5KW, mit HK 1Ö | 118
| Eaton 276991 XTCE018C10U | 4015082769918 | Schütz Us: 24VAC 50Hz, 3polig AC3: 7,5KW/400VAC, AC1=Ith: 40A, mit Hilfskontakt 1S, Schraubklemmenanschluss, für Aufbau auf Hutschiene TS35 bzw. auf Montageplatte, Höhe 86mm x Breite 45mm x Tiefe 97mm (MSAA276991) | EATON | DILM17-10(24V50Hz) Schütz 24VAC 3pol. AC3: 7,5kW, mit HK 1S | 5
| Eaton 277006 DILM17-10(400V50Hz,440V60Hz) / XTCE018C10I3 | 4015082770068 | Schütz Us: 400VAC (400V 50Hz / 440V 60Hz), 3polig AC3: 7,5KW/400VAC, AC1=Ith: 40A, mit Hilfskontakt 1S, Schraubklemmenanschluss, für Aufbau auf Hutschiene TS35 bzw. auf Montageplatte, Höhe 86mm x Breite 45mm x Tiefe 97mm (MSAA277006) | EATON | DILM17-10(400V50Hz,440V60Hz) Schütz 400VAC 3pol. AC3: 7,5kW, mit HK 1S | 2
| Eaton 277020 DILM17-10(RDC130) | 4015082770204 | Schütz Us: 110VDC...130VDC, 3polig AC3: 7,5KW/400VAC, AC1=Ith: 40A, mit Hilfskontakt 1S, Schraubklemmenanschluss, für Aufbau auf Hutschiene TS35 bzw. auf Montageplatte, Höhe 86mm x Breite 45mm x Tiefe 97mm (MSAA277020) | EATON | DILM17-10(RDC130) Schütz 110VDC-130VDC 3pol. AC3: 7,5KW, mit HK 1S | 1
| Eaton 139537 XTCE185H22B DILM185A/22(RAC240) | 4015081363155 | DIL M185A Schütz Us: 230VAC (190…240V 50-60Hz) 3polig AC3: 90KW/400VAC/185A, Ith: 250A, Flachanschluss M10 inkl. Anschlussschrauben, mit Hilfskontakt 2S/2Ö, Höhe 190mm x Breite 140mm x Tiefe 158mm, für Aufbau auf Montageplatte | EATON | DILM185A/22(RAC240) Schütz 230VAC 3-pol. 90KW mit Hilfskontakt 2S/2Ö | 4
| Eaton 277152 XTCE025C01Y | 4015082771522 | Schütz Us: 48VAC 50Hz, 3polig (AC3: 11KW/400VAC bzw. AC1 = Ith: 40A), mit Hilfskontakt 1Ö, Schraubanschluss, Breite 45mm x Höhe 86mm x Tiefe 98mm (94mm ab OK Hutschiene), für Montage auf Hutschiene bzw. auf Montageplatte | EATON | DILM25-01 (48V50Hz) Schütz 48VAC 3-pol. 11kW mit Hilfskontakt 1Ö | 1
| Eaton 274189 XTCS250L22A | 4015082741891 | Schütz Us: 110VAC…120VAC 50/60Hz, 3polig AC3: 108KW/1000VAC bzw. 132KW/400VAC/250A, AC1=Ith: max. 430A, mit Hilfskontakten 2S/2Ö, Flachanschluss M10, für Aufbau auf Montageplatte, Höhe 189mm x Breite 160mm x Tiefe 208mm (MSAA274189) | EATON | DILM250-S/22 (110-120V50/60Hz) Schütz 110-120VAC 3pol. AC3: 132kW mit Hilfskontakt 2S/2Ö (DIL M250-L) | 1
| Eaton 277139 XTCE025C10AO | 4015082771393 | Schütz Us: 220VAC 50Hz bzw. 60Hz, 3polig (AC3: 11KW/400VAC bzw. AC1 = Ith: 40A), mit Hilfskontakt 1S, Schraubanschluss, Breite 45mm x Höhe 86mm x Tiefe 98mm (94mm ab OK Hutschiene), für Montage auf Hutschiene bzw. auf Montageplatte | EATON | DILM25-10 (220V50/60Hz) Schütz 220VAC 3-pol. 11KW mit Hilfskontakt 1S | 1
| Eaton 277132 XTCE025C10F | 4015082771324 | Schütz Us: 230VAC 50Hz bzw. 240VAC 60Hz, 3polig (AC3: 11KW/400VAC bzw. AC1 = Ith: 40A), mit Hilfskontakt 1S, Schraubanschluss, Breite 45mm x Höhe 86mm x Tiefe 98mm (94mm ab OK Hutschiene), für Montage auf Hutschiene bzw. auf Montageplatte | EATON | DILM25-10 (230V50Hz,240V60Hz) Schütz 230VAC 3-pol. 11KW mit Hilfskontakt 1S | 2
| Eaton 277275 DILM32-10(RDC60) XTCE032C10WD | 4015082772758 | Schütz Us: 48VDC…60VDC, 3polig (AC3: 15KW/400VAC bzw. AC1 = Ith: 45A), mit Hilfskontakt 1S, Schraubanschluss, Breite 45mm x Höhe 86mm x Tiefe 98mm (94mm ab OK Hutschiene), für Montage auf Hutschiene bzw. auf Montageplatte | EATON | DILM32-10(RDC60) Schütz 48-60VDC 3-pol. 15kW mit Hilfskontakt 1S | 1
| Eaton Moeller 106373 | 4015081061433 | Schütz Us: 24VDC-27VDC, 3polig (AC3: 15KW/400VAC bzw. AC1 = Ith: 45A), mit aufgesetztem Hilfskontakt 2S/1Ö, Schraubanschluss, Breite 45mm x Höhe 86mm x Tiefe 140mm (136mm ab OK Hutschiene), für Montage auf Hutschiene bzw. auf Montageplatte | EATON | DILM32-22 (24-27VDC) Schütz 24VDC 3-pol. 15kW mit Hilfskontakt 2S/2Ö | 2
| Eaton 277375 XTCEXFCC02 | 4015082773755 | Hilfskontakt / Hilfsschalterblock 2Ö für Aufbau auf Schütz, Schraubanschluss (MSAA277375) | EATON | DILM32-XHI02 Hilfskontaktblock 2Ö (DIL M32-XHI02) | 24
| Eaton 277376 XTCEXFDC11 DILM32-XHI11 | 4015082773762 | Hilfskontakt / Hilfsschalterblock 1S/1Ö für Aufbau auf Schütz, Schraubanschluss (MSAA277376) | EATON | DILM32-XHI11 Hilfskontaktblock 1S/1Ö (DIL M32-XHI11) | 1
| Eaton 281132 XTCERENCOILCH5 | 4015082811327 | Zubehör für Leistungsschütz Baugröße DILM17 / DILM25 / DILM32 / DILM38 / DILMP32 ... DILMP45, Ersatz-Spule für Betätigungsspannung 240VAC 50Hz | EATON | DILM32-XSP (240V50Hz) Ersatzspule 240VAC (DIL M32-XSP 240V 50Hz) | 4
| Moeller 281203 XTCEXRSCB | 4015082812034 | RC-Glied 110…240VAC als Schutzbeschaltung aufsteckbar auf Schütz DILM32 | EATON | DILM32-XSPR240 RC-Schutzbeschaltung 110-240VAC | 3
| Eaton 101442 DILM32-XTEE11(RAC240) / XTCEXTEEC11B | 4015081013623 | Zubehör für Leistungsschtz, Zeitbaustein / Timer-Modul zum Aufstecken auf Schutz Us: 230VAC (200…240V 50/60Hz), Schaltkontakte als Hilfskontakt 1S/1Ö max. AC15: 3A/240VAC bzw. DC13: 1A/24VDC (0,1A/220VDC), einschaltverzögert (Ansprechverzögerung einstellbar 0,05...100s), passend zu DILM7...DILM38, DILMP20, DILMP32...DILMP45, DILA, DILMF7, DILMF11, DILMF14, DILMF25, DILMF32 (nur AC 200-240V 50/60Hz-Versionen ohne Hilfskontaktaufbau) | EATON | DILM32-XTEE11(RAC240) Timer-Modul / Zeitbaustein 230VAC 1S/1Ö, 0,05-100s | 1
| Eaton 277783 XTCE040D00BD DILM40(RDC240) | 4015082777838 | Leistungsschütz Us: 220VDC (200…240VDC), 3polig AC3: 18,5KW/400VAC, Ith: 50A, Schraubklemmenanschluss, für Aufbau auf Hutschiene TS35 bzw. auf Montageplatte, Höhe 105mm x Breite 55mm x Tiefe 132mm (MSAA277783) | EATON | DILM40 (RDC240) Schütz 220-240VDC 3-pol. AC3: 18,5KW (DIL M40) | 3
| Eaton 277798 DILM40-22(230V50Hz,240V60Hz) / XTCE040D22GF | 4015082777982 | Leistungsschütz Us: 230VAC 50Hz bzw. 240VAC 60Hz, 3polig AC3: 18,5KW/400VAC, Ith: 50A, Schraubklemmenanschluss, mit aufgesetztem Hilfskontaktblock 2S/2Ö, für Aufbau auf Hutschiene TS35 bzw. auf Montageplatte, Höhe 115mm x Breite 55mm x Tiefe 148mm (MSAA277798) | EATON | DILM40-22(230V50Hz,240V60Hz) Schütz 230VAC 3-pol. AC3: 18,5kW, m. HK 2S/2Ö | 1
| Eaton 277891 XTCE065D00A | 4015082778910 | Leistungsschütz Us: 110VAC 50Hz bzw. 120VAC 60Hz, 3polig AC3: 30KW/400VAC, Ith: 98A, Schraubklemmenanschluss, für Aufbau auf Hutschiene TS35 bzw. auf Montageplatte, Höhe 105mm x Breite 55mm x Tiefe 132mm bzw. 128mm ab Oberkante Tragschiene, Eaton DIL M65 110V 50Hz, 120V 60Hz / XTCE065D 00A | EATON | DILM65 (110V50Hz,120V60Hz) Schütz 110VAC 3-pol. AC3: 30kW (Eaton DIL M65) | 9
| Eaton 281198 XTCEXMLD | 4015082811983 | Zubehör Bausatz mechanische Verriegelung mit mechanischem Schützverbinder für Schützkombinationen der Baureihen DILM40 … DILM65 … DILM72 bzw. DILMP63 ... DILMP80 bzw. DILMF40 ... DILMF65 | EATON | DILM65-XMV Zubehör Verriegelung mechanisch DILM40…DILM65 | 5
| Eaton 281195 DILM65-XP1 | 4015082811952 | Zubehör Parallelverbinder für die 3 Lastkreise eines 3poligen Leistungschützes auf eine einzelne Käfigklemme für Cu 10…120qmm max. 215A/600V, als Bauteil passend zu Schütz-Baugrößen DILM40 … DILM65 … DILM72 sowie DILMF40 … DILMF65 | EATON | DILM65-XP1 Parallelverbinder 3 auf 1 für Lastkreis | 12
| Eaton 281192 | 4015082811921 | Zubehör Sternpunktbrücke für Schütz der Baureihen DILM32 … DILM40 … DILM72 … DILM65 | EATON | DILM65-XS1 Sternpunktbrücke für DILM32…DILM65 | 1
| Eaton 276585 XTCE007B01F | 4015082765859 | Schütz Us: 230VAC 50Hz bzw. 240VAC 60Hz, 3polig (AC3: 3KW/400VAC bzw. AC1 = Ith: 20A), mit Hilfskontakt 1Ö, Schraubanschluss (MSAA276585) | EATON | DILM7-01 (230V50Hz,240V60Hz) Schütz 230VAC 3-pol. 3KW +1Ö | 2
| Moeller 276585 | 4015082765859 | Schütz Us: 230VAC 50Hz bzw. 240VAC 60Hz, 3polig (AC3: 3KW/400VAC bzw. AC1 = Ith: 20A), mit Hilfskontakt 1Ö, Schraubanschluss (MSAA276585 / XTCE007B01F), Label: Moeller | EATON | DILM7-01 (230V50Hz,240V60Hz) Schütz 230VAC 3-pol. 3KW +1Ö | 3
| Moeller 276560 | 4015082765606 | Schütz Us: 100VAC 50Hz bzw. 100...110VAC 60Hz, 3polig (AC3: 3KW/400VAC bzw. AC1 = Ith: 20A), mit Hilfskontakt 1S, Schraubanschluss, Breite 45mm x Höhe 68mm x Tiefe 76mm (73mm ab OK Hutschiene), für Montage auf Hutschiene bzw. auf Montageplatte | EATON | DILM7-10 (TVC100 / 100V50Hz/100…110V60Hz) Schütz 100VAC 3-pol. 3kW mit Hilfskontakt 1S | 2
| Eaton 107671 XTCE072D00TD | 4015081073375 | Schütz Us: 24VDC (24-27VDC), 3polig AC3: 37KW/400VAC/72A, AC1=Ith: 98A, Schraubklemmenanschluss, für Aufbau auf Hutschiene TS35 bzw. auf Montageplatte, Höhe 105mm x Breite 45mm x Tiefe 133mm (MSAA107671) | EATON | DILM72(RDC24) Schütz 24-27VDC 3-pol. 37KW | 2
| Moeller 106367 | 4015081061372 | Schütz Us: 24VDC, 3polig (AC3: 3KW/400VAC bzw. AC1 = Ith: 20A), mit aufgesetztem Hilfskontakt-Baustein 2S/2Ö, Schraubanschluss | EATON | DILM7-22 (24VDC) Schütz 24VDC 3-pol. 3kW + 2S/2Ö | 6
| Eaton 106360 XTCE007B22F | 4015081061303 | Schütz Us: 230VAC (230-240V 50-60Hz), 3polig AC3: 3KW/400VAC, AC1=Ith: 22A, mit aufgesetztem Hilfskontaktblock DILM32-XHI22E 2S/2Ö, Schraubklemmenanschluss, für Aufbau auf Hutschiene TS35 bzw. auf Montageplatte, Höhe 63mm x Breite 45mm x Tiefe 112mm (MSAA106360) | EATON | DILM7-22(230V50Hz,240V60Hz) Schütz 230VAC 3pol. 4KW, mit HK 2S/2Ö | 2
| Eaton Moeller 239408 | 4015082394080 | Schütz Us: 110VAC (110V 50-60Hz), 3polig AC3: 37KW/400VAC, AC1=Ith: 90A, Schraubklemmenanschluss, für Aufbau auf Montageplatte, Höhe 170mm x Breite 90mm x Tiefe 160mm (MSAA239408) | EATON | DILM80 (110V50/60Hz) Schütz 110VAC 3-pol. AC3: 37kW (DIL M80) | 1
| Eaton 276725 XTCE009B01F | 4015082767259 | Schütz Us: 230VAC 50Hz bzw. 240VAC 60Hz, 3polig (AC3: 4KW/400VAC bzw. AC1 = Ith: 21A), mit Hilfskontakt 1Ö, Schraubanschluss, Breite 45mm x Höhe 68mm x Tiefe 76mm (73mm ab OK Hutschiene), für Montage auf Hutschiene bzw. auf Montageplatte | EATON | DILM9-01 (230V50Hz,240V60Hz) Schütz 230VAC 3-pol. 4kW mit Hilfskontakt 1Ö | 4
| Eaton 276694 XTCE009B10T | 4015082766948 | Schütz Us: 24VAC 50Hz/ 60Hz, 3polig AC3: 4KW/400VAC, AC1=Ith: 22A, mit Hilfskontakt 1S, Schraubklemmenanschluss, für Aufbau auf Hutschiene TS35 bzw. auf Montageplatte, Höhe 68mm x Breite 45mm x Tiefe 75mm | EATON | DILM9-10 (24V50/60Hz) Schütz 24VAC 3-pol. AC3: 4kW mit Hilfskontakt 1S | 1
| Moeller 276680 | 4015082766801 | Schütz Us: 500VAC 50Hz, 3polig AC3: 4KW/400VAC, AC1=Ith: 22A, mit Hilfskontakt 1S, Schraubklemmenanschluss, für Aufbau auf Hutschiene TS35 bzw. auf Montageplatte | EATON | DILM9-10 (500V50Hz) Schütz 500VAC 3pol. 4KW mit Hilfskontakt 1S | 2
| Moeller 276702 92V AC |  | Schütz Us: 92VAC 50Hz, 3polig AC3: 4KW/400VAC bzw. AC1: 20A, mit Hilfskontakt 1S | EATON | DILM9-10 (92V50Hz) | 1
| Eaton 276692 XTCE009B10N | 4015082766924 | Schütz Us: 400VAC (400-440V 50-60Hz), 3polig AC3: 4KW/400VAC, AC1=Ith: 22A, mit Hilfskontakt 1S, Schraubklemmenanschluss, für Aufbau auf Hutschiene TS35 bzw. auf Montageplatte, Höhe 63mm x Breite 45mm x Tiefe 76mm (MSAA276692) | EATON | DILM9-10(400V50Hz,440V60Hz) Schütz 400VAC 3pol. 4KW, mit HK 1S | 2
| Eaton 281218 DILM95-XSPV240 / XTCEXVSFB | 4015082812188 | Zubehör für Leistungsschütz, Varistor-Beschaltung / Überspannungs-Löschglied als Steckmodul zum Aufstecken auf Schütz (Betätigungsspannungen 130…240VAC) | EATON | DILM95-XSPV240 Varistor-Beschaltung 130-240VAC | 10
| Eaton 277641 XTCEC025C10F | 4015082776411 | Schütz Us: 230VAC (230V 50Hz/240V 60Hz), 3polig AC3: 11KW/400VAC, Ith: 45A, mit Hilfskontakt 1S, Spannungsversorgung und Hilfskontakt mit Federzugklemmenanschluss | EATON | DILMC25-10 230V50Hz, 240V60Hz Schütz 11kW | 1
| Eaton 277748 XTCEC032C01BD | 4015082777487 | Schütz Us: 220VDC (200VDC…240VDC), 3polig AC3: 15KW/400VAC, AC1=Ith: 45A, mit Hilfskontakt 1Ö, Leistungsanschluss als Schraubanschluss / Hifskontakt und Betätigungsspannung mit CageClamp-Anschluss, für Aufbau auf Hutschiene TS35 bzw. auf Montageplatte, Höhe 85mm x Breite 45mm x Tiefe 98mm | EATON | DILMC32-01 (RDC240) Schütz 220VDC 3-pol. AC3: 15kW mit Hilfskontakt 1Ö | 1
| Eaton 277389 XTCEC007B10F | 4015082773892 | Schütz Us: 230VAC (230-240V 50-60Hz), 3polig AC3: 3KW/400VAC, AC1=Ith: 22A, mit Hilfskontakt 1S, Cage Clamp Anschluss / Frontverdrahtung, für Aufbau auf Hutschiene TS35 bzw. auf Montageplatte, Höhe 68mm x Breite 45mm x Tiefe 75mm (MSAA277389) | EATON | DILMC7-10(230V50Hz,240V60Hz) Schütz 230VAC 3pol. 3KW, m. HK 1S | 31
| Eaton 277453 XTCEC009B10F | 4015082774530 | Schütz Us: 230VAC (230-240V 50-60Hz), 3polig AC3: 4KW/400VAC, AC1=Ith: 22A, mit Hilfskontakt 1S, Cage Clamp Anschluss / Frontverdrahtung, für Aufbau auf Hutschiene TS35 bzw. auf Montageplatte, Höhe 68mm x Breite 45mm x Tiefe 75mm (MSAA277453) | EATON | DILMC9-10(230V50Hz,240V60Hz) Schütz 230VAC 3pol. 4KW, mit HK 1S | 1
| Eaton 104485 XTCE150G00B-F47 | 4015081043026 | Schütz Us: 230VAC (190-240VAC 40-400Hz / Betätigungssystem nach Norm SEMI F47), 3polig AC3: 75KW/400VAC/150A, Ith: 160A, Käfiigklemmenanschluss bis 1x95qmm bzw. 2x70qmm, für Aufbau auf Montageplatte, Höhe 170mm x Breite 90mm x Tiefe 160mm, geeignet für 2x Hilfskontakt DILM1000-XHI(V)(C)11-SA bzw. 1x DILM150-XHI(C)20 oder -11 oder -02 (MSAA104302) | EATON | DILMF150(RAC240) Schütz 190-240VAC 40-400Hz SEMI F47 3-polig AC3: 75kW/150A/400V | 1
| Eaton 276970 XTCF020B00F | 4015082769703 | Schütz Us: 230VAC 50Hz bzw. 240VAC 60Hz, 4polig (AC1: 20A bzw. AC3: 5,5KW/12A/400VAC), Schraubanschluss, Breite 45mm x Höhe 68mm x Tiefe 76mm (73mm ab OK Hutschiene), für Montage auf Hutschiene bzw. auf Montageplatte | EATON | DILMP20 (230V50Hz,240V60Hz) Schütz 230VAC 4-pol. AC1: 20A | 2
| Eaton 191746 DILMS40-22(230V50Hz,240V60Hz) / XTSE040D22F | 4015081922598 | Sicherheitsschütz / Leistungsschütz Us: 230VAC 50Hz bzw. 240VAC 60Hz, 3polig AC3: 18,5KW/400VAC, Ith: 50A, Schraubklemmenanschluss, mit unlösbar aufgesetztem Hilfskontaktblock 2S/2Ö, für Aufbau auf Hutschiene TS35 bzw. auf Montageplatte, Höhe 115mm x Breite 55mm x Tiefe 148mm (MSAA191746) | EATON | DILMS40-22(230V50Hz,240V60Hz) Schütz 230VAC 3-pol. AC3: 18,5kW, m. HK 2S/2Ö | 1
| Eaton Moeller 207471 | 4015082074715 | Hilfsschalter / Hilfskontakt 1S/1Ö (AC15: max. 6A/230VAC, Ith: 10A), Schraubanschluss, für seitlichen Anbau an Schütz DILP2500…DILP800 | EATON | DILP800-XHI-SA Hilfskontakt 1S/1Ö für Schütz DILP 250…800 | 2
| Eaton Moeller 048526 DILR22-G (24VDC) | 4015080485261 | System-Hilfsschütz Us: 24VDC 2S/2Ö (AC15: 6A/230VAC bzw. 3A/400VAC, Ith: 16A), Schraubanschluss, Breite 45mm x Höhe 77mm x Tiefe 78mm (74mm ab OK Hutschiene), für Montage auf Hutschiene bzw. auf Montageplatte | EATON | DILR22-G (24V DC) System-Hilfsschütz 24VDC 2S/2Ö (DIL R 22) | 9
| Eaton 118560 DIL-SWD-32-001 | 4015081168309 | Zubehör für SmartWire-DT, SWD-Schützmodul zur Anbindung von einem Leistungsschütz an SmartWire-DT, zum Aufbau auf DILM(C)7… bis DILM(C)32…, DILM38…, DILA…, DILMP20…, DILMP32…, DILMP45…, MSC-D(E)-...(24VDC). Steckklemmenanschlüsse mit Drückern, 2 eigenversorgte digitale Eingänge (für Ansteuerung durch externe potentalfreie Hilfskontakte) und 1 elektrische Verriegelung für den Aufbau von Wendestartern | EATON | DIL-SWD-32-001 SmartWire-DT Schützmodul für DILM7…DILM32 / MSC | 8
| Eaton 025023 D-K240 | 4015080250234 | Zubehör für Reihenklemme K240 (240qmm), Klemmenumbausatz für 2-Leiter-Anschluss ( 2x 25…120qmm AL oder Cu / rund oder segmentförmig) an einer Klemmstelle, für Anschlussklemme K | EATON | D-K240 Klemmen-Umbausatz 2-Leiter-Anschluss für Reihenklemme 240qmm | 3
| Eaton 020277 D-K95 | 4015080202776 | Zubehör für Verbindungsklemme K95, Erweiterungsteil / Umbauteil als zusätzliches Druckstück für Einbau in Flachanschluss-Seite, für Umbau auf Flach- und Rundanschluss 16…95qmm | EATON | D-K95 Klemmen-Umbauteil für Flachanschluss zu Flach- und Rundanschluss | 2
| Eaton 172851 DMM-125/3/I5/P-R | 4015081694327 | Not-Aus-Hauptschalter 125A 3polig (AC23: 59kW/415VAC bzw. 37kW/690VAC) EATON Dumeco DMM-125/3, im FR-AP-Gehäuse lichtgrau, mit N-Klemme, mit Frontblende und Knebel rot/gelb, per Vorhängeschloss abschließbar | EATON | DMM-125/3/I5/P-R Not-Aus-Hauptschalter 3-pol. 125A | 1
| Eaton 237045 | 4015082370459 | Patchkabel Draka UC300 4P U/UTP (ungeschirmt) Cat.5e PVC grau, beidseitig mit Stecker RJ45 (8/8) mit Belegung 1:1, Länge 1m | EATON | DNW-PC/0100/RJ45/RJ45/5E/UTP/GR/PV Patchkabel Cat.5e UTP 1,0m grau | 3
| Eaton 174179 DOOR-1/4-T-IKA | 4015081706419 | Zubehör / Ersatzteil für FR-AP-Kleinverteiler Eaton IKA-1/4, Tür / Ersatztür Höhe 149mm x Breite 155mm Kunststoff transparent (rauchgrau) für Kleinverteiler 4TE | EATON | DOOR-1/4-T-IKA Ersatz-Tür für Kleinverteiler IKA-1/4 (4TE) | 1
| Eaton 133100 DVZ125-CI | 4015081299638 | Zubehör für CI-Iso-Verteilersystem, Bausatz Sicherheitsschloss und Deckelverschluss für flache Gehäusedeckel (Deckel D125-…) mit 1 Schlüssel (Schließung E 1313), Pack á 2 Satz | EATON | DVZ125-CI Deckelschloss für CI-Deckel flach (2 Stück) | 1
| Eaton 269504 DX-LN3-025 | 4015082695040 | Zubehör für Frequenzumrichter PowerXL u. a., Netzdrossel 3phasig Un: 480VAC, max. 25A/550VAC 50/60Hz, Ind. 1,18mH, Uk: 4%, ED: 100%, IP20, Maße 195mm x 104mm x Tiefe 175mm +/-5mm, Gewicht 4,8kg, für Montage auf Montageplatte | EATON | DX-LN3-025 PowerXL Zubehör Netzdrossel AC 3-phasig | 1
| Eaton 178973 | 4015081742905 | REG Datensteckdose RJ45 Cat.6A bestehend aus REG Gehäuse für 1x Modular-Jack Keystone, lichtgrau, RAL 7035, mit Erdungsanschluss, 1TE (Schrack HSERH010GS / EAN 9004840628319) und 1x Modular-Jack Keystone-Modul RJ45 STP Cat.6A mit optionaler Staubschutzklappe weiß (Schrack HSEMRJ6GWA / EAN 9004840628104) | EATON | E-DAT-RJ45 REG Datenmodul / Verteilersteckdose RJ45 Cat.6, 1TE | 9
| Eaton 134221 EMR5-W500-1-D | 4015081310913 | Phasenwächter / Phasenüberwachungsrelais für 3phasige Überwachung Anschluss 3x 300…500VAC 50/60Hz, einstellbare Überspannungsauslösung 420…500VAC, Unterspannungsauslösung 300…380VAC, Verzögerungszeit 0,1…30s, Funktionen wahlweise: rückfallverzögert mit bzw. ohne Phasenfolgeüberwachung oder ansprechverzögert mit bzw. ohne Phasenfolgeüberwachung, Meldeausgang 2W max. 4A/230VAC bzw. 2A/24VDC, Höhe 79mm x Breite 22,5mm x Tiefe 100mm, Schraubanschluss, für Montage auf Hutschiene TS35 | EATON | EMR5-W500-1-D Phasenüberwachungsrelais 3x 300-500VAC 50/60Hz, 0,1-30s, 2W | 1
| Eaton 281635 XTPBXENCFLO55 | 4015082816353 | Zubehör für Motorschutzschalter / Leistungsschalter PKZ01 / PKZM01, Isolierstoffgehäuse lichtgrau für Fronteinbau Einbaumaß Höhe 115…118mm x Breite 70…72mm x Einbautiefe 93mm, Frontblende Höhe 129mm x Breite 90mm x Höhe 22mm/35mm mit Tastenmembran und Betätigungsserrklappe gelb 3fach abschließbar per Vorhängeschloss (Einschaltsperre), IP55 | EATON | E-PKZ01-SVB Einbau-Gehäuse für Motorschutzschalter, IP55 | 3
| Eaton 143840 EPTV450 | 4015081403745 | Zubehör für Installationsverteiler / Feldverteiler / Verteilerschrank BP-O / BPM-O / BPM-F / xE Light Schrankhöhe 450mm, Tragschiene vertikal als Träger für Einbaumodule (EP-Module), U-Profil Stahl verzinkt Breite 16mm x Tiefe 25mm x Höhe 415mm, dreiseitig gelocht | EATON | EPTV450 Tragschiene vertikal für Höhe 450mm (U-Profil 16mm x 25mm x Höhe 415mm) | 2
| Moeller 107068 | 4015081069217 | Zubehör Abdeckung Kunststoff lichtgrau für Sammelschienenträger 3polig (für SASY60i, z. B. BBS-3/FL bzw. BBS-3/FL-NA), Endabdeckung, Breite 31mm x Höhe 167mm | EATON | ES-BBS-3/EL Endabdeckung für Sammmelschienenträger 3-pol. | 4
| Eaton 119428 ETR2-69-D | 4015081175741 | REG Multifunktions-Zeitrelais Us: 12V-24V-230V/240VAC bzw. 12V-24V-220V/240VDC, 2W max. 3A/250VAC bzw. 1A/24VDC, t: 0,05s…100h, Funktionen: Einschaltverzögerung, Rückfallverzögerung mit Hilfsspannung, Einschaltwischer, Ausschaltwischer mit Hilfsspannung, Blinker impulsbeginnend bzw. pausebeginnend, Impulsformer, Taktgeber impulsbeginnend bzw. pausebeginnend, 1TE | EATON | ETR2-69-D Multifunktions-Zeitrelais 12-240V AC/DC, 2W, 0,05s-100h | 3
| Eaton 291467 EVG-16/2PHAS/4MODUL | 4015082914677 | Sammelschiene / Gabel-Kammschiene Cu 16qmm isoliert, 2phasig, passend für 2x 2 Pole (Teilung 2x2x1TE) | EATON | EVG-16/2PHAS/4MODUL Gabel-Kammschiene 2x 2pol (4TE) | 1
| Eaton 291482 EVG-16/2PHAS/4MODUL/HI | 4015082914820 | Sammelschiene / Gabel-Kammschiene Cu 16qmm isoliert, 2phasig, passend für 2x 2 Pole mit Hilfskontakt (Teilung 2x2x1TE+0,5TE) | EATON | EVG-16/2PHAS/4MODUL/HI Gabel-Kammschiene 2x 2pol + HK (4,5TE) | 2
| Eaton 215637 | 4015082156374 | Sammelschiene / Gabel-Kammschiene Cu 10qmm isoliert, 1phasig, passend für 12x 1 Pole (Teilung 12x1TE) | EATON | EVG-1PHAS/12MODUL Gabel-Kammschiene 12x 1pol | 4
| Eaton 215638 EVG-1PHAS/6MODUL / 9010238140356 | 4014380536666 | Sammelschiene / Gabel-Kammschiene Cu 10qmm isoliert, 1phasig, passend für 6x 1 Pole (Teilung 6x1TE) | EATON | EVG-1PHAS/6MODUL Gabel-Kammschiene 6x 1pol | 27
| Eaton 046998 EZ/S-H-TM | 4015080469988 | Zubehör Zentraleinbausatz EZ mit Schlüsselbetätigung / Schloss S mit 2x Schlüssel RONIS H Schließung Nr 601 als Umbausatz für Steuerschalter TM, mit Adaptern und Haltemutter für Einbaudurchmesser 16mm bzw. 22,5mm, mit Frontrahmen 30,5mm x 30,5mm Kunststoff schwarz | EATON | EZ/S-H-TM Schlüsselbetätigung für Steuerschalter TM.../EZ | 6
| Moeller 025003 | 4015080250036 | Adapter / Sockel für Einzelaufstellung für thermisches Motorschutzrelais / Überlastrelais Z1-…, das eigentlich für den Anbau an Schütze DIL1(A)M bzw. DIL2(A)M vorgesehene Motorschutzrelais kann mit diesem Adapter einzeln auf Hutschiene oder Montageplatte aufgestellt werden, mit Käfigklemmenanschluss | EATON | EZ1 Einzelaufstellung für Motorschutzrelais Z1-… | 3
| Eaton 050772 F-AT0 | 4015080507727 | Zubehör Aufsatz Federstabkopf Länge ca. 100mm als Betätiger Federstabhebel DIN EN 50047 Kunststoff schwarz für Montage auf Positionsschalter / Endschalter AT0, inkl. Befestigungsschrauben | EATON | F-AT0 Zubehör Aufsatz Federstab-Kopf für Positionsschalter | 9
| Eaton Moeller 211508 F&G 950790584 | 4015082115081 | REG LS Leitungsschutzschalter Eaton xEffect / Moeller xPole 10kA 230/240VAC 1polig+N C 6A (C6/1+N), 2TE (Charakteristik C = Überlastauslöser 1,13-1,45xIn 1h und Kurzschlussauslöser 5-10xIn, für Einsatz bei hohem Einschaltstrom, z. B. bei Motoren, Leuchtengruppen o. ä.) | EATON | FAZ-1N-C6 Leitungsschutzschalter C 6A 1pol.+N | 38
| Moeller 211384 / F&G 950790331 | 4015082113841 | REG LS Leitungsschutzschalter 10kA 230/400VAC 3polig B 25A (B25/3), 3TE | EATON | FAZ-3-B25 Leitungsschutzschalter B 25A 3pol. | 2
| Eaton Moeller 2115425 / F&G 950790392 | 4015082115425 | REG LS Leitungsschutzschalter 10kA 230/400VAC 3polig C 32A (C32/3), 3TE (Charakteristik C = Überlastauslöser 1,13-1,45xIn 1h und Kurzschlussauslöser 5-10xIn, für Einsatz bei hohem Einschaltstrom, z. B. bei Motoren, Leuchtengruppen o. ä.) | EATON | FAZ-3-C32 Leitungsschutzschalter C 32A 3pol. | 3
| Eaton 132778 FAZ-B10/3-RT | 4015081297276 | REG LS Leitungsschutzschalter Eaton xEffect 10kA 277Y/480VAC 3polig B 10A (B10/3), 3TE, UL-listed UL489 / CSA-certified CSA-C22.2 No. 5-09, MCB Moeller Series | EATON | FAZ-B10/3-RT Leitungsschutzschalter B 10A 3pol. 480Y/277VAC UL489 / CSA-C22.2 No. 5-09 | 5
| Eaton Moeller 211388 FAZ-B32 | 4015082113889 | REG LS Leitungsschutzschalter 10kA 230/400VAC 1polig B 32A (B32/1), 1TE | EATON | FAZ-B32 Leitungsschutzschalter B 32A 1pol. | 25
| Eaton 278546 FAZ-C1/1 | 4015082785468 | REG LS Leitungsschutzschalter 10kA 230/400VAC 1polig C 1A (C1/1), 1TE | EATON | FAZ-C1/1 Leitungsschutzschalter C 10A 1pol. | 80
| Eaton 102167 | 4015081020430 | REG LS Leitungsschutzschalter Eaton xEffect / Moeller xPole (VDE 415VAC 15kA, UL 480Y/277VAC 10kA bzw. 96VDC in Serie 10kA) 2polig C 10A (C10/2), 2TE (Charakteristik C = Überlastauslöser 1,13-1,45xIn 1h und Kurzschlussauslöser 5-10xIn, für Einsatz bei hohem Einschaltstrom, z. B. bei Motoren, Leuchtengruppen o. ä.) | EATON | FAZ-C10/2-NA Leitungsschutzschalter C 10A 2pol. UL489 | 1
| Moeller 211528 / F&G 950790190 | 4015082115289 | REG LS Leitungsschutzschalter 10kA 230/400VAC 1polig C 20A (C20/1), 1TE | EATON | FAZ-C20 Leitungsschutzschalter C 20A 1pol. | 7
| Eaton Moeller 279129 FAZ-C20/1-DC | 4015082791292 | REG LS Leitungsschutzschalter 10kA 250VDC (Gleichspannungs-Leitungsschutzschalter für Gleichstromanwendungen) 1polig C 20A (C20/1), 1TE (Charakteristik C = Überlastauslöser 1,13-1,45xIn 1h und Kurzschlussauslöser 5-10xIn, für Einsatz bei hohem Einschaltstrom, z. B. bei Motoren, Leuchtengruppen o. ä.) | EATON | FAZ-C20/1-DC Leitungsschutzschalter C 20A 1pol. für Gleichstromanwendungen | 12
| Eaton 278761 | 4015082787615 | REG LS Leitungsschutzschalter Eaton xEffect / Moeller xPole (VDE 415VAC 15kA) 2polig C 20A (C20/2), 2TE (Charakteristik C = Überlastauslöser 1,13-1,45xIn 1h und Kurzschlussauslöser 5-10xIn, für Einsatz bei hohem Einschaltstrom, z. B. bei Motoren, Leuchtengruppen o. ä.) | EATON | FAZ-C20/2 Leitungsschutzschalter C 20A 2pol. | 11
| Eaton Moeller 211534 / F&G 950790191 | 4015082115340 | REG LS Leitungsschutzschalter 10kA 230/400VAC 1polig C 25A (C25/1), 1TE | EATON | FAZ-C25 Leitungsschutzschalter C 25A 1pol. (Moeller) | 20
| Moeller 211492 / F&G 950790177 | 4015082114923 | REG LS Leitungsschutzschalter 10kA 230/400VAC 1polig C 3A (C3/1), 1TE | EATON | FAZ-C3 Leitungsschutzschalter C 3A 1pol. | 7
| Moeller 211540 / F&G 950790192 | 4015082115401 | REG LS Leitungsschutzschalter 10kA 230/400VAC 1polig C 32A (C32/1), 1TE | EATON | FAZ-C32 Leitungsschutzschalter C 32A 1pol. | 23
| Eaton 278564 FAZ-C32/1 | 4015082785642 | REG LS Leitungsschutzschalter Eaton xEffect / Moeller xPole 10kA/15kA 230/400VAC 1polig C 32A (C32/1), 1TE (Charakteristik C = Überlastauslöser 1,13-1,45xIn 1h und Kurzschlussauslöser 5-10xIn, für Einsatz bei hohem Einschaltstrom, z. B. bei Motoren, Leuchtengruppen o. ä.) | EATON | FAZ-C32/1 Leitungsschutzschalter C 32A 1pol. | 8
| Moeller 211504 / F&G 950790184 | 4015082115043 | REG LS Leitungsschutzschalter 10kA 230/400VAC 1polig C 6A (C6/1), 1TE | EATON | FAZ-C6 Leitungsschutzschalter C 6A 1pol. | 15
| Eaton 278601 | 4015082786014 | REG LS Leitungsschutzschalter 15kA 240/415VAC 1polig, Auslösecharakteristik K, 25A (K25/1), 1TE (Charakteristik K = Überlastauslöser 1,05–1,3xIn 1h und Kurzschlussauslöser 12xIn, für Einsatz bei hohem Anlaufstrom und für sensible Überlastauslösung, "Kraft" z. B. für Motor o. ä.) | EATON | FAZ-K25/1 Leitungsschutzschalter K 25A 1pol. | 4
| Moeller 278606 | 4015082786069 | REG LS Leitungsschutzschalter Eaton xEffect / Moeller xPole 10kA/15kA 230/400VAC 1polig S 1A (S1/1), 1TE (Charakteristik S = Überlastauslöser 1,05-1,3xIn 1h und Kurzschlussauslöser 13-17xIn, für Einsatz mit stark induktiver oder kapazitiver Last, z. B. Trafos, Kondensatoren, Magnete o. ä.) | EATON | FAZ-S1 Leitungsschutzschalter S 1A 1pol. | 3
| Eaton Moeller 211749 / F&G 950794166 | 4015082117498 | REG LS Leitungsschutzschalter 4,5kA 230/400VAC 1polig S 10A (S10/1), 1TE (Charakteristik S = Überlastauslöser 1,05-1,3xIn 1h und Kurzschlussauslöser 13-17xIn, für Einsatz mit stark induktiver oder kapazitiver Last, z. B. Trafos, Kondensatoren, Magnete o. ä.) | EATON | FAZ-S10 Leitungsschutzschalter S 10A 1pol. | 13
| Eaton 278810 FAZ-S10/2 | 4015082788100 | REG LS Leitungsschutzschalter Eaton xEffect / Moeller xPole 10kA/15kA 230/400VAC 2polig S 10A (S10/2), 2TE (Charakteristik S = Überlastauslöser 1,05-1,3xIn 1h und Kurzschlussauslöser 13-17xIn, für Einsatz mit stark induktiver oder kapazitiver Last, z. B. Trafos, Kondensatoren, Magnete o. ä.) | EATON | FAZ-S10/2 Leitungsschutzschalter S 10A 2pol. | 4
| Eaton 278612 FAZ-S16/1 | 4015082786120 | REG LS Leitungsschutzschalter Eaton xEffect / Moeller xPole 10kA 230/400VAC 1polig S 16A (S16/1)), 1TE (Charakteristik S = Überlastauslöser 1,05-1,3xIn 1h und Kurzschlussauslöser 13-17xIn, für Einsatz mit stark induktiver oder kapazitiver Last, z. B. Trafos, Kondensatoren, Magnete o. ä.) | EATON | FAZ-S16/1 Leitungsschutzschalter S 16A 1pol. | 12
| Eaton Moeller 278612 FAZ-S16/1 | 4015082786120 | REG LS Leitungsschutzschalter Eaton xEffect / Moeller xPole 10kA 230/400VAC 1polig S 16A (S16/1)), 1TE (Charakteristik S = Überlastauslöser 1,05-1,3xIn 1h und Kurzschlussauslöser 13-17xIn, für Einsatz mit stark induktiver oder kapazitiver Last, z. B. Trafos, Kondensatoren, Magnete o. ä.), Label Moeller | EATON | FAZ-S16/1 Leitungsschutzschalter S 16A 1pol. (Label Moeller) | 4
| Eaton 212116 | 4015082121167 | Zubehör für Leitungsschutzschalter FAZ, Einspeiseklemme (Gabelform-Anschluss) mit Leitungsanschluss gerade bis 25qmm | EATON | FAZ-XK25 Einspeiseklemme (Gabelform) bis 25qmm für LS | 23
| Eaton 278620 FAZ-Z2/1 | 4015082786205 | REG LS Leitungsschutzschalter Eaton xEffect / Moeller xPole 10kA/15kA 230/400VAC 1polig Z 2A (Z2/1), 1TE (Charakteristik Z = Überlastauslöser 1,05-1,3xIn 1h und Kurzschlussauslöser 2-3xIn, für Einsatz als Halbleiterschutz o. ä.) | EATON | FAZ-Z 2/1 Leitungsschutzschalter Z 2A 1pol. | 13
| Eaton 278628 FAZ-Z25/1 | 4015082786281 | REG LS Leitungsschutzschalter Eaton xEffect / Moeller xPole 10kA/15kA 230/400VAC 1polig Z 25A (Z25/1), 1TE (Charakteristik Z = Überlastauslöser 1,05-1,3xIn 1h und Kurzschlussauslöser 2-3xIn, für Einsatz als Halbleiterschutz o. ä.) | EATON | FAZ-Z25/1 Leitungsschutzschalter Z 25A 1pol. | 3
| Eaton FCFBD02BBC60-3-36 | 5019586152053 | Reitersicherungssockel Neozed D02 E18 3polig max. 63A für 60mm-Sammelschienensystem, passend für Schienenstärke 5mm/10mm, Abgang als Käfigklemme nach links / unten, Höhe 160mm x Breite 36mm x Tiefe 66mm / 37,5mm ab Oberkante Sammelschiene | EATON | FCFBD02BBC60-3-36 Reiter-Sicherungssockel Neozed D02 3-pol. 63A | 6
| Eaton 279177 FI-25-2-003 | 4015082791773 | REG FI Fehlerstromschutzschalter 10kA 230VAC In: 25A/2polig/30mA Typ A, 2TE | EATON | FI-25/2/003 Fehlerstromschutzschalter 25A 2polig 30mA, Typ A | 6
| Eaton 279215 FI-25-4-03-A | 4015082792152 | REG FI Fehlerstromschutzschalter 10kA 230/400VAC In: 25A/4polig/300mA Typ A, 4TE | EATON | FI-25/4/03-A Fehlerstromschutzschalter 25A 4polig 300mA | 24
| Moeller 278514 | 4015082785147 | REG Modul FI-Block / Fehlerstromschutz-Auslöseblock max. 40A 4polig Auslösefehlerstrom 30mA, Typ A, inkl Anbauzubehör für Montage an LS Leistungsschutzschalter Serie FAZ 3pol.+N bzw. 4pol., als Komponente für modulare FI-LS-Kombination | EATON | FIM-40/4/0,03-A FI-Block 40A 4-polig 30mA | 1
| Moeller 278515 | 4015082785154 | REG Modul FI-Block / Fehlerstromschutz-Auslöseblock max. 40A 4polig Auslösefehlerstrom 300mA, Typ A, inkl Anbauzubehör für Montage an LS Leistungsschutzschalter Serie FAZ 3pol.+N bzw. 4pol., als Komponente für modulare FI-LS-Kombination | EATON | FIM-40/4/0,3-A FI-Block 40A 4-polig 300mA | 1
| Eaton 020271 | 4015080202714 | Zubehör für Iso-Gehäuse CI, Flanschplatte 141,5mm x 116mm grau RAL7032 mit umlaufender PU-Dichtung, für Gehäusewandbreite 187,5mm, blind mit 8 Vorprägungen für Kabeleinführungen (6x für M20 / 2x für M16/M25), komplett mit System-Befestigungsklammern | EATON | FL2-3 Flanschplatte für CI-Gehäuse-Wand 187,5mm | 20
| Eaton 019609 FL4-4 | 4015080196099 | Zubehör für Iso-Gehäuse CI, Flanschplatte 329mm x 116mm grau RAL7032 mit umlaufender PU-Dichtung, für Gehäusewandbreite 375mm, geschlossen / blind mit Vorprägungen 8x M25/M40 und 2x M16/M25 und 4x M16, komplett mit System-Befestigungsklammern | EATON | FL4-4 Flanschplatte für CI-Gehäuse-Wand 375mm | 1
| Eaton 170352 FRCMM-16/2/003-G | 4015081668458 | REG FI Fehlerstromschutzschalter 230VAC 10kA 2polig (1polig+N) 16A mit Fehlerstromauslösung 30mA, Typ G (Vorschrift für Stromkreise mit möglichem Personen- oder Sachschaden im Falle von Fehlauslösungen - ÖVE/ÖNORM E 8001-1 § 12.1.6), 2TE | EATON | FRCmM-16/2/003-G FI-/Fehlerstromschutzschalter 16A 2pol. 30mA Typ G | 1
| Eaton 170333 FRCMM-40/4/003-A | 4015081668281 | REG FI Fehlerstromschutzschalter 230/400VAC 10kA 4polig (3polig+N) 40A mit Fehlerstromauslösung 30mA, Typ A, N-Anschluss rechts, 4TE | EATON | FRCmM-40/4/003-A FI-/Fehlerstromschutzschalter 40A 4pol. 30mA Typ A | 10
| Eaton 225355 FS-SONDERBESTELLUNG-T0 EIN-EIN-AUS | 4015082253554 | Zubehör für Steuerschalter T0 / T3 / P1, Frontschild Kunststoff grau 44,7mm x 44,7mm mit Sonderbeschriftung EIN-EIN-AUS (je 90'), für Einsatz in Frontblende 48mm x 48mm | EATON | FS-SONDERBESTELLUNG-T0 EIN-EIN-AUS Frontschild 44,7mm x 44,7mm | 1
| Eaton 055869 | 4015080558699 | Zubehör für CI-Gehäuse, Feldabdeckung 360mm x 360mm für Verteilerfeld 3reihig für CI-Gehäuse Größe CI44, RAL7032 grau | EATON | GA-O/I44 Feldabdeckung für CI44-Verteilerfeld 3-reihig | 4
| Eaton 178962 GAU2KLV | 4015081742790 | Ersatzteil Geräteabdeckung / Feldabdeckung Höhe 388mm x Breite 275mm für UP-Kleinverteiler 2-reihig xComfort KLV-24UP (2x12TE / ausbrechbar auf 2x14TE), Kunststoff weiß | EATON | GAU2-KLV Ersatz Geräteabdeckung für Kleinverteiler UP 2-reihig xComfort KLV-24UP | 1
| Eaton 238986 | 4015082389864 | Zubehör für Datenschrank / Netzwerkgehäuse 10"/19", Gleitschienen schwere Ausführung, Stahl verzinkt für Tiefe 400mm, Länge gesamt 390mm, 1 Paar mit Befestigungszubehör | EATON | GGS400 Gleitschienen 400mm für Datenschrank | 1
| Eaton Moeller 224551 GOV-GST00-40-60 | 4015082245511 | Zubehör für NH00-Reitersicherungslasttrennschalter GST 00-40-60 (LT00), Griffschutz Kunststoff lichtgrau als Berührungsschutzabdeckung für den Anbau oben am LT00 | EATON | GOV-GST 00-40-60 Griffschutz für Reitersicherungslasttrennschalter LT00 | 4
| Eaton 289016 | 4015082890162 | NH-Sicherungssockel GSU 1 Baugröße NH1 max. 250A 3polig, für Aufbau auf Montageplatte, mit 4 Phasentrennwänden / Abschlusswänden, Flachanschluss M10, geeignet für horizontalen bzw. vertikalen Anbau, Höhe 245mm x Breite 200mm x Tiefe 110mm | EATON | GSU1 Sicherungssockel NH1 3pol. 250A | 2
| Eaton 010785 HK-K2x240 | 4015080107859 | Umbausatz für Verbindungsklemme K2x240 bzw. K2x240/5, Umbausatz für 1 Anschluss mit zusätzlichem Anschluss für 1 Leiter 0,5…2,5qmm | EATON | HK-K2x240 Klemmen-Umbausatz für Verbindungsklemme K2x240/.. | 2
| Eaton 019626 SPX-H-P14Q | 4015080196266 | Zubehör für Hauptschalter P1-.. (3polig / 4polig / 3polig+N / 3polig + Hilfskontakt / 3polig + Hilfskontakt + N / 4polig + Hilfskontakt), Klemmenabdeckung Ioslierstoff lichtgrau, geeignet jeweils für Zugangs- oder Abgangsseite, als Isoliersabdeckung für Anschlussklemme | EATON | H-P14 Klemmenabdeckung für Hauptschalter P1-.. | 50
| Eaton 178946 HP-KLV | 4015081742639 | Ersatzteil für Kleinverteiler Serie KLV, Ersatz Scharnier Kunststoff weiß für Kleinverteiler-Tür, Pack á 2 Stück = 1 Satz | EATON | HP-KLV Ersatzscharnier für KLV-Kleinverteiler-Tür | 2
| Eaton Moeller 029118 | 4015080291183 | Haube / Vollabdeckung Kunststoff transparent klar für Sicherungssockel S27-1 (DIAZED DII E27 max. 25A 1polig), Höhe 74mm x Breite 42,5mm x Tiefe 53mm | EATON | H-S27-1 Abdeckung klar für Sicherungssockel DII E27 1polig | 71
| Eaton 002320 | 4015080023203 | Abstandshalter für Schienenträger, für Endgehäuse | EATON | HSH-CI Abstandshalter für Schienenträger | 3
| Eaton 045063 HZ-T5 | 4015080450634 | Zubehör für Klemmenabdeckung T1-T5 (Klemmenabdeckung für Nockenschalter T5), Verlängerung Kunststoff grau zur Erweiterung der Klemmenabdeckung um jeweils ca. 17mm, kaskadierbar | EATON | HZ-T5 Verlängerung 17mm für Klememnabdeckung H1-T5 für Nochenschalter | 10
| Eaton 086081 | 4015080860815 | Zubehör für Iso-Gehäusesystem CI, Montageplatte Isolierstoff Stärke 4mm mit Befestigungszubehör, für Einbau in CI-Gehäuse Größe CI23.. | EATON | IM4-CI23 Montageplatte Isolierstoff für CI23 | 125
| Eaton 276288 IS-125/3 | 4015082762889 | REG Ausschalter mit Kipphebelbetätigung Ui: 690VAC, 125A 3polig, plombierbar, 3TE | EATON | IS-125/3 Ausschalter 125A 3pol. | 1
| Eaton 276274 IS-63/1 | 4015082762742 | REG Ausschalter 1polig mit Kipphebelbetätigung, Insta-Schalter 1S max. 63A/250VAC plombierbar, 1TE | EATON | IS-63/1 Ausschalter 63A 1-polig | 8
| Moeller 091114 | 4015080911142 | Zubehör Verteilereinbausatz als REG (Reiheneinbaugeräte-) Blende 3TE mit Betätigungswelle für T0-Steuerschalter | EATON | IVS-T0 | 2
| Eaton 122933 IZM-OC | 4015081205387 | Zubegör für Niederspannungsleistungsschalter IZM20, 32, 40, 63…, IN20, 32, 40, 63…, Bausatz Operation Counter / Betätigungs-Zähler / Schaltungszähler, mit Einbauanleitung englisch | EATON | IZM-OC Operation Counter / Schaltspielzähler-Bausatz (Eaton 2A10881G02) | 1
| Eaton 002324 | 4015080023241 | Sammelschienenklemme als 2-Platten-Klemme mit 2 Schrauben, passend für Cu-Sammelschiene 12x5mm, für Anschluss von Flachbandleiter 3x9mmx0,8mm bis 6x16mmx0,8mm (100-250A) und/oder für Rundleiter 1,5-6qmm (feindrähtig m. Aderendhülse) bzw. 1,5-10qmm (eindrähtig) | EATON | K12x5/25 Sammelschienenklemme für Flachband-Leiter | 15
| Eaton Moeller 002272 K 16/1 | 4015080022725 | Klemmplatte als Isolierträger schwarz mit Befestigungsschraube M5 und Klemmschiene als Verbindungs- / Abzweigklemme mit 2 Klemmstellen max. 16qmm, für Einbau in Gehäuse-System | EATON | K16/1 Klemmplatte / Klemmstück 16qmm | 32
| Eaton 002285 | 4015080022855 | Sammelschienenklemme als 2-Platten-Klemme mit 2 Schrauben, passend für Cu-Sammelschiene 20x5mm bis 20x15mm, für Anschluss von Flachbandleiter 3x9mmx0,8mm bis 11x21mmx1mm (100-630A) und/oder für Rundleiter 1,5-6qmm (feindrähtig m. Aderendhülse) bzw. 1,5-10qmm (eindrähtig) | EATON | K20X15/40 Sammelschienenklemme für Flachband-Leiter | 26
| Moeller 002286 | 4015080022862 | Sammelschienenklemme für Sammmelschiene Cu 20mm x 5mm, geeignet für Rundleiteranschluss bzw. Kupferband-(Lamellenkupfer)-Anschluss Breite 20mm bis Stärke 7mm, als Sammelschienenanschlussklemme odder Sammelschienenverbiindungsklemme | EATON | K20x5 Sammelschienenklemme Cu 20mm x 5mm | 8
| Eaton Moeller 096200 K25/1 | 4015080962007 | Einzelklemme schwarz isoliert als Durchgangsklemme für 2-Leiter-Schraubanschluss bis 16qmm, max. 63A/1000V, anreihbar, Höhe 60mm x Breite 14/16,5mm x Tiefe 46mm, für Aufbau auf Montageplatte (BM: 50mm) bzw. für Tragschiene Hutschiene TS35 | EATON | K25/1 2-Leiter-Einzelklemme 16qmm isoliert | 2
| Eaton 1818034 K2SDG/P | 8711426742635 | Zubehör Betätigungselement Knebel Kunststoff schwarz abschließbar per Vorhängeschloss / Bügelschloss, als Drehknebel mit 90' Betätigungswinkel für Tür-/Fronteinbau, mit Türkupplungsadapter für Betätigungswelle 6x6mm, für Hauptschalter DMM125 / DMV160N, Einbaudurchmesser 39mm und 4-Schrauben-Befestigung 47mm x 47mm, Frontblende 62mm x 62mm, Tiefe ca. 65mm | EATON | K2SDG/P Handgriff / Knebel schwarz, abschließbar per Bügelschloss | 1
| Eaton 1818114 K3DB/C | 8711426318762 | Zubehör Betätigungselement Knebel Kunststoff blau, abschließbar, mit Zylinderschloss und 2 Schlüsseln, als Drehknebel mit 90' Betätigungswinkel für Tür-/Fronteinbau, mit Türkupplungsadapter für Betätigungswelle 10x10mm, für Lasttrennschalter DMVS160N, DMV250N, DMV400N, QSA160N, QSA200N, QSA250N, QSA315N, QSA400N, Einbaudurchmesser 54mm und 4-Schrauben-Befestigung 56mm x 56mm, Frontblende 74,5mm x 74,5mm, Tiefe ca. 74mm | EATON | K3DB/C Knebel blau mit Schloss und Türkupplung 10x10mm | 1
| Eaton 025017 K95/3 | 4015080250173 | Druchgangsklemmenblock als Anschlussklemme / Verbindungsklemme 3polig, mit je 1 Anschluss für Rundleiter Cu 1x 10qmm(re) / 16qmm(rm) / 35qmm(sm)…95qmm bzw. AL 1x 10qmm(re) / 16qmm(rm) / 50qmm(se) / 35qmm(sm) … 95qmm sowie 1 Anschluss für Flachleiter bis Breite 16mm x Stärke 10mm, max. 160A / 1000V, für Aufbau auf Montageplatte, Höhe 116mm x Breite 100mm x Tiefe 71mm | EATON | K95/3 Anschlussklemme K 95qmm 3-polig max. 160A/1000V, rund/flach | 1
| Eaton K-CI 002314 | 4015080023142 | Gehäusesystem CI, Zubehör / Ersatzteil Keil Kunststoff grau als Spannstück für die Befestigung der Flanschplattenhalter (für Verbindungsstück VS-CI oder Anbaustück VS-KS-CI)) im Isolierstoffgehäuse | EATON | K-CI Zubehör Keil für Halter der Flanschplatten | 178
| Eaton KD4-CI 002313 | 4015080023135 | Gehäusesystem CI, Zubehör / Ersatzteil Zusammenbau-Klammer Kunststoff als mechanische Klemme für die seitliche Gehäuseverbindung bis Seitenbreite 375mm | EATON | KD4-CI Klammer für Gehäusezusammenbau bis 375mm | 18
| Eaton 178806 KLV-12HWP-F | 4015081741359 | HW-Kleinverteiler 1-reihig x 12TE/14TE, mit N/PE-Steck-Klemmleisten, mit Hohlwand-Einbaukasten (Höhe 312mm x Breite 322mm x Tiefe 88mm), mit Hutschiene 14TE, Iso-Feldabdeckung weiß (plombierbar) 1x 12TE auf 1x 14TE ausbrechbar (nummeriert 1...14), Frontrahmen Höhe 339mm x Breite 359mm und Tür Stahlblech reinweiß RAL9016, IP30 | EATON | KLV-12HWP-F HW-Kleinverteiler 1-reihig 12TE / 14TE mit Tür weiß | 4
| Eaton KLV-48HWS-F | 4015081741571 | KLV-48HWS-F Hohlwand-Kleinverteiler 4-reihig x 12TE = 48TE, mit UP/HW-Einbaugehäuse mit HW-Befestigungsklammern und Libelle zur Ausrichtung, Traggerüst mit Hutschienen 4reihig x 12TE Stahlblech verzinkt, mit N/PE-Klemmenleisten (Schraubanschluss), Feldabdeckung Kunststoff weiß, 3D-nivellierbarer Rahmen (max. +18mm) Höhe 715mm x Breite 100mm und Tür in Stahlblech RAL 9016 verkehrsweiß, IP30 | EATON | KLV-48HWS-F Hohlwand-Kleinverteiler, 4-reihig (48TE) mit Stahlblech Tür verkehrsweiß | 21
| Eaton 275520 | 4015082755201 | UP-Kleinverteiler 1-reihig x 14TE (14TE), mit N/PE-Schraub-Klemmleisten, mit Unterputz-Einbaukasten, Hutschienen, Iso-Feldabdeckung weiß (plombierbar), Frontrahmen Höhe 340mm x Breite 360mm und Tür Stahlblech reinweiß RAL9016, IP30 | EATON | KLV-U-1/14-F-G UP-Kleinverteiler 1-reihig 14TE mit Tür weiß | 5
| Eaton 275650 | 4015082756505 | Zubehör Hohlwandbefestigungssatz, Befestigungsklammern Kunststoff weiß mit Schrauben als HW-Befestigung für UP-/HW-Kleinverteiler KLV, Satz á 4 Stück | EATON | KLV-U-HWBFS Hohlwand-Befestigungsset für UP-Kleinverteiler Eaton KLV… | 38
| Eaton 038909 KNB-T0 | 4015080389095 | Zubehör / Ersatzteil Knebel / Ersatzknebel Kunststoff schwarz mit Passteil und Befestigungsschraube, passend für Eaton / Klöckner-Moeller Steuerschalter T0… | EATON | KNB-T0 Ersatz-Knebel schwarz für Steuerschalter | 5
| Eaton 194561 KSK-3PE-CI | 9010238058637 | Zubehör für Iso-Verteilersytem CI, Kombi-Steckklemme als PE-Klemmleiste grün mit 3x Klemmstelle 2,5…25qmm (Schraubklemmen) und 21x Klemmstelle 0,5…4qmm (Steckklemmen), Länge 230mm / Befestigungsmaß 215mm | EATON | KSK-3PE-CI Zubehör PE-Klemmleiste 3x 25qmm + 21x 4qmm) | 2
| Eaton 178899 KSK-4N-KLV | 4015081742165 | Zubehör für Kleinverteiler KLV, Kombi-Steckklemme als N-Klemmleiste blau mit 4x Klemmstelle 2,5…25qmm (Schraubklemmen) und 28x Klemmstelle 0,5…4qmm (Steckklemmen) | EATON | KSK-4N-KLV Zubehör N-Klemmleiste 4x 25qmm + 28x 4qmm | 1
| Eaton 178902 KSK-4PE-KLV | 4015081742196 | Zubehör für Kleinverteiler KLV, Kombi-Steckklemme als PE-Klemmleiste grün mit 4x Klemmstelle 2,5…25qmm (Schraubklemmen) und 28x Klemmstelle 0,5…4qmm (Steckklemmen) | EATON | KSK-4PE-KLV Zubehör PE-Klemmleiste 4x 25qmm / 28x 4qmm | 2
| Eaton 088758 KST44-125 | 4015080887584 | AP-Leergehäuse / Systemgehäuse Kunststoff 375mm x 375mm x Tiefe 125mm/155mm, mit Unterteil U-CI44 RAL7035 lichtgrau mit 1 offenen Flanschseite á 375mm (für FL4-…) und mit 1 Flanschplatte mit 3 Kabeleinführungsstutzen für Kabeldurchmesser 14...68mm, mit Deckel D125-CI44 transparent | EATON | KST44-125 CI-Gehäuse 375mm x 375mm x 125mm (Eaton CI44-125) mit 3 Kabelstutzen | 1
| Moeller 019658 | 4015080196587 | Kabeleinführungstülle lichtgrau / Würgenippel geschlossen, durchstoßbar, Größe PG13,5 / M20, für Einbauwandstärke 6-7mm | EATON | KT 13,5 Kabeltülle PG13,5/M20 | 21
| Moeller 029150 | 4015080291503 | Kabeleinführungstülle lichtgrau / Würgenippel geschlossen, durchstoßbar, Größe PG29 / M40, für Einbauwandstärke 6-7mm | EATON | KT 29 Kabeltülle PG29/M40 | 8
| Eaton 038642 KT42 | 4015080386421 | Kabeleinführungstülle Weich-PVC (cadmium- und bleifrei) lichtgrau / Würgenippel geschlossen, durchstoßbar, Größe PG42 (für Bohrlochdurchmesser 55mm), für Einbauwandstärke 2-8mm, geeignet als Blindverschluss oder als Leitungseinführung für Kabeldurchmesser 18…47mm | EATON | KT 42 Kabeltülle PG42 (ED: 55mm) | 8
| Eaton Bussmann KTK-R-8 | 5027590063456 | LIMITRON KTK-R Zylindersicherung Durchmesser 10mm x Länge 38mm (13/32" x 1-1/2"), Un: 600VAC, 8A flink, UPC: 051712420679 | EATON | KTK-R-8 Zylindersicherung 10x38 Class CC flink 600VAC 8A | 8
| Eaton 060611 L3/5-CI23 | 4015080606116 | Zubehör Montageplatte Stahlblech als Lochblechplatte mit Befestigungszubehör für Einbau in Isolierstoffgehäuse CI23 | EATON | L3/5-CI23 Montageplatte als Lochplatte Stahlblech | 1
| Eaton 272009 LS-02-SW | 4015082720094 | LS-Titan Positionsschalter / Endschalter / Grenztaster Grundmodell kunststoffgekapselt schwarz / schwarz, IP66, Leitungseinführung linear IG M20, mit Kuppenstößel (Betätiger erweiterbar über System-Zubehör) mit Schaltelement 2Ö als Schleichschaltglieder (max. 6A/230VAC bzw. 3A/24VDC), bgl. EATON LS-02 (EAN 4015082661076) jedoch mit schwarzem Gehäusedeckel | EATON | LS-02-SW Positionsschalter 2Ö Grundgerät mit Kuppenstößel | 9
| Eaton 266109 LS-11 | 4015082661090 | LS-Titan Positionsschalter / Endschalter / Grenztaster Grundmodell kunststoffgekapselt gelb / schwarz, IP66, Leitungseinführung linear IG M20, mit Kuppenstößel (Betätiger erweiterbar über System-Zubehör) mit Schaltelement 1S/1Ö als Schleichschaltglieder (max. 6A/230VAC bzw. 3A/24VDC) | EATON | LS-11 Positionsschalter 1S/1Ö Grundgerät mit Kuppenstößel | 2
| Eaton 292361 | 4015082923617 | LS-Titan Positionsschalter / Endschalter / Grenztaster Grundmodell kunststoffgekapselt gelb / schwarz, IP66, Leitungseinführung linear IG M20, mit Kuppenstößel (Betätiger erweiterbar über System-Zubehör) mit Schaltelement 1S/1Ö als Schleichschaltglieder (max. 6A/230VAC bzw. 3A/24VDC) | EATON | LS-11DA Positionsschalter 1S/1Ö Grundgerät mit Kuppenstößel | 4
| Eaton 266105 | 4015082661052 | LS-Titan Positionsschalter / Endschalter / Grenztaster Grundmodell kunststoffgekapselt gelb / schwarz, IP66, Leitungseinführung linear IG M20, mit Kuppenstößel (Betätiger erweiterbar über System-Zubehör) mit Schaltelement 1S/1Ö als Sprungschaltglieder (max. 6A/230VAC bzw. 3A/24VDC) | EATON | LS-11S Positionsschalter 1S/1Ö Grundgerät mit Kuppenstößel | 1
| Eaton 266121 | 4015082661212 | LS-Titan Positionsschalter elektronisch / Endschalter / Grenztaster Grundmodell kunststoffgekapselt gelb / schwarz, IP66, Leitungseinführung linear IG M20, mit Kuppenstößel (Betätiger erweiterbar über System-Zubehör) mit elektronischem Schaltelement 1S/1Ö (pnp max. 0,2A/12...30VDC), mit LED-Meldeleuchte | EATON | LSE-11 Endschalter-Grundgerät elektronisch 12-30VDC pnp 0,2A | 2
| Eaton 119705-L2 / LSHU-E16/1-KL (L2) | 4015081175901 | SHU/SLS Hauptleitungsschutzschalter selektiv, spannungsunabhängig, 25kA, 440VAC, Charakteristik E 16A 1polig mit Sammelschienenadapter (für 40mm-Sammelschienensystem) für Abgriff von L2, zusätzlicher Zugangs-Anschluss als Schraubanschluss unten, Abgangsanschluss an Federzugklemme oben | EATON | LSHU-E16/1-KL (L2) SLS/SHU-Schalter 16A 1pol. mit Adapter für L2 | 1
| Eaton 119705-L3 / LSHU-E16/1-KL (L3) | 4015081175901 | SHU/SLS Hauptleitungsschutzschalter selektiv, spannungsunabhängig, 25kA, 440VAC, Charakteristik E 16A 1polig mit Sammelschienenadapter (für 40mm-Sammelschienensystem) für Abgriff von L3, zusätzlicher Zugangs-Anschluss als Schraubanschluss unten, Abgangsanschluss an Federzugklemme oben | EATON | LSHU-E16/1-KL (L3) SLS/SHU-Schalter 16A 1pol. mit Adapter für L3 | 1
| Eaton 119706 / LSHU-E20/1-KL (L1+L2+L3) | 4015081175918 | SHU/SLS Hauptleitungsschutzschalter selektiv, spannungsunabhängig, 25kA, 440VAC, Charakteristik E 16A 1polig, zusätzlicher Zugangs-Anschluss als Schraubanschluss unten, Abgangsanschluss an Federzugklemme oben, mit Sammelschienenadapter für 40mm-Sammelschienensystem, Pack = 1 Satz á 3 Stück jeweils mit Adapter für Abgriff von L1 bzw. L2 bzw. L3 | EATON | LSHU-E20/1-KL (L1/L2/L3) SLS/SHU-Schalter 16A 1pol. mit Adapter (Pack á 3 Stück für L1/L2/L3) | 2
| Eaton Moeller 119714 | 4015081175994 | SHU/SLS Hauptleitungsschutzschalter selektiv, spannungsunabhängig, 25kA, 440VAC, Charakteristik E 25A 3polig mit Sammelschienenadapter (für 40mm-Sammelschienensystem), zusätzlicher Zugangs-Anschluss als Schraubanschluss unten, Abgangsanschluss an Federzugklemme oben, Baureihe ABB S751-E25/3 | EATON | LSHU-E25/3-KL SLS/SHU-Schalter 25A 3pol. mit Adapter | 11
| Eaton 119708-L3 | 4015081175932 | SHU/SLS Hauptleitungsschutzschalter selektiv, spannungsunabhängig, 25kA, 440VAC, Charakteristik E 35A 1polig mit Sammelschienenadapter (für 40mm-Sammelschienensystem) für Abgriff von L3, zusätzlicher Zugangs-Anschluss als Schraubanschluss unten, Abgangsanschluss an Federzugklemme oben, Baureihe S751-E35 | EATON | LSHU-E35/1-KL (L3) SLS/SHU-Schalter 35A 1pol. mit Adapter für L3 | 1
| Eaton Moeller 237799 | 4015082377991 | SHU/SLS Hauptleitungsschutzschalter selektiv, 25kA, 440VAC, Charakteristik E 63A 3polig (3x1polig / 3x LSHU-E63/1), vormontiert auf Sammelschienenadapter (für 40mm-Sammelschienensystem) und mit beigelegten Griffabsperrkappen (Bauform ABB S701/3 mit Adapter) | EATON | LSHU-E63/3-AD SLS/SHU-Schalter 63A 3x1pol. mit Adapter | 7
| Eaton 119718 LSHU-E63/3-KL | 4015081176038 | SHU/SLS Hauptleitungsschutzschalter selektiv, spannungsunabhängig, 25kA, 440VAC, Charakteristik E 63A 3polig mit Sammelschienenadapter (für 40mm-Sammelschienensystem), Baubreite 81mm, zusätzlicher Zugangs-Anschluss als Schraubanschluss unten, Abgangsanschluss an Federzugklemme oben, Bauform ABB S751-E63/3 | EATON | LSHU-E63/3-KL SLS/SHU-Schalter 63A 3pol. mit Adapter | 24
| Moeller 237801 | 4015082378011 | Zubehör Adapter / Steckadapter für Montage auf 40mm-Sammelschienensystem, 3polig, als Aufnahme für SLS/SHU Hauptleitungsschutzschalter selektiv 3polig Bauform LSHU (Bauform ABB S700) | EATON | LSHU-SAD/3 Sammelschienenadapter für SLS/SHU 3polig | 2
| Moeller 266156 | 4015082661564 | LS-Titan Betätiger-Kopf / Metall-Rollenhebel für Positionsschalter / Endschalter / Grenztaster LS u. LSM, Aufsatz über Bajonett-Verriegelung | EATON | LSM-XL | 1
| Moeller 266159 | 4015082661595 | LS-Titan Zubehör Betätiger-Kopf / Metall-Rollen-Schwenkhebel (Hebellänge 27/34mm / Rollendurchmesser 14mm) für Positionsschalter / Endschalter / Grenztaster LS u. LSM, Aufsatz über Bajonett-Verriegelung | EATON | LSM-XRL Schwenkhebel | 3
| Eaton 106808 LS-S20 | 4015081065752 | LS-Titan Positionsschalter / Endschalter / Grenztaster Grundmodell kunststoffgekapselt gelb / schwarz, IP67, Leitungseinführung linear IG M20, mit Kuppenstößel (Betätiger erweiterbar über System-Zubehör) mit Schaltelement 2S (max. 6A/230VAC bzw. 3A/24VDC) als Schleichschaltglieder, für Festanschluss, Moeller series | EATON | LS-S20 Positionsschalter 2S mit Kuppenstößel (Grundmodell) | 506
| Eaton 106831 | 4015081065912 | Zubehör Betätiger Edelstahl rostfrei 16,6mm x 2mm gerade für Sicherheitspositionsschalter / Sicherheitszuhaltung / Schutztürschalter LS-ZBZ, Länge Betätiger 26mm / flexibel montiert an Montageaufnahme Länge gesamt 106mm | EATON | LS-XFG-ZBZ Betätiger gerade, flach, flexibel, für Schutztürschalter | 8
| Eaton 106833 | 4015081065936 | Zubehör Betätiger Edelstahl rostfrei 16,6mm x 2mm gerade für Sicherheitspositionsschalter / Sicherheitszuhaltung / Schutztürschalter LS-ZBZ, Länge Betätiger 26mm / Länge gesamt 44,3mm | EATON | LS-XG-ZBZ Betätiger gerade, flach, für Schutztürschalter | 17
| Eaton 266126 | 4015082661267 | LS-Titan Zubehör Betätiger-Kopf / Kunststoff-Rollen-Schwenkhebel (Hebellänge 27/34mm / Rollendurchmesser 14mm) für Positionsschalter / Endschalter / Grenztaster LS u. LSM, Aufsatz über Bajonett-Verriegelung | EATON | LS-XRL Schwenkhebel | 1
| Eaton 266131 | 4015082661311 | LS-titan Zubehör Betätiger-Kopf Kunststoff schwarz mit Stangenhebel, Stangenlänge 140mm, längenverstellbar | EATON | LS-XRR Zubehör Betätiger Stangenhebel | 1
| Eaton 266133 | 4015082661335 | LS-Tittan Zubehör Betätiger Federstab / Federstange Länge 100mm (gesamt 120mm) Kunststoff mit Metallfeder, als Aufsatz für Positionsschalter LS-Titan (Grundmodell) | EATON | LS-XS Betätiger Federstab | 1
| Eaton 106839 LS-XW-ZBZ | 4015081065998 | Zubehör Betätiger Edelstahl rostfrei 16,6mm x 2mm gewinkelt für Sicherheitspositionsschalter / Sicherheitszuhaltung / Schutztürschalter LS-ZBZ, Länge Betätiger 33mm / Montageplatte 35mm x 15mm / Befestigungsmaß 15…20mm | EATON | LS-XW-ZBZ Betätiger gewinkelt, für Schutztürschalter | 1
| Moeller 050325 | 4015080503255 | Zubehör Befestigungsschraube Stahl verzinkt M6 x Länge 20mm, mit großem Linsenkopf (Kreuz- und Schlitzantrieb) und Federscheibe, Pack á 10 Stück | EATON | LT284-M6X20-C Schraube M6 x 20 (10 Stück) | 8
| Eaton 058863 LT306-022-3 | 4015080588634 | Crimp-Flachsteckhülse verzinnt für Flachstecker 2,8mm x 0,8mm, Pack á 100 Stück | EATON | LT306.022.3 Flachsteckhülsen 2,8x0,8mm (100 Stück) | 1
| Moeller 112907 | 4015081124459 | Lüftungsblech mit Lüftungskiemen,Stahl lichtgrau RAL7035, Höhe 167mm x Breite 104mm, Befestigungsmaß 150mm x 90mm, für Schaltschrank-Anbau | EATON | LVP-20V 12-CS Lüftungsblech | 1
| Eaton 168774 | 4015081652655 | RMQ Titan Schaltelement- / Kontaktelement-Set 4teilig für Bodenbefestigung, enthält 2x Kontaktelement 1S AC15: 6A/230VAC (Typ M22-KC10) sowie 2x Kontaktelement 1Ö AC15: 6A/230VAC (Typ M22-KC01) | EATON | M22-2KC10-2KC01-BVP Schaltelemente 2x 1S / 2x 1Ö für Bodenbefestigung | 2
| Eaton 175963 M22-AFK03SMC10 | 4015081759637 | RMQ Titan Zubehör Halter / Befestigungsadapter M22-A (Nr. 216374) für max. 3 Funktionselemente (1-4 / 3-6 / 2-5) für Frontbefestigung, bestückt mit Schaltelementen / Kontaktelementen in Flachbauform 2x 1Ö M22-FK01 (Nr. 180791) und 1x 1S/1Ö für Selbstüberwachung M22-FK01SMC10 (Nr. 180793), mit beiliegendem Meldekontaktbetätiger M22-XSMC (Nr. 173030), als selbstüberwchende Kontaktkombination für Not-Aus-Betätigung (für M22-PV...) max. 1,5A/24V | EATON | M22-AFK03SMC10 Not-Aus-Kontaktkombination flach 3Ö/1S | 2
| Eaton 216575 M22-CLED230-W | 4015082165758 | RMQ Titan Zubehör für Leuchtmelder, Lampenelement mit LED weiß 85-264VAC (230VAC), 5-15mA, 0,33W, für Frontbefestigung, Cage Clamp Anschluss | EATON | M22-CLED230-W LED-Element 230VAC weiß,Cage Clamp, Frontbefestigung | 3
| Eaton Moeller 216570 | 4015082165703 | RMQ Titan Zubehör für Leuchtmelder, Lampenelement mit LED rot 12-30V AC/DC (12V/24V), 5-14mA, für Frontbefestigung, Cage-Clamp-Anschluss | EATON | M22-CLED-R LED-Element 24V rot, Cage Clamp, Frontbefestigung | 9
| Eaton 216698 M22-DDL-GRQ | 4015082166984 | RMQ Titan Betätigungselement ED22,5mm, Doppeldrucktaste grün/rot, mittig beleuchtbar, Frontring silber, mit Haltemutter | EATON | M22-DDL-GR Doppeldrucktaste grün / rot, beleuchtbar | 1
| Eaton 216702 | 4015082167028 | RMQ Titan Betätigungselement ED22,5mm, Doppeldrucktaste grün "START"/rot "STOP", mittig beleuchtbar, Frontring silber, mit Haltemutter | EATON | M22-DDL-GR-GB1/GB0 Doppeldrucktaste grün "START" / rot "STOP", beleuchtbar | 1
| Eaton 218145 M22-DDL-S-X4-X5Q | 4015082181451 | RMQ Titan Betätigungselement ED22mm, Doppeldrucktaste schwarz/schwarz mit Aufdruck "+" und "-", mittig beleuchtbar, Frontring silber, mit Haltemutter | EATON | M22-DDL-S-X4/X5 Doppeldrucktaste schwarz +/- beleuchtbar | 2
| Eaton 216708 M22-DDL-WS-GB1-GB0Q | 4015082167080 | RMQ Titan Betätigungselement ED22mm, Doppeldrucktaste weiß/schwarz mit Aufdruck "START" und "STOP", mittig beleuchtbar, Frontring silber, mit Haltemutter | EATON | M22-DDL-WS-GB1/GB0 Doppeldrucktaste weiß START / schwarz STOP beleuchtbar | 8
| Eaton 216596 M22-D-GQ | 4015082165963 | RMQ Titan Betätigungselement ED22,5mm, Drucktaste grün, Frontring silber, mit Haltemutter | EATON | M22-D-G Drucktaste grün | 8
| Eaton 230961 M22-DGL-X | 4015082309619 | RMQ Titan Betätigungselement ED22mm, Leuchdrucktaste tastend neutral / leer (für wahlweise Bestückung mit System-Tastenplatte), Frontring silber als Kragenring Aluminium, mit Haltemutter | EATON | M22-DGL-X Leuchtdrucktaste neutral leer mit Alu-Kragenring | 1
| Eaton 216607 M22-D-G-X1Q | 4015082166076 | RMQ Titan Betätigungselement ED22,5mm, Drucktaste grün mit Aufdruck Symbol "I" (Ein) Frontring silber, mit Haltemutter | EATON | M22-D-G-X1 Drucktaste grün "I" | 17
| Eaton 216925 M22-DL-RQ | 4015082169251 | RMQ Titan Betätigungselement ED22,5mm, Leuchtdrucktaste flach rot, Frontring silber, mit Haltemutter | EATON | M22-DL-R Leuchtdrucktaste rot | 21
| Eaton 216922 M22-DL-WQ | 4015082169220 | RMQ Titan Betätigungselement ED22,5mm, Leuchtdrucktaste flach weiß, Frontring silber, mit Haltemutter | EATON | M22-DL-W Leuchtdrucktaste weiß | 2
| Eaton 216929 M22-DL-YQ | 4015082169299 | RMQ Titan Betätigungselement ED22,5mm, Leuchtdrucktaste flach gelb, Frontring silber, mit Haltemutter | EATON | M22-DL-Y Leuchtdrucktaste gelb | 1
| Eaton 216594 M22-D-RQ | 4015082165949 | RMQ Titan Betätigungselement ED22,5mm, Drucktaste rot, Frontring silber, mit Haltemutter | EATON | M22-D-R Drucktaste rot | 11
| Moeller 216619 | 4015082166199 | RMQ Titan ED22mm, Betätigungselement Drucktaste flach rastend grün mit Frontring silber | EATON | M22-DR-G | 1
| Eaton 216957 M22-DRL-R-X0Q | 4015082169572 | RMQ Titan Betätigungselement ED22mm, Leuchdrucktaste rastend rot mit Aufdruck "0", Frontring silber, mit Haltemutter | EATON | M22-DRL-R-X0 Leuchtdrucktaste rot "0" | 27
| Eaton 216954 | 4015082169541 | RMQ Titan Betätigungselement ED22mm, Leuchdrucktaste rastend neutral / leer (für wahlweise Bestückung mit System-Tastenplatte), Frontring silber, mit Haltemutter | EATON | M22-DRL-X Leuchtdrucktaste ohne Tastenplatte | 1
| Eaton 216755 M22-DRP-S-X0Q | 4015082167554 | RMQ Titan Betätigungselement ED22mm,Pilzdrucktaste Durchmesser 45mm rastend schwarz mit Aufdruck "0", Frontring silber, mit Haltemutter | EATON | M22-DRP-S-X0 Pilzdrucktaste 40mm rastend schwarz "0" | 1
| Moeller 216617 | 4015082166175 | RMQ Titan Betätigungselement ED22,5mm, Drucktaste flach rot, rastend, mit Druckentriegelung, Frontring silber, mit Haltemutter | EATON | M22-DR-R Drucktaste rot rastend | 2
| Eaton 216615 M22-DR-WQ | 4015082166151 | RMQ Titan Betätigungselement ED22mm, Drucktaste rastend weiß, Frontring silber, mit Haltemutter | EATON | M22-DR-W Drucktaste weiß, rastend | 2
| Eaton 216605 M22-D-R-X0Q | 4015082166052 | RMQ Titan Betätigungselement ED22,5mm, Drucktaste rot mit Aufdruck Symbol "0" (Aus) Frontring silber, mit Haltemutter | EATON | M22-D-R-X0 Drucktaste rot "O" | 11
| Eaton 216590 M22-D-SQ | 4015082165901 | RMQ Titan Betätigungselement ED22,5mm, Drucktaste schwarz, Frontring silber, mit Haltemutter | EATON | M22-D-S Drucktaste schwarz | 9
| Eaton 216611 M22-D-W-X1 | 4015082166113 | RMQ Titan Betätigungselement ED22,5mm, Drucktaste weiß mit Aufdruck "I", Frontring silber, mit Haltemutter | EATON | M22-D-W-X1 Drucktaste weiß "I" | 6
| Eaton 254835 M22-DZ-XQ | 4015082548353 | RMQ Titan Zubehör Entsperrungstaste ED:. 22,5mm als Drucktaste neutral ohne Schild / ohne Tastenplatte, mit Betätigungsstange Länge 100mm als Entsperrtaste für die manuelle mechanische Entriegelung von gekapselten Motorschutzrelais (Eaton ZW7…, ZE, Z5, ZB12, ZB32, ZB65, ZB150) | EATON | M22-DZ-X Entsperrungstaste 100mm ohne Tastenplatte | 79
| Eaton 111766 M22-ES-MS3 | 4015081113163 | RMQ Titan Zubehör Ersatzschlüssel / Ersatzteil Schlüssel für Schließung MS3 | EATON | M22-ES-MS3 Ersatzschlüssel MS 3 | 1
| Eaton 111769 M22-ES-MS6 | 4015081113194 | RMQ Titan Zubehör Ersatzschlüssel / Ersatzteil Schlüssel für Schließung MS6 | EATON | M22-ES-MS6 Ersatzschlüssel MS 6 | 8
| Eaton 216542 M22-EY1 | 4015082165420 | RMQ Titan Befehlsgeräte ED22,5mm, Zubehör Frontplatte als Einbautableau Aluminium gelb 1fach, 72mm x 72mm x Stärke 3mm mit Moosgummidichtung/ Befestigungsmaß 56mm x 56mm mit einem Ausschnitt für Einbaudurchmesser 22,5mm | EATON | M22-EY1 Einbautableau 72mm x 72mm 1-fach Alu gelb | 10
| Eaton 216550 M22-H3Q | 4015082165505 | RMQ Titan Zubehör Haube als rückseitige Abdeckung des Anschlussbereiches für 3fach-Tableau (für Typ M22-E3 / 1reihig) | EATON | M22-H3 Haube für 3-fach | 2
| Eaton 216553 M22-H6Q | 4015082165536 | RMQ Titan Zubehör Haube als rückseitige Abdeckung des Anschlussbereiches für 6fach-Tableau (für Typ M22-E6 / 1reihig) | EATON | M22-H6 Haube für 6-fach | 5
| Eaton 216535 M22-I1Q | 4015082165352 | RMQ-Titan Iso-AP-Gehäuse leer, Kunststoff schwarz / lichtgrau, für 1 Befehlsstelle | EATON | M22-I1 AP-Gehäuse RMQ-Titan 1fach | 1
| Eaton 216382 | 4015082163822 | RMQ-Titan Schaltelement / Kontaktelement 1Ö (zwangsöffnend) AC15: 6A/250VAC, für Bodenbefestigung, mit Schraubklemmenanschluss | EATON | M22-KC01 Schaltelement 1Ö Bodenbefestigung | 10
| Eaton 216380 | 4015082163808 | RMQ-Titan Schaltelement / Kontaktelement 1S AC15: 6A/250VAC, für Bodenbefestigung, mit Schraubklemmenanschluss | EATON | M22-KC10 Schaltelement 1S Bodenbefestigung | 16
| Eaton 216775 M22-L-BQ | 4015082167752 | RMQ Titan Befehlsgeräte ED22,5mm, Leuchtmelder-Vorsatz flach blau, mit Haltemutter | EATON | M22-L-B Leuchtmeldervorsatz blau | 2
| Eaton 216564 M22-LED230-RQ | 4015082165642 | RMQ Titan Zubehör für Leuchtmelder, Lampenelement mit LED rot 85-264VAC 50-60Hz (230VAC), 5-15mA, Schraubklemmenanschluss, für Frontbefestigung | EATON | M22-LED230-R LED-Element 230VAC rot, Frontbefestigung | 4
| Eaton Moeller 216562 | 4015082165628 | RMQ Titan Zubehör für Leuchtmelder, Lampenelement mit LED grün 12-30V AC/DC (12V/24V), 5-14mA, für Bodenbefestigung, Schraubanschluss | EATON | M22-LEDC-G LED-Element 24V grün, Bodenbefestigung | 10
| Eaton Moeller 216561 | 4015082165611 | RMQ Titan Zubehör für Leuchtmelder, Lampenelement mit LED rot 12-30V AC/DC (12V/24V), 5-14mA, für Bodenbefestigung, Schraubanschluss | EATON | M22-LEDC-R LED-Element 24V rot, Bodenbefestigung | 7
| Eaton Moeller 216560 | 4015082165604 | RMQ Titan Zubehör für Leuchtmelder, Lampenelement mit LED weiß 12-30V AC/DC (12V/24V), 5-14mA, für Bodenbefestigung, Schraubanschluss | EATON | M22-LEDC-W LED-Element 24V weiß, Bodenbefestigung | 1
| Eaton 216558 M22-LED-RQ | 4015082165581 | RMQ Titan Zubehör für Leuchtmelder, Lampenelement mit LED rot 12-30V AC/DC (12V/24V), 5-14mA, für Frontbefestigung, Schraubanschluss | EATON | M22-LED-R LED-Element 24V rot, Frontbefestigung | 3
| Eaton 216403 M22-LGQ | 4015082164034 | Handwerkzeug Lampengreifer zur Montage / Demontage von Signallampen (Glühlampen / Glimmlampen / LED-Lampen) mit Sockel Ba9s (Lampendurchmesser 10mm) | EATON | M22-LG Lampengreifer für Signallampe Ba9s | 12
| Eaton 160881 M22-LH-A | 4015081608812 | RMQ Titan Befehlsgeräte ED22,5mm, Leuchtmelder-Vorsatz hoch (konisch spitz zulaufend) amber (ähnlich bernstein bis orange), mit Haltemutter | EATON | M22-LH-A Leuchtmelder-Vorsatz hoch konisch ampber (orange) | 1
| Eaton 216782 M22-LH-BQ | 4015082167820 | RMQ Titan Befehlsgeräte ED22,5mm, Leuchtmelder-Vorsatz hoch (konisch spitz zulaufend) blau, mit Haltemutter | EATON | M22-LH-B Leuchtmelder-Vorsatz hoch konisch blau | 26
| Eaton 216779 M22-LH-RQ | 4015082167790 | RMQ Titan Befehlsgeräte ED22,5mm, Leuchtmelder-Vorsatz hoch (konisch spitz zulaufend) rot, mit Haltemutter | EATON | M22-LH-R Leuchtmelder-Vorsatz hoch konisch rot | 25
| Eaton 216778 M22-LH-WQ | 4015082167783 | RMQ Titan Befehlsgeräte ED22,5mm, Leuchtmelder-Vorsatz hoch (konisch spitz zulaufend) weiß, mit Haltemutter | EATON | M22-LH-W Leuchtmelder-Vorsatz hoch konisch weiß | 12
| Eaton 216781 M22-LH-YQ | 4015082167813 | RMQ Titan Befehlsgeräte ED22,5mm, Leuchtmelder-Vorsatz hoch (konisch spitz zulaufend) gelb, mit Haltemutter | EATON | M22-LH-Y Leuchtmelder-Vorsatz hoch konisch gelb | 7
| Eaton 216772 M22-L-RQ | 4015082167721 | RMQ Titan Befehlsgeräte ED22,5mm, Leuchtmelder-Vorsatz flach rot, mit Haltemutter | EATON | M22-L-R Leuchtmeldervorsatz rot | 4
| Eaton 168781 M22-L-W-LEDC230-BVP | 4015081652723 | RMQ Titan Befehlsgeräte für Fronteinbau ED22,5mm, Komplettgerät Leuchtmelder-Vorsatz flach weiß (M22-L-W / Eaton 216771) mit Haltemutter und LED-Lichtelement (M22-LEDC230-W / Eaton 216566) Us: 230VAC (85…264VAC 50…60Hz) 5…15mA Lichtfarbe weiß, für Bodenbefestigung (für Einsatz in Systemgehäuse) | EATON | M22-L-W-LEDC230-BVP Einbau-Leuchtmelder weiß LED 230V, Bodenbefestigung | 8
| Eaton 216402 M22-MSQ | 4015082164027 | RMQ Titan Zubehör Werkzeug Montageschlüssel Kunststoff schwarz für Haltemutter | EATON | M22-MS Montagewerkzeug für Haltemutter | 1
| Eaton 216523 M22-PVS/KC11-IYQ | 4015082165239 | RMQ Titan Befehlsgeräte, FR-AP-Komplettgerät Pilzdrucktaster mit Schlüssel-entriegelung, bestehend aus AP-Gehäuse Isolierstoff gelb (M22-IY1) mit Pilzdrucktaste hoch rot Durchmesser 38mm (M22-PVS), überlistungssicher rastend, mit Schloss-Entriegelung Schließung MS1 mit 1 Schlüssel M22-ES-MS1, mit mit Schaltelementen 1x 1Ö (M22-KC01) und 1x 1S (M22-KC10), IP65 | EATON | M22-PVS/KC11/IY Pilzdrucktaster rastend rot mit Schloss MS1 1S/1Ö im FR-AP-Gehäuse | 1
| Eaton 107413 M22-RJ45-SA / M22-RJ45-SAQ | 4015081071517 | RMQ-Titan Befehlsgeräte ED22,5mm, Einbaubuchse RJ45 mit Schnappdeckel IP65, als Doppelkupplung mit Rückseitigem Anschluss als Buchse RJ45, Cat.5e, Anschlussbereich IP20, Frontring silber, mit Haltemutter | EATON | M22-RJ45-SA Einbau-Kupplung RJ45 (Buchse/Buchse) | 1
| Moeller 216597 | 4015082165970 | RMQ Titan Betätigungselement ED22,5mm, Drucktaste flach grün, Frontring schwarz, mit Haltemutter | EATON | M22S-D-G Drucktaste grün | 12
| Moeller 216924 | 4015082169244 | RMQ Titan Betätigungselement ED22,5mm, Leuchtdrucktaste flach weiß, Frontring schwarz, mit Haltemutter | EATON | M22S-DL-W Leuchtdrucktaste weiß | 28
| Moeller 216930 | 4015082169305 | RMQ Titan Betätigungselement ED22,5mm, Leuchtdrucktaste flach gelb, Frontring schwarz, mit Haltemutter | EATON | M22S-DL-Y Leuchtdrucktaste gelb | 7
| Eaton 216730 M22S-DP-S-XQ | 4015082167301 | RMQ Titan Betätigungselement ED: 22,5mm, Pilzdrucktaste Durchmesser 37mm schwarz, tastend, mit Aufnahme für individuelle Tastenplatte, Frontring schwarz, mit Haltemutter | EATON | M22S-DP-S-X Pilzdrucktaste schwarz ohne Tastenplatte | 201
| Moeller 216595 M22S-D-RQ | 4015082165956 | RMQ Titan Befehlsgeräte ED22,5mm, Drucktaste flach rot, mit Frontring schwarz, mit Haltemutter | EATON | M22S-D-R Drucktaste rot | 11
| Moeller 216620 | 4015082166205 | RMQ Titan Befehlsgeräte ED22,5mm, Drucktaste flach grün, rastend, mit Frontring schwarz, mit Haltemutter | EATON | M22S-DR-G Drucktaste grün rastend | 6
| Eaton 216678 M22S-DRH-G-X1Q | 4015082166786 | RMQ-Titan Befehlsgeräte ED22,5mm, Betätigungselement Drucktaste hoch grün mit Aufdruck "I", rastend, Frontring Kunststoff schwarz, mit Haltemutter | EATON | M22S-DRH-G-X1 Drucktaste hoch grün "I" rastend | 2
| Eaton 216947 M22S-DRL-R | 4015082169473 | RMQ Titan Befehlsgeräte ED22,5mm, Leuchtdrucktaste flach rot, rastend, mit Frontring schwarz, mit Haltemutter | EATON | M22S-DRL-R Leuchtdrucktaste rot rastend | 14
| Eaton 216945 M22S-DRL-W | 4015082169459 | RMQ Titan Befehlsgeräte ED22,5mm, Leuchtdrucktaste flach weiß, rastend, mit Frontring schwarz, mit Haltemutter | EATON | M22S-DRL-W Leuchtdrucktaste weiß rastend | 7
| Eaton 216616 M22S-DR-WQ | 4015082166168 | RMQ-Titan Befehlsgeräte ED22,5mm, Betätigungselement Drucktaste weiß, rastend, Frontring Kunststoff schwarz, mit Haltemutter | EATON | M22S-DR-W Drucktaste weiß rastend | 5
| Moeller 216599 | 4015082165994 | RMQ Titan Betätigungselement ED22mm, Drucktaste flach gelb, Frontring schwarz, mit Haltemutter | EATON | M22S-D-Y Drucktaste gelb | 18
| Eaton 216493 M22S-ST-D12Q | 4015082164935 | RMQ-Titan Befehlsgeräte ED22,5mm, Zubehör für rundes Programm, Zubehör Unterlege-Schildträger Kunststoff schwarz Höhe 49,5mm x Breite 29,5mm mit eingerastetem Schild "Hand 0 Auto" für Umschalter | EATON | M22S-ST-D12 Unterlege-Schildträger / Schild Hand-0-Auto, rundes Programm | 4
| Eaton 216497 M22S-ST-GB7Q | 4015082164973 | RMQ-Titan Befehlsgeräte ED22,5mm, Zubehör für rundes Programm, Zubehör Unterlege-Schildträger Kunststoff schwarz Höhe 49,5mm x Breite 29,5mm mit eingerastetem Schild "RUN" für Schalter / Taster / Leuchtmelder | EATON | M22S-ST-GB7 Unterlege-Schildträger / Schild RUN, rundes Programm | 30
| Eaton 216392 M22S-ST-XQ | 4015082163921 | RMQ-Titan Befehlsgeräte ED22,5mm, Zubehör für rundes Programm, Zubehör Unterlege-Schildträger Kunststoff schwarz Höhe 50mm x Breite 30mm leer für Schild 27mm x 18mm für Systemgeräte 1fach | EATON | M22S-ST-X Unterlege-Schildträger leer für rundes Programm | 8
| Eaton 216869 M22S-WRK | 4015082168698 | RMQ Titan Betätigungselement ED22mm, Drehknebel / Drehwahltaste 0-I rastend schwarz/weiß, Frontring schwarz, mit Haltemutter | EATON | M22S-WRK Knebel 0-I | 2
| Eaton Moeller 147543 | 4015081439942 | RMQ Titan Einbaugerät ED22,5mm für Fronteinbau, Steckdose / Buchse USB 2.0 (USB-A) mit Haltemutter und beiliegender Abdeckkappe, Frontring silber, rückseitig mit Zuleitung mit USB-A-Stecker 2.0, Anschlussleitung Länge 150cm | EATON | M22-USB-SA-150 Einbaubuchse USB 2.0 A/A mit 1,5m-Anschlussleitung | 5
| Eaton 216865 M22-WKQ | 4015082168650 | RMQ Titan Befehlsgeräte ED22,5mm, Betätigungselement Wahltaste / Knebel schwarz mit 2 Stellungen 0<I tastend, Frontring silber, mit Haltemutter | EATON | M22-WK Knebel schwarz 2 Stellungen tastend | 1
| Eaton 216870 M22-WK3Q | 4015082168704 | RMQ Titan Befehlsgeräte ED22,5mm, Betätigungselement Wahltaste / Knebel schwarz mit 3 Stellungen I>0<II tastend, Frontring silber, mit Haltemutter | EATON | M22-WK3 Knebel schwarz 3 Stellungen tastend | 1
| Eaton 216833 M22-WLK3-WQ | 4015082168339 | RMQ Titan Befehlsgeräte ED22,5mm, Betätigungselement Leuchtwahltaste / Leuchtknebel schwarz / weiß beleuchtbar mit 3 Stellungen I>0<II tastend, Frontring silber, mit Haltemutter | EATON | M22-WLK3-W Leuchtknebel schwarz / weiß 3 Stellungen tastend | 2
| Eaton 216820 M22-WLK-BQ | 4015082168209 | RMQ Titan Befehlsgeräte ED22,5mm, Betätigungselement Leuchtwahltaste / Leuchtknebel schwarz / blau beleuchtbar mit 2 Stellungen 0<I tastend, Frontring silber, mit Haltemutter | EATON | M22-WLK-B Leuchtknebel schwarz / blau 2 Stellungen tastend | 12
| Eaton 216867 M22-WRKQ | 4015082168674 | RMQ Titan Betätigungselement ED22mm, Knebel 0-I rastend schwarz/weiß, Frontring silber, mit Haltemutter | EATON | M22-WRK Knebel schwarz 2 Stellungen 0-I rastend | 2
| Eaton 216872 M22-WRK3Q | 4015082168728 | RMQ Titan Betätigungselement ED22,5mm, Wahltaste / Knebel schwarz mit 3 Stellungen I-0-II rastend, Frontring silber, mit Haltemutter | EATON | M22-WRK3 Knebel schwarz 3 Stellungen I-0-II rastend | 4
| Eaton 216465 M22-XAK1Q | 4015082164652 | RMQ Titan Befehlsgeräte ED22,5mm, Zubehör Unterlegeschild selbstklebend Durchmesser 90mm gelb mit Aufdruck "NOT-AUS" sowie "EMERGENCY STOP" sowie "EMERGENZA" sowie "ARRET D'URGENCE" | EATON | M22-XAK1 Not-Aus-Unterlege-Schild gelb D: 90mm | 24
| Eaton 229025 M22-XAMQ | 4015082290252 | RMQ Titan Zubehör Summer Us: 24V (18…30V AC/DC), Dauerton, mit Sockel Ba9s für Einsatz in Lampenfassung Ba9s | EATON | M22-XAM Dauerton-Summer 18-30V (24V) Ba9s | 1
| Eaton 216483 M22-XBK1Q | 4015082164836 | RMQ Titan Befehlsgeräte ED22,5mm, Zubehör Unterlegeschild selbstklebend Durchmesser 60mm gelb mit Aufdruck "NOT-AUS" sowie "EMERGENCY STOP" sowie "EMERGENZA" sowie "ARRET D'URGENCE" | EATON | M22-XBK1 Not-Aus-Unterlege-Schild gelb D: 60mm | 4
| Eaton 216406 M22-XC-RQ | 4015082164065 | RMQ Titan Zubehör Kodierteil-Satz für Einsatz in Betätigungselemente, 1 Satz mit 1x grün und 1x rot (Codierteilesatz zur Funktionsänderung der Rast -Tastfunktion und Schlüsselabziehbarkeit bei Schlüsseltasten ) | EATON | M22-XC-R Kodierteilsatz 1x rot & 1x grün | 10
| Eaton 216407 M22-XC-YQ | 4015082164072 | RMQ Titan Zubehör Kodierteil-Satz für Einsatz in Betätigungselemente, 1 Satz mit 2x gelb (Codierteilesatz zur Funktionsänderung der Rast -Tastfunktion bei Wahltasten) | EATON | M22-XC-Y Kodierteilsatz 2x gelb | 8
| Eaton 216426 M22-XD-BQ | 4015082164263 | RMQ-Titan Befehlsgeräte ED22,5mm, Zubehör / Ersatzteil Tastenplatte flach blau | EATON | M22-XD-B Tastenplatte flach blau | 9
| Moeller 218196 | 4015082181963 | RMQ-Titan Befehlsgeräte ED22,5mm, Zubehör / Ersatzteil Tastenplatte flach grün, beschriftet "START" | EATON | M22-XD-G-GB1 | 9
| Moeller 218168 | 4015082181680 | RMQ-Titan Befehlsgeräte ED22,5mm, Zubehör / Ersatzteil Tastenplatte flach grün, beschriftet "II" | EATON | M22-XD-G-X2 | 8
| Eaton 218226 M22-XDH-S-X15 | 4015082182267 | RMQ-Titan Befehlsgeräte ED22,5mm, Zubehör / Ersatzteil Tastenplatte hoch schwarz, weiß beschriftet mit Aufdruck Symbol für Befreien (3 Pfeile nach außen zeigend für Expansion / Entspannung / Befreiung), verwendbar für Basisgeräte M22(S)-D-X, M22(S)-DR-X, M22-DG-X, M30C-FD-X, M30C-FDR-X | EATON | M22-XDH-S-X15 Tastenplatte hoch schwarz mit Pfeilen nach außen | 3
| Eaton 216443 M22-XDL-G | 4015082164430 | RMQ Titan Befehlsgeräte ED22,5mm, Zubehör / Ersatzteil Tastenlinse flach grün als hinterleuchtbare Tastenplatte für Leuchtdrucktaste | EATON | M22-XDL-G Tastenlinse flach grün | 5
| Eaton 218344 M22-XDLH-W-X2 | 4015082183448 | RMQ-Titan Befehlsgeräte ED22,5mm, Zubehör / Ersatzteil Tastenplatte hoch für Leuchtdrucktaster weiß, beschriftet Symbol "II", verwendbar für Basisgeräte M22(S)-DL-X, M22(S)-DRL-X, M22S-DGL-X, M30C-FDL-X, M30C-FDRL-X | EATON | M22-XDLH-W-X2 Tastenplatte hoch weiß für Leuchtdrucktaster, Aufdruck "II" | 2
| Eaton 218312 M22-XDL-W-X14Q | 4015082183127 | RMQ Titan Befehlsgeräte ED22,5mm, Zubehör / Ersatzteil Tastenlinse flach weiß als hinterleuchtbare Tastenplatte für Leuchtdrucktaste, mit Aufdruck Symbol Pfeile nach innen (für Kompression oder im Maschinenbau für "Schnellkupplung mit freiem Durchgang" o. ä.) | EATON | M22-XDL-W-X14 Tastlinse flach weiß mit Pfeilen nach innen | 6
| Eaton 216439 M22-XDP-Y | 4015082164393 | RMQ-Titan Befehlsgeräte ED22,5mm, Zubehör / Ersatzteil zentrale Tastenplatte flach gelb für Pilzdrucktaster, verwendbar für Basisgeräte M22(S)-D(R)P-… | EATON | M22-XDP-Y Tastenplatte gelb | 3
| Eaton 218185 M22-XD-S-D3Q | 4015082181857 | RMQ-Titan Befehlsgeräte ED22,5mm, Zubehör / Ersatzteil Tastenplatte flach schwarz, beschriftet "Auf" | EATON | M22-XD-S-D3 Tastenplatte flach schwarz "Auf" | 5
| Eaton 218186 | 4015082181864 | RMQ-Titan Befehlsgeräte ED22,5mm, Zubehör / Ersatzteil Tastenplatte flach schwarz, beschriftet "Ab" | EATON | M22-XD-S-D4 Tastenplatte flach schwarz "Ab" | 8
| Moeller 218176 | 4015082181765 | RMQ-Titan Befehlsgeräte ED22,5mm, Zubehör / Ersatzteil Tastenplatte flach schwarz, beschriftet Symbol automatischer Ablauf | EATON | M22-XD-S-X10 | 18
| Moeller 218178 | 4015082181789 | RMQ-Titan Befehlsgeräte ED22,5mm, Zubehör / Ersatzteil Tastenplatte flach schwarz, beschriftet Symbol Entriegelung | EATON | M22-XD-S-X12 | 5
| Moeller 231078 | 4015082310783 | RMQ Titan Zubehör Vorschaltelement Widerstand 2820 Ohm / 0,5W für Anschluss an Betriebsspannung 42-60V AC/DC, als Vorwiderstand für Betrieb an LED-Element 12-30V (24V) | EATON | M22-XLED60 Vorschaltelement 42-60V | 10
| Eaton 216454 M22-XL-RQ | 4015082164546 | RMQ-Titan Befehlsgeräte ED22,5mm, Zubehör / Ersatzteil Kappe / Haube / Kalotte Kunststoff rot flach, für Leuchtmelder | EATON | M22-XL-R Linse rot flach für Leuchtmelder | 5
| Eaton 218163 M22-XL-R-X0Q | 4015082181635 | RMQ-Titan Befehlsgeräte ED22,5mm, Zubehör / Ersatzteil Linse / Kalotte / Haube flach für Leuchtmelder rot, beschriftet Symbol "O" | EATON | M22-XL-R-X0 Linse rot flach für Leuchtmelder, Aufdruck "O" | 10
| Moeller 218394 | 4015082183943 | RMQ-Titan Befehlsgeräte ED22,5mm, Zubehör / Ersatzteil Linse / Kalotte für Leuchtmelder weiß, beschriftet Symbol Ventil / Abzweig 90' | EATON | M22-XL-W-X11 | 9
| Eaton 218400 M22-XL-W-X15 | 4015081827237 | RMQ-Titan Befehlsgeräte ED22,5mm, Zubehör / Ersatzteil Linse / Kalotte / Haube flach für Leuchtmelder weiß, beschriftet mit 3 rundum nach außen gerichteten Pfeilsymbolen für "Befreien" | EATON | M22-XL-W-X15 Linse weiß flach für Leuchtmelder, Aufdruck Pfeilsymbole Befreien | 7
| Moeller 218392 | 4015082183929 | RMQ-Titan Befehlsgeräte ED22,5mm, Zubehör / Ersatzteil Linse / Kalotte für Leuchtmelder weiß, beschriftet Symbol Manuell (Hand-Symbol) | EATON | M22-XL-W-X9 | 9
| Eaton 216456 M22-XL-YQ | 4015082164560 | RMQ-Titan Befehlsgeräte ED22,5mm, Zubehör / Ersatzteil Linse / Kalotte / Haube flach für Leuchtmelder gelb | EATON | M22-XL-Y Linse gelb flach für Leuchtmelder | 10
| Eaton 188064 M30I-FDL-X | 4015081857432 | RMQ Titan Betätigungselement ED30mm, Leuchtdrucktaste flach ohne Tastenlinse / Tastenplatte (M22-XDL-…), Frontring Edelstahl AD; 36mm, mit Verdrehschutz M30-AFX und mit Haltemutter | EATON | M30I-FDL-X Leuchtdrucktaste leer (ohne Tastenlinse) | 2
| Eaton 017927 TM-3-8228-E | 4015080179276 | Steuertaster / Umschalttaster / Gruppentasterr mit Nullstellung 3polig, 3 Schaltstellungen 1>0<2 tastend, Ith: 10A/230VAC bzw. AC3: 0,75kW/230V, als Miniatur-Knebeltaster mit Drehknebel schwarz, für Fronteinbau, mit Frontblende 30,5mm x 30,5mm mit Schild 1-0-2, Einbautiefe 70mm | EATON | M-3-8228/E Miniatur-Steuertaster 1>0<2 Fronteinbau, 3-polig | 2
| Eaton M3-CI23 019709 | 4015080197096 | Gehäusesystem CI, Zubehör Montageplatte M3-CI23 Stahl verzinkt Höhe 205mm x Breite 142,5mm x Stärke 3mm zuzüglich außenliegende Befestigungslaschen und mit Befestigungszubehör für Einbau in Gehäusegröé CI23 | EATON | M3-CI23 Montageplatte Stahl für CI23 | 1
| Eaton Moeller 029201 M3-CI43 | 4015080292012 | Zubehör für Verteilersystem, Montageplatte Stahl verzinkt Stärke 3mm mit Befestigungszubehör für Einbau in Iso-Gehäuse CI43 | EATON | M3-CI43 Montageplatte Stahl | 1
| Eaton Moeller M3-IKL1 |  | Zubehör für Verteilersystem, Montageplatte Stahl verzinkt Stärke 3mm mit Befestigungszubehör für Einbau in Iso-Gehäuse IKL1 | EATON | M3-IKL1 Montageplatte Stahl | 1
| Moeller 046373 |  | Zubehör für Verteilersystem, Montageplatte Stahl verzinkt Stärke 3mm mit Befestigungszubehör für Einbau in Iso-Gehäuse IKL3 | EATON | M3-IKL3 Montageplatte Stahl | 3
| Eaton 138698 MPP-7050-CS | 4015081354788 | Montageplatte Stahlblech verzinkt, gelocht Lochmaß 8,9mm x 14mm für die Aufnahme von Käfigmuttern (M6/M8), 670mm x 450mm für CS-Schrank Größe Höhe 700mm x Breite 500mm | EATON | MPP-7050-CS Montageplatte 670mm x 450mm Stahlblech gelocht | 1
| Eaton 115937 MSC-D-0,25-M7 (24V50Hz) | 4015081156771 | Motorstarter / Direktstarter-Kombination 3polig mit Schütz DILM7-10 Us: 24VAC 50Hz, Verbindungsbaustein und Motorschutzschalter PKZM0-0,25 (Auslöser einstellbar 0,16…0,25A), Schraubklemmenanschluss, für Montage auf Hutschiene TS35, Höhe 180mm x Breite 45mm x Tiefe 96mm | EATON | MSC-D-0,25-M7 (24V50Hz) Direktstarter 24VAC 3pol. 0,16-0,25A | 10
| Eaton Moeller 283140 MSC-D-1,6-M7(230V50Hz) | 4015082831400 | Motorstarter / Direktstarter-Kombination 3polig mit Schütz DILM7-10 Us: 230VAC 50Hz, Verbindungsbaustein und Motorschutzschalter PKZM0-1,6 (Auslöser einstellbar 1…1,6A), Schraubklemmenanschluss, für Montage auf Hutschiene TS35, Höhe 180mm x Breite 45mm x Tiefe 96mm | EATON | MSC-D-1,6-M7(230V50Hz) Direktstarter 3pol. 1-1,6A | 2
| Eaton 010113 XTMCXML | 4015080101130 | Zubehör mechanische Verriegelung für Wendeschützkombination (ODER-Verriegelung), verwendbar für 2 Kleinschütze DIL EEM.. bzw. DIL EM.., Baubreite 90mm = 2x45mm Schützbreite | EATON | MV DIL E mechan. Verriegelung für Wendeschütz-Kombination (MVDILE) | 3
| Moeller 010113 | 4015080101130 | Zubehör mechanische Verriegelung für Wendeschützkombination (ODER-Verriegelung), verwendbar für 2 Kleinschütze DIL EEM.. Bzw. DIL EM.., Baubreite 90mm = 2x45mm Schützbreite, Label: Moeller | EATON | MV DIL E mechan. Verriegelung für Wendeschütz-Kombination (MVDILE) | 13
| Eaton 266027 N4-1250 | 4015082660277 | Lasttrennschalter 3polig AC22: 1250A / 690VAC bzw. AC23A: 710kW / 400VAC, Betätigung per Kipphebel schwarz, mit Schraubanschluss je 2 Gewindebolzen M10, Höhe 401mm x Breite 204mm x Tiefe 207mm (inkl. Kipphebel), für Montage auf Montageplatte | EATON | N4-1250 Lasttrenschalter 3-polig 1250A 690VAC | 1
| Eaton Power 3400390000 V14 | 3553340661020 | MiniSlot / MS-Slot Network Management Card Web/SNMP, Netzwerkkarte für Online-USV, mit RJ45 Ethernet 10/100BT port und RJ45 Service Port für Settings/Sensor (MGE Evolution S and Pulsar compatible 66102), Version 14 | EATON | Network Management Card V.14 / Minislot Netzwerkkarte für Online-USV | 4
| Eaton 072896 XTPAXSA11 | 4015080728962 | Zubehör Hilfsschalter / Hilfskontakt 1S/1Ö (3,5A/230VAC) seitlich anbaubar an Leistungsschalter / Motorschutzschalter PZZ0 / PKZM0 | EATON | NHI11-PKZ0 Hilfsschalter seitlich 1S/1Ö | 1
| Eaton 229680 NHI11-PKZ0-C / XTPAXSAC11 | 4015082296803 | Zubehör Hilfsschalter / Hilfskontakt 1S/1Ö (3,5A/230VAC) seitlich anbaubar an Leistungsschalter / Motorschutzschalter PZZ0 / PKZM0, Cage Clamp Steckklemmenanschluss | EATON | NHI11-PKZ0-C Hilfsschalter seitlich 1S/1Ö, Cage Clamp | 5
| Moeller 072897 | 4015080728979 | Normalhilfsschalter 2S/2Ö (1S/1Ö + 1S/1Ö), seitlich an Kombination anbaubar | EATON | NHI2-11s-PKZ0 Hilfsschalter | 2
| Moeller 082196 | 4015080821960 | Hilfskontakt / Hilfsschalterbaustein 2S/2Ö für Einbau als Zubehör Normalhilfsschalter für Leistungsschalter NZM4 / NZM6 | EATON | NHI22-NZM4/6 Normalhilfsschalter 2S/2Ö für NZM4 / NZM6 | 1
| Eaton 000651 SPX-N-P1EQ | 4015080006510 | Zubehör für Hauptschalter P1-../E.. (Einbau-Ausführung), schaltbarer N-Kontakt für seitlichen Anbau an Hauptschalter | EATON | N-P1E schaltbarer N-Kontakt für Hauptschalter P1-../E.. | 5
| Eaton 000652 SPX-N-P1ZQ | 4015080006527 | Zubehör für Hauptschalter P1-../Z.. (Zwischenbau-Ausführung), schaltbarer N-Kontakt für seitlichen Anbau an Hauptschalter | EATON | N-P1Z schaltbarer N-Kontakt für Hauptschalter P1-../Z.. | 8
| Eaton Bussmann NSD32 | 5027590504881 | HRC-Sicherungseinsatz NSD 32 / Schmelzsicherung Bussmann F1 Sicherung UK-Norm, 550VAC 32A Betriebsklasse gL/gG, BS 88-6, IEC 269-1, Durchmesser 14mm x Länge gesamt 59mm | EATON | NSD32 Sicherungseinsatz BS88/F1 32A/550VAC gL/gG, 14mm x 59mm | 10
| Eaton 254871 | 4015082548711 | C-Profil-Schiene Stahl verzinkt Länge 440mm, Profil 41mm x 23mm mit Schlitzweite 17mm, Enden gelocht M5 / Lochabstand 420mm | EATON | NWS-440/KAS/WG/C C-Profil Länge 440mm | 2
| Eaton 255021 | 4015082550219 | Zubehör für Datenschrank / Netzwerkschrank, Fachboden Stahlblech gelocht pulverbeschichtet lichtgrau RAL7035, Traglast bis 50kg, Bodentiefe 740mm, für Montage an vorderem und hinterem 19" Traggestell stufenlos tiefenverstellbar für Traggestell-Abstand 590-790mm, 2HE, mit beigelegten Schrauben und Käfigmutttern | EATON | NWS-FFD/19/2HE/T740 Fachboden 19" Tiefe 740mm 2HE | 3
| Eaton 255029 | 4015082550295 | 19" Frontplatte Stahlblech lichtgrau RAL 7035, 1HE, mit 5x Kabelführungsbügel, inkl. Befestigungszubehör Käfigmuttern, Scheiben und Schrauben | EATON | NWS-FP/KFB/M/1HE Frontplatte 19" 1HE mit Kabelführung, lichtgrau | 1
| Moeller 255033 | 4015082550332 | 19"-Blindplatte / Frontplatte Stahlblech lichtgrau RAL7035, Höhe 2HE, inkl. Käfigmuttern, Scheiben, Schrauben M6 | EATON | NWS-FPB/19/2HE 19"-Frontplatte 2HE | 5
| Eaton 255034 | 4015082550349 | 19"-Frontplatte blind / Blindplatte Stahlblech lichtgrau RAL7035, Bauhöhe 3HE, mit Befestigungsmaterial Käfigmuttern, Iso-Scheiben und Schrauben M6 | EATON | NWS-FPB/19/3HE Blindplatte 19" 3HE lichtgrau | 12
| Eaton 255258 | 4015082552589 | Rangierbügel / Drahtführungsbügel / Sammelhalterung für die Montage an vertikalen 10"/19"-Tragholm, Stahl lichtgrau RAL 7035, 87mm x 92,5mm/105mm | EATON | NWS-RGB/MO/O/SB Rangierbügel für Vertikal-Montage | 5
| Eaton 255315 NWS-SL/4K/8 | 4015082553159 | Vierkant-Schlüssel mit Innenvierkant 8mm x 8mm, als Schaltschrankschlüssel für Schließungen mit 8x8mm-Vierkantstift, EMKA-Aluminium-Druckguss-Schlüssel | EATON | NWS-SL/4K/8 Vierkant-Schlüssel 8x8mm | 4
| Eaton 255323 NWS-SO/8601 | 4015082553234 | Zubehör für Schaltschrank / Datenschrank / Netzwerkschrank / Standschrank Breite 800mm x Tiefe 600mm, Sockel Stahlblech lichtgrau RAL 7035 785mm x 585mm x Höhe 100mm, komplett mit geschlossenen Seitenbblenden und Frontblenden, belastbar max. 375kg | EATON | NWS-SO/8601 Sockel 100mm für Schrank 600mm x 800mm lichtgrau | 1
| Eaton 271776 | 4015082717766 | 19" Datenschrank als Standschrank Stahlblech lichtgrau RAL 7035, Höhe 1255mm x Breite 600mm x Tiefe 600mm, mit Glastür ESG vorn, Seiten- und Rückwand geschraubt, mit Sockel gekiemt, Dach- und Bodenbleche modular für Kabeleinführung und vorbereitet für Belüftung, 1x Tragebene 19" max. 23HE, tiefenverstellbar | EATON | NWS-ST/SR/VT43/EU/6612/M 19" Datenschrank 23HE 600mm x 600mm x 1255mm | 3
| Eaton 104613 NZM1-4-XFI300U | 4015081044238 | Zubehör als Anbaumodul für Leistungsschalter NZM1-4 bzw. für Lasttrennschalter N1-4, FI-Auslöseblock / Fehlerstromschutzschalterblock In: 100A 4polig mit Fehlerstromauslösung <300mA Typ G | EATON | NZM1-4-XFI300U FI-Auslöseblock 100A 4-polig 300mA Typ G | 1
| Eaton 104646 NZM1-XCI43/2-TVDVR | 4015081044566 | FR-AP-Isolierstoffgehäuse Höhe 375mm x Breite 250mm x Tiefe 225mm / gesamt 300mm, Unterteil grau mit Deckel transparent, mit Flanschplatten oben und unten, mit Kabeleinführungstüllen (2x oben / 2x unten), mit Montageplatte, mit Drehantrieb, mit Griffadapter und Türkupplungs-Drehgriff mit Not-Aus-Knebel rot/gelb auf dem Kastendeckel montiert, Blende 85mm x 85mm, Griff per Vorhängeschloss 3fach abschließbar (als Hauptschalter geeignet), als Not-Aus-Schalter- / Hauptschalter-Gehäuse für Leistungsschalter NZM1(-4) bzw. Lasttrennschalter PN1(-4), N(S)1(-4), IP65 | EATON | NZM1-XCI43/2-TVDVR Iso-Gehäuse mit Drehantrieb für Leistungsschalter | 1
| Eaton Moeller 260142 NZM1-XDTVR | 4015082601423 | Zubehör für Leistungsschalter / Lasttrennschalter NZM1-… / NZM.1-… / (P)N1-…, Hauptschalter-Drehknebel-Bausatz mit Umbausatz Drehgriff rot/gelb NZM1-XDTV, per Vorhängeschloss in "0"-Position abschließbar, mit optionaler Frontblende Kunststoff schwarz für Frontplatten-Einbau (EM: 53mm x 133mm) | EATON | NZM1-XDTVR Bausatz Hauptschalter-Drehgriff XDTV rot/gelb mit Frontschild | 6
| Eaton 260019 | 4015082600198 | Zubehör für Leistungsschalter NZM1 / NZM(.)1 3polig, Bausatz Schraubanschluss für Flachanschluss / Kabelschuhanschluss M6 | EATON | NZM1-XKS Zubehör Schraubanschluss M6 3polig | 6
| Eaton 260150 NZM1-XSTS | 4015082601508 | Zubehör für Leistungsschalter / Lasttrennschalter NZM1-… / NZM.1-…, Ringkabelschuh mit Anschlussklemme als Steuerleitungsanschluss (Schraubklemme), mit Isolierabdeckung, (1 VPE = 1 Paar) | EATON | NZM1-XSTS Steuerleitungsanschlussklemme (1 Paar) | 20
| Eaton 271508 | 4015082715083 | Zubehör für Leistungsschalter NZM1 / NZM(.)1, Bausatz Drehantrieb NZM1-XDV mit Türkupplung und Türkupplungs-Drehgriff mit Knebel schwarz für Montage auf Schaltschranktür, Blende 85mm x 85mm, Griff per Vorhängeschloss 3fach abschließbar (als Hauptschalter geeignet), für Betätigungswelle 8mm x 8mm | EATON | NZM1-XTVDV-60 Türkupplungs-Drehgriff abschließbar | 5
| Eaton 259640 | 4015082596408 | Zubehör Unterspannungsauslöser 24VAC mit Hilfskontakten 2S voreilend (4A/230VAC bzw. 3A/24VDC) für Einbau in Leistungsschalter Baureihen NZM2.. / NZM3.. | EATON | NZM2/3-XUHIV2024AC Unterspannungsauslöser 24VAC | 1
| Eaton 262244 NZM2-250-XKC | 4015082622442 | Ziubehör für Leistungsschalter NZM2, Rahmenklemmen-Satz 3polig (3 Stück) für Schalter bis 300A, für Leiteranschluss Klemmbereich 4…185qmm | EATON | NZM2-250-XKC Käfigklemmen 3-polig | 1
| Eaton 271529 | 4015082715298 | Isolierstoffgehäuse CI43-200 Höhe 375mm x Breite 245mm, Unterteil grau RAL7032 mit je 2 Kabeleinführungstüllen oben und unten, Deckel transparent mit Not-Aus-Hauptschalter-Drehknebel rot/gelb abschließbar, mit Drehadapter NZM2 XDV und Montageplatte Stahlblech, als Einbaugehäuse für Leistungsschalter Baureihe NZM2 (NZM.2), Tiefe gesamt 300mm, IP65 | EATON | NZM2-XCI43-TVDVR Isolierstoff-Gehäuse für Leistungsschalter | 1
| Eaton 100746 NZM2-XDGV | 4015081006465 | Zubehör Drehgriff schwarz, per Vorhängeschloss abschließbar, mit Aufnahme 12mm x 12m für Montage an Betätigungswelle / -Vierkant auf Gehäusetür / -Deckel | EATON | NZM2-XDGV Drehgriff, abschließbar | 1
| Eaton 259842 NZM2-XR220-250DC | 4015082598426 | Zubehör Fernantrieb / Motorantrieb Us: 220VDC…250VDC als Aufsatz auf Leistungsschalter NZM2, synchronisierfähig | EATON | NZM2-XR220-250DC Fernantrieb 220-250VDC | 3
| Eaton Moeller 266674 NZM2-XSRM-R | 4015082666743 | Zubehör für Leistungsschalter / Lasttrennschalter NZM2-…, Hauptschalter-Drehknebel-Bausatz mit Umbausatz Drehbetätigung NZM2-XD und 90'-Winkel-Umlenkung zur Betätigung von der Gehäusewand rechts NZM2-XS-R, mit Seitenwand-Fronteinbau Hauptschalter Drehgriff rot/gelb, per Vorhängeschloss in "0"-Position abschließbar, komplett mit Montagewinkel Stahl verzinkt und Befestigungszubehör | EATON | NZM2-XSRM-R Bausatz Hauptschalter-Drehgriff rot/gelb seitlich rechts | 12
| Eaton 158564 NZM3-1-XKA2 | 4015081551132 | Zubehör Anschlussklemme als Doppeltunnelklemme Breite 32mm mit Anschlussbohrung M10, für Leiteranschluss 2x 50...240qmm, für Einsatz in Leistungsschalter NZM3 und Lasttrennschalter PN3 bzw. N3 bzw. NS3 | EATON | NZM3-1-XKA2 Tunnelklemme 2x 240qmm, 1polig | 1
| Eaton Moeller 266805 NZM3-4-XIPK | 4015082668051 | Zubehör Fingerschutz IP2X als Berührunscchutz für Klemmenraum zum Anbau an 4poligen Leistungsschalter NZM3-4 | EATON | NZM3-4-XIPK Zubehör Fingerschutz | 1
| Eaton 100512 NZM3-XKP | 4015081004966 | Zübehör für Leistungsschalter NZM.3 (Baureihe NZM3), Phasentrennwand-Satz zum Einschieben in den Anschlussbereich am Gehäuse des 3poligen Schalters, Satz mit 2 Trennwänden | EATON | NZM3-XKP Phasentrennwand-Satz | 1
| Eaton 260041 NZM3-XKS240 Klauke 12SG10 | 4015082600419 | Kerbkabelschuh/Rohrkabelschuh Cu verzinnt 240qmm Ringform M10, schmale Bauform für Schaltgeräte-Anschluss, Schuh-Breite 31mm, enthält Klauke 12SG10 | EATON | NZM3-XKS240 Rohrkabelschuh Cu vz. 240qmm M10 für Schaltgeräteanschluss (Klauke 12SG/10) | 6
| Moeller 271779 | 4015082717797 | Zubehör Hauptschalterbausatz mit Türkupplung und Drehantrieb, Knebel schwarz, abschließbar, mit Welle 12mm x 12mm, für Leistungsschalter NZM4-… bzw. NZM.4.. | EATON | NZM4-XHB Hauptschalterbausatz mit Drehantrieb / Türkupplung / Knebel schwarz | 1
| Eaton Moeller 266694 NZM4-XR220-250DC | 4015082666941 | Zubehör für Leistungsschalter / Lasttrennschalter NZM4-.., Fernantrieb NZM4-XR als synchronisierfähiger Motorantrieb Us: 220VDC…250VDC (250W) | EATON | NZM4-XR220-250DC Motorantrieb / Fernantrieb synchronisierfähig, 220V ...250V DC | 2
| Moeller NZM6-63/ZM6-40+K35/1+2h |  | Leistungsschalter NZM 6-63, Un: 690VAC, 3polig, mit Auslösesystem ZM 6-40 einstellbar 25…40A, I>= 260…475A, für Anlagenschutz, mit beigelegter Zusatz-Klemme 35qmm, mit 1 Klemmenabdeckung trahsparent, für Aufbau auf Montageplatte, Antrieb über Welle 6x6mm | EATON | NZM6-63/ZM6-40+K35/1+2h Leistungsschalter 690VAC 25-40A 3-polig | 1
| Eaton 281561 | 4015082815615 | Leistungsschalter NZM1 Ue: 690VAC, 3polig, mit Auslösesystem NZM B1-A32-NA, Auslöser einstellbar 25…32A / ir: 350A, Käfigklemmenanschluss, für Aufbau auf Montageplatte, UL 489 | EATON | NZMB1-A32-NA Leistungsschalter 3pol. 25-32A (UL489) | 2
| Eaton 265728 | 4015082657284 | Leistungsschalter 690VAC 3polig In=63A, Überlastauslöser 63A, Kurzschlussauslösung Ii: einstellbar 8x …14x In, für Aufbau auf Montageplatte, Bauform NZM 1 | EATON | NZMB1-S63 Leistungsschalter 3-polig 63A NZM B1 | 2
| Eaton Moeller 259087 | 4015082590871 | Leistungsschalter NZM2 Ue: 690VAC, 3polig, mit Auslösesystem NZM B2-A125, Auslöser einstellbar 100…125A / Ii: 6…10xIn, für Anlagen- und Kabelschutz, Flachanschluss M8, für Aufbau auf Montageplatte, Label Moeller | EATON | NZMB2-A125 Leistungsschalter 3pol. 100-125A für Anlagen- und Kabelschutz | 1
| Eaton Moeller 259099 NZMH2-A100 | 4015082590994 | Leistungsschalter NZM2 Ue: 690VAC, 3polig, mit Auslösesystem NZM H2-A100, Auslöser einstellbar 80…100A / Ii: 0…10xIn, für Anlagen- und Kabelschutz, Flachanschluss M8, für Aufbau auf Montageplatte | EATON | NZMH2-A100 Leistungsschalter 3pol. 80-100A | 1
| Eaton 259100 | 4015082591007 | Leistungsschalter NZM2 Ue: 690VAC, 3polig, mit Auslösesystem NZM H2-A125, Auslöser einstellbar 100…125A / Ii: 0…10xIn, für Anlagen- und Kabelschutz, Flachanschluss M8, für Aufbau auf Montageplatte | EATON | NZMH2-A125 Leistungsschalter 3pol. 100-125A | 1
| Eaton 274240 | 4015082742409 | Leistungsschalter NZM1, 3polig, mit Auslösesystem 50…63A einstellbar, Käfigklemmenanschluss, für Aufbau auf Montageplatte, UL 489 | EATON | NZMN1-A63-NA Leistungsschalter 3pol. 50-63A (UL489) | 2
| Eaton Moeller 290368 | 4015082903688 | Leistungsschalter Baugröße NZM3 für Anlagenschutz und Kabelschutz, 1000VAC, 3polig, mit elektronischem Auslösesystem AE400 In: 400A, mit Überlastauslöser einstellbar Ir: 200…400A (0,5...1xIn), Kurzschlussauslöser einstellbar Ii: 800...4400A (I2…11xIn), Flachanschluss M10, für Montage auf Montageplatte | EATON | NZMN3-AE400-S1 Leistungsschalter 3-pol. 400A 1000V für Anlagenschutz | 1
| Eaton 048367 SP1-025-DMCRNA11Q | 4015080483670 | Not-Aus-Hauptschalter für Fronteinbau Ue: 690VAC Iu: 25A, 4polig (3pol.+N schaltend) mit N/PE-Klemmen, mit Hilfskontakt 1S/1Ö (max. 6A/230VAC), Einbautiefe 80mm, Knebel rot/gelb 3fach abschließbar, mit Frontblende 65mm x 65mm (Befestigungsmaß 36mm x 36mm) | EATON | P1-25/EA/SVB/N/HI11 Not-Aus-Hauptschalter 25A Fronteinbau 3pol.+N + HK 1S/1Ö | 1
| Eaton 052962 SP1-025-SDKBQ | 4015080529620 | REG Lasttrennschalter / Ausschalter 3polig max. 25A/690VAC, für Montage auf Hutschiene TS35 bzw. Montageplatte, mit Verteilerreihenabdeckung, Knebel schwarz, Breite 54mm (3TE) x Tiefe gesamt 95mm | EATON | P1-25/IVS Lasttrennschalter 3-pol. 25A für Reiheneinbau | 1
| Eaton 095826 P1-25/V/SVB/HI11 | 4015080958260 | Not-Aus-Hauptschalter für Zwischenbau Ue: 690VAC Iu: 25A (AC3: 15kW/400VAC), 3polig mit N/PE-Klemmen, mit Hilfskontakt 1S/1Ö, für Montageplatte oder Hutschiene TS35, mit Türkupplung für Einbautiefe ca. 90-110mm, Knebel rot/gelb 3fach abschließbar, mit Frontblende 65mm x 65mm (Befestigungsmaß 36mm x 36mm), Türkupplung mit Sperre in Ein-Stellung | EATON | P1-25/V/SVB/HI11 Not-Aus-Hauptschalter 3-pol. 25A m. HK. 1S/1Ö, Zwischenbau | 1
| Eaton 079065 | 4015080790655 | Ausschalter für Fronteinbau Ue: 690VAC Iu: 32A, 3polig, Einbautiefe 55mm, Knebel schwarz, mit Frontblende 48mm x 48mm (Befestigungsmaß 36mm x 36mm) | EATON | P1-32/E Ausschalter 32A Fronteinbau 3pol. | 1
| Eaton 081438 SP1-032-DMCRQ | 4015080814382 | Not-Aus-Hauptschalter für Fronteinbau Ue: 690VAC Iu: 32A, 3polig mit N/PE-Klemmen, Einbautiefe 80mm, Knebel rot/gelb 3fach abschließbar, mit Frontblende 65mm x 65mm (Befestigungsmaß 36mm x 36mm) | EATON | P1-32/EA/SVB Not-Aus-Hauptschalter 32A Fronteinbau 3pol. | 1
| Eaton 095829 | 4015080958291 | Knebelschalter / Lasstrennschalter als EIN-AUS-Schalter 4polig schaltend (3polig + N), Imax. 32A/400VAC, für Fronteinbau mit Zentralbefestigung (Einbaudurchmesser 22,5mm bei Einbauplatte Stärke max. 5mm), Einbautiefe ca. 65mm, Frontblende 48mm x 48mm mit Schild OFF-ON (Schaltwinkel 90') grau, mit Steuerschalter-Knebel schwarz | EATON | P1-32/EZ/N Ein/Aus-Schalter 32A 3-polig+N f. Fronteinbau 22,5mm | 78
| Eaton 182417 P1-32/I2H/MBS/SVB | 4015081773435 | Hauptschalter im FR-AP-Gehäuse, Ue: 690VAC Iu: 32A, 3polig mit PE-Klemme, Not-Aus-Knebel rot/gelb 3fach abschließbar, Höhe 160mm x Breite 100 x Tiefe 80mm/120mm, mit außenliegenden Befestigungslaschen und Schirmerdungsanschluss | EATON | P1-32/I2H/MBS/SVB Hauptschalter 32A 3polig im AP-Gehäuse | 1
| Eaton 207331 P1-32/I2-SI/HI11 | 4015082073312 | Not-Aus-Hauptschalter / Sicherheitsschalter im FR-AP-Gehäuse, Ue: 690VAC Iu: 32A, 3polig , mit Hilfskontakt 1S/1Ö und PE-Klemme, Knebel rot/gelb 3fach abschließbar, Höhe 160mm x Breite 100 x Tiefe 80mm/120mm, mit außenliegenden Befestigungslaschen | EATON | P1-32/I2-SI/HI11 Not-Aus-Hauptschalter 32A 3polig mit HK 1S/1Ö im AP-Gehäuse | 1
| Eaton 280943 P5-250/V/SVB/HI10 | 4015082809430 | Not-Aus-Hauptschalter Ue: 690VAC Iu: 250A (AC23: 90kW/400VAC, AC3: 55kW/400VAC), 3polig mit Hilfskontakt 1S (max. 6A/230VAC), Knebel rot/gelb 3fach abschließbar, für Zwischenbau mit Montage auf Montageplatte und Betätigung durch Türkupplung, Fronteinbau-Türschild (88mm x 88mm / BM: 68mm x 68mm) mit Drehknebel rot, per Vorhängeschloss in 0-Stellung abschließbar, Einbautiefe ab OK Montageplatte 140...300mm | EATON | P5-250/V/SVB/HI10 Not-Aus-Lasttrennschalter 250A 3pol. mit HK 1S | 1
| Eaton Moeller 049059 P7-100 | 4015080490593 | Lasttrennschalter 690VAC 3polig max. Iu: 100A / 690VAC, für Aufbau auf Montageplatte, Kipphebelbetätigung, Rahmenklemmenanschluss, Höhe 185mm x Breite 105mm x Tiefe 110mm | EATON | P7-100 Lasttrennschalter 3-polig 100A/690V AC | 1
| Eaton Moeller 049060 P7-125 | 4015080490609 | Lasttrennschalter 690VAC 3polig max. Iu: 125A / 690VAC, für Aufbau auf Montageplatte, Kipphebelbetätigung, Rahmenklemmenanschluss, Höhe 185mm x Breite 105mm x Tiefe 110mm | EATON | P7-125 Lasttrennschalter 3-polig 125A/690V AC | 2
| Eaton PB6D | 3553340667190 | Eaton Protection Box als Steckdosenverteiler / Steckdosenkombination 6fach 230VAC max. 10A, für Wandmontage geeignet, mit 6 Schuko-Steckdosen 45' gedreht, Überspannungsschutz (Uoc: 6kV, Up: 1,5kV, In: 3kA, t: <1ns) mit LED-Statusanzeige, mit seitlich integriertem Sicherungsschalter 10A, mit Ein-Aus-Wippschalter auf der Frontseite, Höhe 245mm x Breite 110mm x Tiefe 48mm schwarz / weiß, mit Schuko-Stecker-Zuleitung schwarz Länge ca. 120cm, IP20 | EATON | PB6 D Eaton Protection Box 6 DIN Schuko-Steckdosenverteiler 6-fach mit Überspannungsschutz | 5
| Eaton 070108 PEN43RS18 | 4015080701088 | Zubehör für CI-Verteilersystem CI43 / CI44, Bausatz PE-Sammelschiene Cu blank 10mm x 3mm x Länge 210mm mit Aufreihklemmen (Phoenix Typ AKG) Schraubklemmenanschluss 2 Klemmstellen 2,5...35qmm und 12 Klemmstellen 1,5…16qmm, mit Isolierstoff-Halterungen für Gehäuseeinbau, passend für SE-RS-I43 (I44) und RS18/I43 (I44) | EATON | PEN43RS18 PE-Klemmleiste 10x3mm mit Aufreihklemmen 16qmm / 35qmm | 3
| Eaton 203594 XTPM020BNL | 4015082035945 | Kurzschlussschutzschalter Bauform Reiheneinbaugerät PKZ0, In=20A 3polig, Iq=50kA/400VAC / Auslösung Kurzschlussstrom Irm >280A, Drehknebelbetätigung, für Montage auf Hutschiene TS35 | EATON | PKM0-20 Kurzschlussschutzschalter 3pol. In 20A | 3
| Eaton 072727 XTPM004BNL | 4015080727279 | Kurzschlussschutzschalter Bauform Reiheneinbaugerät PKZ0, In=4A 3polig, Iq=50kA/400VAC / Auslösung Kurzschlussstrom Irm >56A, Drehknebelbetätigung, für Montage auf Hutschiene TS35 | EATON | PKM0-4 Kurzschlussschutzschalter 3pol. In 4A | 3
| Eaton Moeller 028978 | 4015080289784 | Leistungsschalter PKZ2 als modularer Motorschutzschalter 3polig max. 660VAC mit Auslöseblock ZM-1,6-PKZ2 einstellbar mit Überlastauslöser Ir: 1…1,6A und Kurzschlusauslöser Irm: 14…22A, Drehknebelbetätigung, plombierbar, Käfigklemmenanschluss | EATON | PKZ2/ZM-1,6 Leistungsschalter 3-pol. 1-1,6A Motorschutz | 1
| Eaton Moeller 038470 | 4015080384700 | Leistungsschalter PKZ2 als modularer Motorschutzschalter 3polig max. 660VAC mit Auslöseblock ZM-10-PKZ2 einstellbar mit Überlastauslöser Ir: 6…10A und Kurzschlusauslöser Irm: 80…140A, Drehknebelbetätigung, plombierbar, Käfigklemmenanschluss | EATON | PKZ2/ZM-10 Leistungsschalter 3-pol. 6-10A Motorschutz | 1
| Eaton Moeller 036097 | 4015080360971 | Leistungsschalter PKZ2 als modularer Motorschutzschalter 3polig max. 660VAC mit Auslöseblock ZM-6-PKZ2 einstellbar mit Überlastauslöser Ir: 4…6A und Kurzschlusauslöser Irm: 50…80A, Drehknebelbetätigung, plombierbar, Käfigklemmenanschluss | EATON | PKZ2/ZM-6 Leistungsschalter 3-pol. 4-6A Motorschutz | 1
| Moeller 072730 | 4015080727309 | REG Motorschutzschalter / Leistungsschalter 3polig, einstellbar 0,10...0,16A, mit Drehknebel | EATON | PKZM0-0,16 Motorschutzschalter 0,10-0,16A 3pol. | 36
| Moeller 072731 | 4015080727316 | REG Motorschutzschalter / Leistungsschalter 3polig, einstellbar 0,16...0,25A, mit Drehknebel, Label Moeller | EATON | PKZM0-0,25 Motorschutzschalter 0,16-0,25A 3pol. | 2
| Eaton 072731 XTPRP25BC1NL | 4015080727316 | REG Motorschutzschalter / Leistungsschalter 3polig, einstellbar 0,16...0,25A, mit Drehknebel | EATON | PKZM0-0,25 Motorschutzschalter 0,16-0,25A 3pol. (XTPRP25BC1 NL) | 2
| Eaton 229830 XTPRSCP40BC1NL | 4015082298302 | REG Motorschutzschalter / Leistungsschalter 3polig, einstellbar 0,25..0,4A, mit Drehknebel, Eingang als Schraubklemmen, Ausgang als Cage Clamp Steckklemmen | EATON | PKZM0-0,4-SC Motorschutzschalter 0,25-0,4A 3pol. | 1
| Eaton Moeller 072733 PKZM0-0,63 | 4015080727330 | REG Motorschutzschalter / Leistungsschalter 3polig, einstellbar 0,4...0,63A, mit Drehknebel, Schraubklemmenanschluss | EATON | PKZM0-0,63 Motorschutzschalter 0,4-0,63A 3pol. | 1
| Eaton 199180 XTPRSPI16PIP63BC1NL | 4015081972647 | REG Motorschutzschalter / Leistungsschalter 3polig, einstellbar 0,4...0,63A, mit Drehknebel, oben Schraubklemmen, wie Eaton Nr. 072733 / Typ PKZM0-0,63 / EAN 4015080727330 jedoch unten mit Push-In- / Steckklemmen | EATON | PKZM0-0,63-SPI Motorschutzschalter 0,4-0,63A 3pol., Push-In-Klemmen unten | 9
| Moeller 229792 | 4015082297923 | Leistungsschalter für Transformatorenschutz / Transformatorenschutzschalter 3polig, Auslösung 6,3-10A einstellbar, Bauform Reiheneinbaugerät PKZ0, Drehknebelbetätigung, Cage-Clamp-Anschluss (Federzugklemmen), für Montage auf Hutschiene TS35 | EATON | PKZM0-10-T-C Transformatorenschutzschalter 3-pol. 6,3…10A | 30
| Moeller 278485 | 4015082784850 | REG Motorschutzschalter / Leistungsschalter 3polig, einstellbar 8..12A, mit Drucktastenbetätigung | EATON | PKZM01-12 Motorschutzschalter 8-12A 3pol. | 1
| Eaton 199187 XTPRSPI16PI012BC1NL | 4015081972715 | REG Motorschutzschalter / Leistungsschalter 3polig, einstellbar 8…12A, mit Drehknebel, oben Schraubklemmen, wie Eaton Nr. 278486 / Typ PKZM0-12 / EAN 4015082784867 jedoch unten mit Push-In- / Steckklemmen | EATON | PKZM0-12-SPI Motorschutzschalter 8-12A 3pol., Push-In-Klemmen unten | 4
| Moeller 229789 | 4015082297893 | Leistungsschalter für Transformatorenschutz / Transformatorenschutzschalter 3polig, Auslösung 1,6-2,5A einstellbar, Bauform Reiheneinbaugerät PKZ0, Drehknebelbetätigung, Cage-Clamp-Anschluss (Federzugklemmen), für Montage auf Hutschiene TS35 | EATON | PKZM0-2.5-T-C Transformatorenschutzschalter 3-pol. 1,6…2,5A | 12
| Eaton 046988 XTPR020BC1NL | 4015080469889 | REG Motorschutzschalter / Leistungsschalter 3polig, einstellbar 16…20A, mit Drehknebel | EATON | PKZM0-20 Motorschutzschalter 16-20A 3pol. | 1
| Moeller 229790 | 4015082297909 | Leistungsschalter für Transformatorenschutz / Transformatorenschutzschalter 3polig, Auslösung 2,5-4A einstellbar, Bauform Reiheneinbaugerät PKZ0, Drehknebelbetätigung, Cage-Clamp-Anschluss (Federzugklemmen), für Montage auf Hutschiene TS35 | EATON | PKZM0-4-T-C Transformatorenschutzschalter 3-pol. 2,5…4A | 25
| Eaton 283153 XTPAXTPCC | 4015082831530 | Bausatz für Direktstarter / Verbraucherabzweig, mit Trägerplatte / Montageadapter Breite 45mm x Höhe 230mm mit 2x Tragschiene TS35 für Leistungsschütz DILM17.. bis DILM32.. sowie für Motorschutzschalter PKZM0-0,16 bis PKZM0-32, mit Verbindungsbaustein, für Aufbau auf Montageplatte oder Hutschiene TS35 (einzeln oder 2fach bei Hutschienen-Reihenabstand 125mm) | EATON | PKZM0-XDM32 Bausatz Direktstarter Set bis DILM32 und PKZM0-32 | 6
| Moeller 222350 | 4015082223502 | Motorschutzschalter / Leistungsschalter 690VAC, 3polig, Auslosung einstellbar 10…16A, mit Drehknebelbetätigung, phasenausfallempfindlich, Schraubanschluss | EATON | PKZM4-16 Motorschutzschalter 3-pol. 10-16A | 1
| Eaton 101263 PLI-D10/1 | 4015081011988 | REG LS Leitungsschutzschalter Eaton xEffect / Moeller xPole 10kA 230/400VAC 1polig D 10A (D10/1), 1TE (Charakteristik D = Überlastauslöser 1,13-1,45xIn 1h und Kurzschlussauslöser 10-20xIn, für Einsatz mit stark induktiver oder kapazitiver Last, z. B. Trafos, Kondensatoren, Magnete o. ä.), abgangsseitig mit Doppel-Steckklemmenanschluss | EATON | PLI-D10/1 Leitungsschutzschalter D 10A 1pol. | 2
| Eaton 101302 PLI-D4/2 | 4015081012374 | REG LS Leitungsschutzschalter Eaton xEffect / Moeller xPole 10kA 230/400VAC 2polig D 4A (D4/2), 2TE (Charakteristik D = Überlastauslöser 1,13-1,45xIn 1h und Kurzschlussauslöser 10-20xIn, für Einsatz mit stark induktiver oder kapazitiver Last, z. B. Trafos, Kondensatoren, Magnete o. ä.), abgangsseitig mit Doppel-Steckklemmenanschluss | EATON | PLI-D4/2 Leitungsschutzschalter D 4A 2pol. | 1
| Eaton 242955 PLS6-C63/3-MW | 4015082429553 | REG LS Leitungsschutzschalter Eaton xEffect / Moeller xPole 230/400VAC 6kA 3polig C 63A (C63/3), 3TE | EATON | PLS6-C63/3-MW Leitungsschutzschalter C 63A 3pol. | 1
| Eaton 242543 | 4015082425432 | REG LS Leitungsschutzschalter 230/400VAC 10kA 3polig+N C 16A (C16/3+N), 4TE | EATON | PLSM-C16/3N-MW Leitungsschutzschalter C 16A 3polig+N | 1
| Eaton 259141 | 4015082591410 | Lasttrennschalter 100A 3polig (690VAC), mit Kipphebel schwarz, für Aufbau auf Montageplatte, Käfigklemmenanschluss, Höhe 145mm x Breite 90mm x Tiefe 85mm | EATON | PN1-100 Lasttrenner 3-polig 100A/690VAC | 2
| Eaton 259140 | 4015082591403 | Lasttrennschalter 63A 3polig (690VAC), mit Kipphebel schwarz, für Aufbau auf Montageplatte, Käfigklemmenanschluss, Höhe 145mm x Breite 90mm x Tiefe 85mm | EATON | PN1-63 Lasttrenner 3-polig 63A/690VAC | 1
| Eaton 266005 | 4015082660055 | Lasttrennschalter 160A 3polig (690VAC), mit Kipphebel schwarz, für Aufbau auf Montageplatte, Flachanschluss / Kabelschuhanschluss M8, Höhe 185mm x Breite 105mm x Tiefe 150mm | EATON | PN2-160 Lasttrenner 3-polig 160A/690VAC | 1
| Eaton Moeller 266005 | 4015082660055 | Lasttrennschalter 160A 3polig (690VAC), mit Kipphebel schwarz, für Aufbau auf Montageplatte, Flachanschluss / Kabelschuhanschluss M8, Höhe 185mm x Breite 105mm x Tiefe 150mm, Label Moeller | EATON | PN2-160 Lasttrenner 3-polig 160A/690VAC (Moeller) | 1
| Eaton 172894 PSG480E24RM | 4015081694822 | Spannungsversorgung / Netzgerät In: 1phasig 230VAC (100…240VAC 50-60Hz), Out: 24VDC (24…28VDC) max. 20A (max. 480W), 121mm x 144mm x Tiefe 119mm, für Montage auf Hutschiene TS35, IP20 | EATON | PSG480E24RM Spannungsversorgung 230VAC / 24VDC max. 20A | 1
| Eaton 236779 PXF-40/4/05-A | 4015082367794 | REG FI Fehlerstromschutzschalter 230/400VAC, Inc: 10kA, In: 40A 4polig Ifn: 500mA Typ A, 4TE | EATON | PXF-40/4/05-A Fehlerstromschutzschalter 40A 4pol. 0,5A Typ A | 1
| Eaton 236571 PXL-B1,6/4 | 4015082365714 | REG LS Leitungsschutzschalter 10kA 230/400VAC 4polig B 1,6A (B1,6/4), 4TE | EATON | PXL-B 1,6/4 Leitungsschutzschalter B 1,6A 4pol. | 4
| Eaton Moeller 236203 PXL-B2/2 | 4015082362034 | REG LS Leitungsschutzschalter 10kA 230/400VAC 2polig B 2A (B2/2), 2TE, Label Moeller | EATON | PXL-B 2/2 Leitungsschutzschalter B 2A 2pol. | 1
| Eaton 236026 PXL-B5/1 | 4015082360269 | REG LS Leitungsschutzschalter 10kA 230/400VAC 1polig B 5A (B5/1), 1TE | EATON | PXL-B 5/1 Leitungsschutzschalter B 5A 1pol. | 29
| Eaton Moeller 236027 PXL-B6/1 | 4015082360276 | REG LS Leitungsschutzschalter 10kA 230/400VAC 1polig B 6A (B6/1), 1TE, Label Moeller | EATON | PXL-B 6/1 Leitungsschutzschalter B 6A 1polig Moeller | 1
| Eaton 236030 | 4015082360306 | REG LS Leitungsschutzschalter 230VAC 10kA 1polig B 12A (B12/1), 1TE | EATON | PXL-B12/1 Leitungsschutzschalter B 12A 1polig | 1
| Eaton 236589 | 4015082365899 | REG LS Leitungsschutzschalter 230/400VAC 10kA 4polig B 15A (B15/4), 4TE | EATON | PXL-B15/4 Leitungsschutzschalter B 15A 4polig | 6
| Eaton 236035 PXL-B25/1 | 4015082360351 | REG LS Leitungsschutzschalter 10kA 230/400VAC 1polig B 25A (B25/1), 1TE | EATON | PXL-B25/1 Leitungsschutzschalter B 25A 1polig | 5
| Eaton 236123 PXL-B32/1N | 4015082361235 | REG LS Leitungsschutzschalter 230VAC 10kA 1polig+N B 32A (B32/1+N), 2TE | EATON | PXL-B32/1N Leitungsschutzschalter B 32A 1polig+N | 2
| Eaton 236038 PXL-B50/1 | 4015082360382 | REG LS Leitungsschutzschalter 10kA 230/400VAC 1polig B 50A (B50/1), 1TE | EATON | PXL-B50/1 Leitungsschutzschalter B 50A 1pol. | 65
| Eaton 236039 PXL-B63/1 | 4015082360399 | REG LS Leitungsschutzschalter 10kA 230/400VAC 1polig B 63A (B63/1), 1TE | EATON | PXL-B63/1 Leitungsschutzschalter B 63A 1pol. | 43
| Eaton 236043 PXL-C0,5/1 | 4015082360436 | REG LS Leitungsschutzschalter 10kA 230/400VAC 1polig C 0,5A (C0,5/1), 1TE (Charakteristik C = Überlastauslöser 1,13-1,45xIn 1h und Kurzschlussauslöser 5-10xIn, für Einsatz bei hohem Einschaltstrom, z. B. bei Motoren, Leuchtengruppen o. ä.) | EATON | PXL-C 0,5/1 Leitungsschutzschalter C 0,5A 1pol. | 291
| Eaton 236258 PXL-C1/2 | 4015082362584 | REG LS Leitungsschutzschalter 10kA 230/400VAC 2polig C 1A (C1/2), 2TE (Charakteristik C = Überlastauslöser 1,13-1,45xIn 1h und Kurzschlussauslöser 5-10xIn, für Einsatz bei hohem Einschaltstrom, z. B. bei Motoren, Leuchtengruppen o. ä.) | EATON | PXL-C 1/2 Leitungsschutzschalter C 1A 2pol. | 1
| Eaton 236048 PXL-C2,5/1 | 4015082360481 | REG LS Leitungsschutzschalter 10kA 230/400VAC 1polig C 2,5A (C2,5/1), 1TE (Charakteristik C = Überlastauslöser 1,13-1,45xIn 1h und Kurzschlussauslöser 5-10xIn, für Einsatz bei hohem Einschaltstrom, z. B. bei Motoren, Leuchtengruppen o. ä.) | EATON | PXL-C 2,5/1 Leitungsschutzschalter C 2,5A 1pol. | 40
| Eaton 236052 PXL-C5/1 | 4015082360528 | REG LS Leitungsschutzschalter 10kA 230/400VAC 1polig C 5A (C5/1), 1TE (Charakteristik C = Überlastauslöser 1,13-1,45xIn 1h und Kurzschlussauslöser 5-10xIn, für Einsatz bei hohem Einschaltstrom, z. B. bei Motoren, Leuchtengruppen o. ä.) | EATON | PXL-C 5/1 Leitungsschutzschalter C 5A 1pol. | 222
| Eaton 236055 | 4015082360559 | REG LS Leitungsschutzschalter 10kA 230/400VAC 1polig C 10A (C10/1), 1TE (Charakteristik C = Überlastauslöser 1,13-1,45xIn 1h und Kurzschlussauslöser 5-10xIn, für Einsatz bei hohem Einschaltstrom, z. B. bei Motoren, Leuchtengruppen o. ä.) | EATON | PXL-C10/1 Leitungsschutzschalter C 10A 1pol. | 8
| Eaton 236422 | 4015082364229 | REG LS Leitungsschutzschalter 10kA 230/400VAC 3polig C 10A (C10/3), 3TE (Charakteristik C = Überlastauslöser 1,13-1,45xIn 1h und Kurzschlussauslöser 5-10xIn, für Einsatz bei hohem Einschaltstrom, z. B. bei Motoren, Leuchtengruppen o. ä.) | EATON | PXL-C10/3 Leitungsschutzschalter C 10A 3pol. | 2
| Eaton 236060 PXL-C20/1 | 4015082360603 | REG LS Leitungsschutzschalter 10kA 230/400VAC 1polig C 20A (C20/1), 1TE (Charakteristik C = Überlastauslöser 1,13-1,45xIn 1h und Kurzschlussauslöser 5-10xIn, für Einsatz bei hohem Einschaltstrom, z. B. bei Motoren, Leuchtengruppen o. ä.) | EATON | PXL-C20/1 Leitungsschutzschalter C 20A 1pol. | 3
| Eaton Moeller 236061 | 4015082360610 | REG LS Leitungsschutzschalter 10kA 230/400VAC 1polig C 25A (C25/1), 1TE (Charakteristik C = Überlastauslöser 1,13-1,45xIn 1h und Kurzschlussauslöser 5-10xIn, für Einsatz bei hohem Einschaltstrom, z. B. bei Motoren, Leuchtengruppen o. ä.) | EATON | PXL-C25/1 Leitungsschutzschalter C 25A 1pol. Moeller | 3
| Eaton 236062 | 4015082360627 | REG LS Leitungsschutzschalter 10kA 230/400VAC 1polig C 32A (C32/1), 1TE (Charakteristik C = Überlastauslöser 1,13-1,45xIn 1h und Kurzschlussauslöser 5-10xIn, für Einsatz bei hohem Einschaltstrom, z. B. bei Motoren, Leuchtengruppen o. ä.) | EATON | PXL-C32/1 Leitungsschutzschalter C 32A 1pol. | 6
| Eaton 236063 PXL-C40/1 | 4015082360634 | REG LS Leitungsschutzschalter 10kA 230/400VAC 1polig C 40A (C40/1), 1TE (Charakteristik C = Überlastauslöser 1,13-1,45xIn 1h und Kurzschlussauslöser 5-10xIn, für Einsatz bei hohem Einschaltstrom, z. B. bei Motoren, Leuchtengruppen o. ä.) | EATON | PXL-C40/1 Leitungsschutzschalter C 40A 1pol. | 12
| Eaton 236064 PXL-C50/1 | 4015082360641 | REG LS Leitungsschutzschalter 10kA 230/400VAC 1polig C 50A (C50/1), 1TE (Charakteristik C = Überlastauslöser 1,13-1,45xIn 1h und Kurzschlussauslöser 5-10xIn, für Einsatz bei hohem Einschaltstrom, z. B. bei Motoren, Leuchtengruppen o. ä.) | EATON | PXL-C50/1 Leitungsschutzschalter C 50A 1pol. | 17
| Eaton 236459 PXL-D6/3 | 4015082364595 | REG LS Leitungsschutzschalter 10kA 230/400VAC 3polig D 6A (D6/3), 3TE (Charakteristik D = Überlastauslöser 1,13-1,45xIn 1h und Kurzschlussauslöser 10-20xIn, für Einsatz mit stark induktiver oder kapazitiver Last, z. B. Trafos, Kondensatoren, Magnete o. ä.) | EATON | PXL-D 6/3 Leitungsschutzschalter D 6A 3pol. | 11
| Eaton 236331 PXL-D12/2 | 4015082363314 | REG LS Leitungsschutzschalter 10kA 230/400VAC 2polig D 12A (D12/2), 2TE (Charakteristik D = Überlastauslöser 1,13-1,45xIn 1h und Kurzschlussauslöser 10-20xIn, für Einsatz mit stark induktiver oder kapazitiver Last, z. B. Trafos, Kondensatoren, Magnete o. ä.) | EATON | PXL-D12/2 Leitungsschutzschalter D 12A 2pol. | 12
| Eaton 236087 | 4015082360870 | REG LS Leitungsschutzschalter 10kA 230/400VAC 1polig D 2A (D2/1), 1TE (Charakteristik D = Überlastauslöser 1,13-1,45xIn 1h und Kurzschlussauslöser 10-20xIn, für Einsatz mit stark induktiver oder kapazitiver Last, z. B. Trafos, Kondensatoren, Magnete o. ä.) | EATON | PXL-D2/1 Leitungsschutzschalter D 2A 1pol. | 15
| Moeller 067345 | 4015080673453 | Zubehör RC-Glied / Schutzbeschaltuung / Löschglied für Schützanbau an DIL(..)M.., Us: 24…48VAC 50-60Hz | EATON | RCBDIL48 RC-Löschglied 24…48VAC 50…60Hz (RC B DIL 48) | 2
| Eaton 044264 XTMCXRSW | 4015080442646 | Zubehör RC-Glied / Schutzbeschaltuung / Löschglied für Hilfsschütz DILE.. Us: 24…48VAC 50-60Hz | EATON | RCDILE48 RC-Löschglied 24..48VAC | 6
| Eaton 230267 RCDILE48-C / XTMCXRSCW | 4015082302672 | RC-Schutzbeschaltung als Löschgließ / Suppressor für Schütz Us: 12VAC…24VAC…48VAC | EATON | RCDILE48-C RC-Löschglied / Schutzbeschaltung 12…48VAC | 8
| Eaton 086178 40LQ18 | 4015080861782 | RMQ16 Befehlsgeräte, Zubehör Einlegeschild für Leuchtdrucktaste, Schild durchscheinend weiß mit Aufdruck Symbol Handbetätigung | EATON | RMQ16 40LQ18 Einlegeschild Symbol Handbetätigung | 19
| Eaton 086210 / 41LQ18 | 4015080862109 | RMQ16 Befehlsgeräte, Zubehör Einlegeschild für Leuchtdrucktaste, Schild durchscheinend weiß mit Aufdruck Symbol Automatischer Ablauf | EATON | RMQ16 41LQ18 Einlegeschild Symbol Automatischer Ablauf | 19
| Eaton 062106 / 920LQ18 | 4015080621065 | RMQ16 Befehlsgeräte, Zubehör Einlegeschild für Leuchtdrucktaste, Schild durchscheinend weiß mit Aufdruck stilisiertes Symbol Elektrische Spannung | EATON | RMQ16 920LQ18 Einlegeschild Symbol Elektrische Spannung | 9
| Eaton 088813 / 111LQ18 | 4015080888130 | RMQ16 Befehlsgeräte, Zubehör Einlegeschild für Leuchtdrucktaste (rundes), Schild durchscheinend weiß mit Aufdruck "START" | EATON | RMQ16 111LQ18 Einlegeschild "START" | 19
| Eaton 111LQ25 (I) 091126 | 4015080911265 | RMQ16 Befehlsgeräte, Zubehör Einlegeschild für Leuchtdrucktaste (quadratisches Programm), Schild durchscheinend weiß mit Aufdruck "I" für Start bzw. Ein | EATON | RMQ16 111LQ25 Einlegeschild "I" (Start) | 14
| Eaton 091618 32TQ25 | 4015080916185 | RMQ16 Befehlsgeräte für Fronteinbau ED: 16mm, Zubehör Tastenplatte quadratisch schwarz mit Aufdruck weiß Symbol Richtungspfeil | EATON | RMQ16 32TQ25 Tastenplatte schwarz mit Pfeil | 2
| Eaton 090916 84LQ25 | 4015080909163 | RMQ16 Zubehör Einlegeschild transluzent weiß 19mm x 19mm mit Aufdruck Ziffer "4" zum Einlegen in quadratische Leuchtdrucktaste (25mm x 25mm) | EATON | RMQ16 84LQ25 Einlegeschild quadratisch transluzent Ziffer "4" | 18
| Eaton 090351 E10 | 4015080903512 | RMQ16 Befehlsgeräte für Fronteinbau ED: 16mm, Zubehör Schaltelement / Kontaktelement 1S max. 4A/230VAC, mit Doppel-Löt-/Flachsteckeranschluss 2,8mm x 0,5mm | EATON | RMQ16 E10 Schaltelement 1S | 1
| Eaton 208727 LEDWB-B | 4015082087272 | Befehlsgeräte für Fronteinbau ED: 16mm, Zubehör / Ersatzteil LED-Lampe als Miniaturlampe mit Sockel W2x4,6d, 24VDC (18…30VDC), 7-12,5mA, Lichtfarbe blau | EATON | RMQ16 LEDWB-B LED-Lampe W2x4,6d 18-30VDC 7-12,5mA blau | 5
| Eaton 208725 LEDWB-G | 4015082087258 | Befehlsgeräte für Fronteinbau ED: 16mm, Zubehör / Ersatzteil LED-Lampe als Miniaturlampe mit Sockel W2x4,6d, 24VDC (18…30VDC), 7-12,5mA, Lichtfarbe grün | EATON | RMQ16 LEDWB-G LED-Lampe W2x4,6d 18-30VDC 7-12,5mA grün | 6
| Eaton 208724 LEDWB-Y | 4015082087241 | Befehlsgeräte für Fronteinbau ED: 16mm, Zubehör / Ersatzteil LED-Lampe als Miniaturlampe mit Sockel W2x4,6d, 24VDC (18…30VDC), 7-12,5mA, Lichtfarbe gelb | EATON | RMQ16 LEDWB-Y LED-Lampe W2x4,6d 18-30VDC 7-12,5mA gelb | 3
| Eaton 088387 | 4015080883876 | Befehlsgeräte für Fronteinbau ED: 16mm, Leuchtmelder flach rot mit Frontring quadratisch schwarz 18mm x 18mm, mit Haltemutter, mit Lampenfassung W 2 x 4,6 d max. 1W, Doppel-Flachsteckeranschluss 2,8x0,8mm | EATON | RMQ16 Q18LF-RT Leuchtmelder rot W2x4,6d max. 1W | 25
| Eaton 088059 Q18LF-WS/WB | 4015080880592 | Befehlsgeräte für Fronteinbau ED: 16mm, Leuchtmelder flach weiß mit Frontring quadratisch schwarz 18mm x 18mm, mit Haltemutter, mit Fassung W 2 x 4,6 d max. 1W und Glühlampe 24V, Doppel-Flachsteckeranschluss 2,8x0,8mm | EATON | RMQ16 Q18LF-WS/WB Leuchtmelder weiß 24V W2x4,6d | 2
| Eaton 088585 Q18LH-GE | 4015080885856 | Befehlsgeräte für Fronteinbau ED: 16mm, Leuchtmelder konisch hoch gelb mit Frontring quadratisch schwarz 18mm x 18mm, mit Haltemutter, mit Fassung W 2 x 4,6 d für Miniatur-Stecklampe max. 1W/30V, Doppel-Flachsteckeranschluss 2,8x0,8mm | EATON | RMQ16 Q18LH-GE Leuchtmelder gelb W2x4,6d | 8
| Eaton 039335 Q18LWK1R-WS/WB | 4015080393351 | Befehlsgeräte für Fronteinbau ED: 16mm, Betätigungselement Leuchtwahltaste / Leuchtknebel weiß 0-I rastend, mit Frontring quadratisch schwarz 18mm x 18mm, mit Haltemutter, mit Fassung W 2 x 4,6 d max. 1W und Glühlampe 24V, Doppel-Flachsteckeranschluss 2,8x0,8mm | EATON | RMQ16 Q18LWK1R-WS/WB Leuchtknebel weiß 0-I rastend 24V W2x4,6d | 8
| Eaton 062814 Q18S1R-BL | 4015080628149 | Befehlsgeräte für Fronteinbau ED: 16mm, Betätigungselement Schlüsseltaste blau 0-I rastend, mit Schloss mit Schließung S3 und 1 Scxhlüssel, mit Frontring quadratisch schwarz 18mm x 18mm, mit Haltemutter | EATON | RMQ16 Q18S1R-BL Schlüsseltaste blau 0-I rastend, Schließung S3 | 2
| Moeller RMQ16Q25D111 |  | RMQ16 Betätigungselement ED16mm, Drucktaste grün mit Beschriftung "START", Frontblende 25x25mm schwarz, mit Haltemutter | EATON | RMQ16 Q25D-111 Drucktaste grün START | 1
| Eaton 093624 | 4015080936244 | RMQ16 Betätigungselement ED16mm, Drucktaste neutral / leer (für wahlweise Bestückung mit System-Tastenplatte), Frontblende 25x25mm schwarz, mit Haltemutter | EATON | RMQ16 Q25D-X Taste neutral / leer ohne Tastenplatte | 2
| Eaton 088828 Q25LF-GN/WB | 4015080888284 | Befehlsgeräte für Fronteinbau ED: 16mm, Serie Q25, Leuchtmelder grün mit Frontring quadratisch schwarz 25mm x 25mm, mit Haltemutter, mit Lampenfassung W2x4,6d max. 1W, Doppel-Flachsteckeranschluss 2,8x0,8mm, mit Glühlampe 24V, Einbautiefe 50mm, IP65 | EATON | RMQ16 Q25LF-GN/WB Leuchtmelder grün 24V | 14
| Eaton 086812 Q25-LTR-GN | 4015080868125 | Befehlsgeräte für Fronteinbau ED: 16mm, Serie Q25, Leuchtdrucktaste rastend grün mit Frontring quadratisch schwarz 25mm x 25mm, mit Haltemutter, mit Lampenfassung W2x4,6d max. 1W/30V, Doppel-Flachsteckeranschluss 2,8x0,8mm, Einbautiefe 50mm, IP65 | EATON | RMQ16 Q25-LTR-GN Leuchtdrucktaste rastend grün | 26
| Eaton 086840 Q25-LTR-RT | 4015080868408 | Befehlsgeräte für Fronteinbau ED: 16mm, Serie Q25, Leuchtdrucktaste rastend rot mit Frontring quadratisch schwarz 25mm x 25mm, mit Haltemutter, mit Lampenfassung W2x4,6d max. 1W/30V, Doppel-Flachsteckeranschluss 2,8x0,8mm, Einbautiefe 50mm, IP65 | EATON | RMQ16 Q25-LTR-rot Leuchtdrucktaste rastend rot | 20
| Moeller 072354 | 4015080723547 | Befehlsgeräte für Fronteinbau ED: 16mm, Serie Q25, Leuchtknebel grün mit 3 Schaltstellungen (I-0<II, d. h. links rastend - Nullstellung - rechts tastend) mit Frontring quadratisch schwarz 25mm x 25mm, mit Haltemutter, mit Lampenfassung W2x4,6d max. 1W, Doppel-Flachsteckeranschluss 2,8x0,8mm, mit Glimmlampe 230V, Einbautiefe 50mm, IP65 | EATON | RMQ16 Q25LWK3R1-GN/WB Leuchtknebel I-0<II grün, Serie Q25 | 10
| Eaton 063257 Q25TGR-X | 4015080632573 | Zubehör für Befehlsgeräte / Anzeigegeräte Fronteinbau ED: 16mm / quadratisches Programm 25x25mm, Unterlege-Schildträger Kunststoff lichtgrau Höhe 37,5mm x Breite 25mm mit Schnapp-Aufnahme für Beschriftungsschild 10mm x 22mm | EATON | RMQ16 Q25TGR-X Schildträger für Beschriftung 10x22mmm | 9
| Eaton 046192 Q25TS-111 | 4015080461920 | Zubehör für Befehlsgeräte / Anzeigegeräte Fronteinbau ED: 16mm / quadratisches Programm 25x25mm, Unterlege-Schildträger Kunststoff schwarz Höhe 37,5mm x Breite 25mm mit Schnapp-Aufnahme für Beschriftungsschild 10mm x 22mm, mit Schild silber mit Aufschrift "START" | EATON | RMQ16 Q25TS-111 Schildträger mit Beschriftung 10x22mmm "START" | 3
| Eaton 036601 | 4015080366010 | Zubehör für Befehlsgeräte / Anzeigegeräte Fronteinbau ED: 16mm / quadratisches Programm 25x25mm, Unterlege-Schildträger Kunststoff schwarz Höhe 37,5mm x Breite 25mm mit Schnapp-Aufnahme für Beschriftungsschild 10mm x 22,5mm | EATON | RMQ16 Q25TS-X Schildträger für Beschriftung 10x22mmm | 439
| Eaton Moeller 089968 WGBL12 | 4015080899686 | RMQ16 Befehlsgeräte, Zubehör / Ersatzteil für Leuchtmelder und beleuchtete Schalter o. Taster (Q18… / Q25…), Glühlampe als Röhrenlampe Durchmesser 4,8mm x Länge 18mm klar, Sockel Wedge-Base W2x4.6d, 12V, 80mA, 1W, 15.000h | EATON | RMQ16 WBGL 12 Glühlampe 12V W2x4.6d 80mA | 8
| Moeller RMQ2211T |  | RMQ22 Zubehör / Ersatzteil Tastenplatte für EIN-/START-Drucktaster rund, flach, grün, mit Symbol "I" | EATON | RMQ22 11T Tastenplatte grün I | 10
| Eaton Moeller 057888 | 4015080578888 | RMQ22 Lampenfassung Ba9s für Lampe max. 2,6W/130V, mit Vorwiderstand für Betriebsspannung 230V (220…240V) für Bodenbefestigung | EATON | RMQ22 EFRC Lampenfassung Ba9s 130V mit Widerstand für 230V Bodenbefestigung | 10
| Moeller 015104 | 4015080151043 | RMQ22 Zubehör rückseitige Abdeckhaube für Einbauplatte E1M (1 Befehlsstelle Fronteinbau), IP54 | EATON | RMQ22 H1M Haube 1fach | 2
| Moeller 019850 | 4015080198505 | RMQ22 Zubehör rückseitige Abdeckhaube 3fach für Einbauplatte / Tableau E3M (3 Befehlsstellen Fronteinbau), IP54 | EATON | RMQ22 H3M Haube 3-fach | 2
| Eaton Moeller 081696 | 4015080816966 | RMQ22 Zubehör AP-Gehäuse isolierstoff grau mit Oberteil gelb 1fach (für 1 Befehlsgerät ED22,5mm), Höhe 70mm x Breite 72mm x Tiefe 67mm, für Leitungseinführung PG16 (3x seitlich und 1x rückseitig vorgeprägt / geschlossen), IP65 | EATON | RMQ22 IGE1M AP-Gehäuse 1-fach gelb / grau, IP65 | 1
| Eaton Moeller 024629 R22-MS | 4015080246299 | RMQ22 Zubehör Montageschlüssel / Werkzeug 2teilig für RMQ22-Haltemutter und als Lampenzieher | EATON | RMQ22 R22-MS Montageschlüssel-Kombination 2-teilig | 4
| Moeller 015092 | 4015080150923 | RMQ22 Betätigungselement ED22,5mm, AUS-/STOP-Drucktaste flach rot mit Aufdruck Symbol "O", Frontring silber, mit Haltemutter | EATON | RMQ22 RD10 Drucktaste rot O | 1
| Moeller RMQ22RD12 |  | RMQ22 Betätigungselement ED22,5mm, EIN-/START-Drucktaste flach grün mit Aufdruck Symbol "II", Frontring silber, mit Haltemutter | EATON | RMQ22 RD12 Drucktaste grün II | 1
| Moeller 015174 |  | RMQ22 Leuchtmelder-Vorsatz ED22,5mm flach rot, mit Haltemutter | EATON | RMQ22 RLF-RT Leuchtmelder-Vorsatz rot | 5
| Moeller RL-GN |  | RMQ22 Leuchtmelder-Vorsatz ED22,5mm konisch grün, mit Frontring Metall, mit Haltemutter | EATON | RMQ22 RL-GN Leuchtmelder-Vorsatz grün | 12
| Moeller RL-RT |  | RMQ22 Leuchtmelder-Vorsatz ED22,5mm konisch rot, mit Frontring Metall, mit Haltemutter | EATON | RMQ22 RL-RT Leuchtmelder-Vorsatz rot | 6
| Moeller 088735 |  | RMQ22 Betätigungselement ED22,5mm, Leuchtdrucktaste flach rot, Frontring silber, mit Haltemutter | EATON | RMQ22 RLT-RT Leuchtdrucktaste rot | 7
| Eaton Moeller 029374 | 4015080293743 | Befehlsgeräte RMQ22 Komplettgerät, Not-Aus-Pilzdrucktaster hoch rot Durchmesser 38mm rastend mit Zugentriegelung, im FR-AP-Isolierstoffgehäuse mit Oberteil gelb, mit Schaltelementen / Kontaktelementen 1S/1Ö (EK01C und EK10C) für Bodenbefestigung, IP65, Vorgängertype von A22-RPV/KC/I Art.-Nr. 254419 / EAN 4015082544195 | EATON | RMQ22 RPV/KC/I AP-Not-Aus-Pilzdrucktaster 1S/1Ö gelb/rot rastend IP65 | 1
| Eaton Moeller 074056 | 4015080740568 | FR-AP-Systemgehäuse größe CI23-125, Höhe 250mm x Breite 187,5mm x Tiefe 125mm/150mm mit Deckel transparent, oben und unten offen für System-Flanschplatte FL2-…, mit Sammelschiene 3polig mit 3x Reitersicherungssockel DIAZED DII E27 3polig max.25A, mit Gehäuse-Schnellverschlüssen und Bedschriftungsstreifen | EATON | RS27/I23-125 Sicherungskasten 3x 3-pol. E27 DII 25A | 1
| Moeller 060438 |  | Reitersicherungssockel DIAZED DII E27 3polig max. 25A für 60mm-Sammelschienensystem, passend für Schienenstärke 5mm/10mm | EATON | RS273-60 Reitersicherungssockel DII E27 25A 3-polig (RS 273-60) | 5
| Eaton 215617 | 9007912945499 | Reihenverbinder Cu 10qmm schwarz isoliert für Reiheneinbaugeräte REG 3polig, Kontaktabstand 3x1TE, passend für Verteilerreihenabstand 125mm | EATON | RVS-3PHAS/125 Reihenverbinder 3pol./125mm | 1
| Eaton 215620 RVS-3PHAS+N/125 | 9010238140486 | Reihenverbinder Cu 10qmm schwarz + blau isoliert für Reiheneinbaugeräte REG 4polig (3L+N), Kontaktabstand 4x1TE, passend für Verteilerreihenabstand 125mm | EATON | RVS-3PHAS+N/125 Reihenverbinder 4pol. (3L+N)/125mm | 2
| Eaton Moeller F&G 215955 |  | REG Ausschalter 1-pol. 1S max. 16A/230VAC (1TE), Label Moeller, Serie Xpole | EATON | S16/1 Ausschalter 16A/230VAC 1-pol. | 2
| Eaton Moeller 025073 | 4015080250739 | Sicherungssockel DIAZED DII E27 max. 25A 1polig, Keramik, mit Metall-Fuß für Montage auf Tragschiene / Hutschiene TS35, Anschluss als Klemmschelle / Klemmschelle, ohne Abdeckung, entspricht Jean Müller D2012654 | EATON | S27 -1/C/Form P E27 DII Sicherungssockel DIAZED max. 25A 1-polig | 26
| Eaton Moeller 050611 | 4015080506119 | Sicherungssockel DIAZED DII E27 max. 25A 3polig, Keramik, mit Metall-Klammern für Montage auf Tragschiene / Hutschiene TS35, Anschluss als Klemmschelle / Klemmschelle, mit Abdeckung / Haube Kunststoff transparent, entspricht Jean Müller D2012652 | EATON | S27/C E27 DII Sicherungssockel DIAZED E27 max. 25A 3-polig | 32
| Eaton Moeller 045865 S27-1 E27 DII | 4015080458654 | Sicherungssockel Keramik DIAZED DII E27 1polig max. 25A für Montage auf Montageplatte, Zugang und Abgang mit Klemmschelle / Schraubanschluss | EATON | S27-1 E27 DII Sícherungssockel DIAZED für Montageplatte | 17
| Eaton Moeller 048238 | 4015080482383 | Sicherungssockel Keramik DIAZED DII E27 1polig max. 25A für Montage auf Hutschiene TS35, Zugang und Abgang mit Klemmschelle / Schraubschellenanschluss | EATON | S27-1/C E27 DII Sícherungssockel DIAZED E27 | 63
| Eaton Moeller 067222 | 4015080672227 | Sicherungssockel DIAZED DIII E33 max. 63A 3polig, Keramik, für Montage auf Montageplatte, Anschluss als Klemmschelle / Klemmschelle, mit Abdeckung / Haube Kunststoff transparent, entspricht Jean Müller D3023853 | EATON | S33 3x DIII/63A E33 Sicherungssockel DIAZED max. 63A 3-polig | 2
| Eaton Moeller 069595 | 4015080695950 | Sicherungssockel DIAZED DIII E33 max. 63A 1polig, Keramik, für Montage auf Montageplatte, Anschluss als Klemmschelle / Klemmschelle, ohne Abdeckung, entspricht Jean Müller D3023854 | EATON | S33-1 DIII/63A E33 Sicherungssockel DIAZED max. 63A 1-polig | 25
| Eaton Moeller 045869 SBO-SW | 4015080458692 | Zubehör Bausatz Seilbetätigung für Schwimmerschalter, mit Gewicht 930g, 2x Umlenkrolle mit Anbauwinkeln, 10m isoliertes Stahlseil 0,6/1,6mm, Seilklemmen-Satz, nur Zubehör (ohne Schwimmer, ohne Schaltgerät) | EATON | SBO-SW Bausatz Zubehör für Seilbetätigung 10m | 1
| Eaton Bussmann SD2-DD | 0051712371476 | NH-Sicherungssockel SD2-DD Baugröße NH2 max. 400A/690VAC 1polig, mit doppelten Kontaktlaschen für die Kontaktmesser der Sicherung, für Aufbau auf Montageplatte bzw. für Hutschiene TS35, Flachanschluss M10, geeignet für horizontalen bzw. vertikalen Anbau, Höhe 220mm x Breite 56mm x Tiefe 80mm, Bussmann Cooper 30051712371477 / Eaton 051712371476 | EATON | SD2-DD 400A 690VAC NH-Sicherungssockel 1-polig NH2, Flachanschluss M10 | 18
| Eaton Bussmann SD2-S | 0051712371513 | NH-Sicherungssockel SD2-S Baugröße NH2 max. 400A/690VAC 1polig, für Aufbau auf Montageplatte, Flachanschluss M10, geeignet für horizontalen bzw. vertikalen Anbau, Höhe 220mm x Breite 56mm x Tiefe 80mm, Bussmann Cooper / Eaton 51712371513 | EATON | SD2-S 400A 690VAC NH-Sicherungssockel 1-polig NH2, Flachanschluss M10 | 1
| Moeller 047152 | 4015080471523 | Stern-Dreieck-Schützkombination Us: 230VAC 50Hz bzw. 240VAC 60Hz, AC3: 55kW/400VAC, komplett verdrahtet inkl. Zeitrelais t: 3…60s, Schraubanschluss, für Aufbau auf Hutschiene TS35 bzw. auf Montageplatte | EATON | SDAINL2AM (230V50Hz,240V60Hz) Stern-Dreieck-Schütz-Kombination 230VAC 55kW 3…60s | 1
| Eaton 044005 | 4015080440055 | Zubehör für Iso-Gehäusesystem CI, Bausatz Sammelschienensystem / Sammelschieneneinsatz Cu verzinnt 3polig 5mm x 20mm (250A), Sammelschienenmittenabstand 50mm, für Einbau in Gehäusegröße CI43… | EATON | SE-RS-I43 Sammmelschieneneinsatz 3polig 5x20mm für CI43 | 2
| Eaton 001890 SE-RS-I44 | 4015080018902 | Zubehör für Iso-Gehäusesystem CI, Bausatz Sammelschienensystem / Sammelschieneneinsatz Cu verzinnt 3polig 5mm x 20mm (250A), Sammelschienenmittenabstand 50mm, für Einbau in Gehäusegröße CI44… | EATON | SE-RS-I44 Sammmelschieneneinsatz 3polig 5x20mm für CI44 | 4
| Eaton 058247 SH0635/3 | 4015080582472 | Zubehör für CI-Gehäuse, Sammelschienenträger für CI-Gehäuse-Seitenwand 250mm, für Sammelschienen HxT=20x5/10/15mm 3polig (Schienenmittenabstand 50mm) bzw. 5polig (3+2 auf versetzten Ebenen mit Schienenmittenabstand 50mm), Bemessungsbetriebsstrom Ie max. 250/400/630A | EATON | SH0635/3 Sammelschienenträger 3-pol./5-pol. für CI-Gehäuse 250mm | 4
| Eaton 107961 | 4015081076116 | Zubehör für NH-Sicherungslasttrennschalter, Schellenklemmen-Bausatz (Klemmbügel) für Leiteranschluss 25…240qmm, Satz 3polig, bestehend jeweils aus Träger mit 2x IG M8, 2x Schraube M8x25 und 1x Klemmbügel | EATON | SK2-GS Schellenklemme 25…240qmm Satz 3-polig | 1
| Eaton 171441 SL7-BL24-R | 4015081677719 | Zubehör für Signalsäule SL7 Nenndurchmesser 70mm, Blinklichtmodul rot mit LED 24VAC 50/50Hz bzw. 24VDC (58mA), Durchmesser 72,5mm/66mm x Modulhöhe 72,5mm (davon nach Montage sichtbar 61,5mm) | EATON | SL7-BL24-R Blinklichtmodul rot LED 24V für Signalsäule 70mm | 1
| Eaton 171434 | 4015081677665 | Zubehör für Signalsäule SL7 Nenndurchmesser 70mm, Dauerlichtmodul grün mit 1x Fassung Ba15d max. 7W/250V AC/DC, Durchmesser 72,5mm/66mm x Modulhöhe 72,5mm (davon nach Montage sichtbar 61,5mm) | EATON | SL7-L-G Dauerlichtmodul grün Ba15d für Signalsäule 70mm | 7
| Eaton 171435 | 4015081677672 | Zubehör für Signalsäule SL7 Nenndurchmesser 70mm, Dauerlichtmodul rot mit 1x Fassung Ba15d max. 7W/250V AC/DC, Durchmesser 72,5mm/66mm x Modulhöhe 72,5mm (davon nach Montage sichtbar 61,5mm) | EATON | SL7-L-R Dauerlichtmodul rot Ba15d für Signalsäule 70mm | 7
| Eaton 171437 | 4015081677689 | Zubehör für Signalsäule SL7 Nenndurchmesser 70mm, Dauerlichtmodul gelb mit 1x Fassung Ba15d max. 7W/250V AC/DC, Durchmesser 72,5mm/66mm x Modulhöhe 72,5mm (davon nach Montage sichtbar 61,5mm) | EATON | SL7-L-Y Dauerlichtmodul gelb Ba15d für Signalsäule 70mm | 2
| Eaton Moeller 205330 | 4015082053307 | Signalsäulen D60mm, Zubehör Blinklichtmodul 230VAC gelb mit Fassung BA15d, max. 7W/230V | EATON | SL-BL230-Y Blinklichtmodul 60mm gelb | 1
| Eaton Moeller 205318 | 4015082053185 | Signalsäulen D60mm, Zubehör Blinklichtmodul 24V AC/DC rot mit Fassung BA15d, max. 7W/24V | EATON | SL-BL24-R Blinklichtmodul 60mm rot | 1
| Eaton 205345 | 4015082053451 | Signalsäulen D60mm, Zubehör Standfuß Durchmesser 68mm mit Halterohr Durchmesser 20mm x Länge 100mm, Kunststoff schwarz, mit Flachdichtung für Montage unter dem Fuß | EATON | SL-F100 Standfuß mit Rohr 100mm für Signalsäule | 6
| Eaton 205347 | 4015082053475 | Signalsäulen D60mm, Zubehör Befestigungswinkel / Wandwinkel Stahl schwarz als Wandhalter für den Signalsäulen-Fuß, mit Flachdichtung für Wandanbau, mit Befestigungssatz (Schrauben / Scheiben) | EATON | SL-FW Befestigungswinkel / Wandhalter für Signalsäule | 4
| Eaton Moeller 215277 | 4015082152772 | Zubehör Dichtungssatz IP65 für Signalsäule SL, Satz á 4 Dichtungen | EATON | SL-IP65 Dichtungssatz (4 Stück) | 1
| Eaton 205349 SL-L130 | 4015082053499 | Glühlampe für Signalleuchten / Zubehör konventionelle Lampe für Signalsäule SL, Bauform Röhrenlampe Durchmesser 17mm x Länge 48mm klar, Sockel Ba15d (Bajonett-Sockel), 130V (110V …130V), Leistung 5W (130V), 46mA, >3000h | EATON | SL-L130 Glühlampe Röhrenlampe 17x48 Ba15d 110-130V 5W klar | 17
| Eaton Moeller 205313 | 4015082053130 | Signalsäulen D60mm, Zubehör Dauerlichtmodul rot mit Fassung BA15d, max. 7W/ bis 230V | EATON | SL-L-R Dauerlichtmodul 60mm rot | 1
| Eaton 205315 | 4015082053154 | Signalsäulen D60mm, Zubehör Dauerlichtmodul gelb mit Fassung BA15d, max. 7W/ bis 230V | EATON | SL-L-Y Dauerlichtmodul 60mm gelb | 24
| Eaton 100645 | 4015081005178 | Netzgerät / Spannungsversorgung Schaltnetzteil In: 110…240VAC 5,5…2,5A, Out: 24VDC (einstellbar stufenlos 22…28VDC) 20A, für Befestigung auf Hutschiene TS35 | EATON | SN3-200-EU8 Schaltnetzteil 230VAC/24VDC 20A | 1
| Moeller 050624 | 4015080506249 | Kabelverschraubung Kunststoff grau mit Universal-Mehrfachdichtring, Anschlussgewinde-Dichtung und Gegenmutter, Größe PG16 (für Einbaudurchmesser ca. 22,5mm) | EATON | STB16 Kabelverschraubung PG16 mit Gegenmutter (STB 16) | 7
| Moeller 055370 | 4015080553700 | Kabelverschraubung Kunststoff grau mit Universal-Mehrfachdichtring, Anschlussgewinde-Dichtung und Gegenmutter, Größe PG21 (für Einbaudurchmesser ca. 28,5mm) | EATON | STB21 Kabelverschraubung PG21 mit Gegenmutter (STB 21) | 15
| Moeller 224557 | 4015082245573 | Zubehör Druckausgleichschraube lichtgrau in Form einer Verschraubung M20 x 1,5 mit integrierter Druckausgleichsmembran, mit O-Ring und Gegenmutter | EATON | STB-M20F Druckausgleichschraube | 1
| Eaton 204991 STN1,0(230V/230V-1000VA) |  | Steuertransformator prim. 1x 230VAC 50/60Hz, sek. 1x 230VAC 50/60Hz max. 1kVA, mit gertrennten Wicklungen, voll vakuumimprägniert, Schraubklemmenanschluss, Höhe 196mm x Breite 150mm x Tiefe 151mm, Gewicht ca. 13kg, IP00 | EATON | STN1,0(230V/230V-1000VA) Steuertrafo 230VAC/230VAC 1kVA | 1
| Eaton 053092 CT01-15402-DOKBUQ | 4015080530923 | Steuerschalter für Fronteinbau als Ein-/Ausschalter 2polig (2S) Ue: 690VAC, Iu: 20A, Knebel schwarz, Frontblende 48mm x 48mm (Befestigungsmaß 36mm x 36mm) mit Schild "0-1", Einbautiefe 41mm | EATON | T0-1-15402/E Steuerschalter Ein/Aus 2pol. Fronteinbau | 7
| Eaton 022245 T0-1-15431/EZ | 4015080222453 | Steuerschalter / Umschalter mit Nullstellung 1polig (1S - 0 - 1S) AC15: 6A/230VAC bzw. AC23: 3,5kW/230VAC bzw. 6,5kW/400VAC, für Fronteinbau / Zentralbefestigung ED: 22mm, Frontblende 48mm x 48mm mit Schild "Hand-0-Auto", Knebel schwarz, Einbautiefe 67mm | EATON | T0-1-15431/EZ Steuerschalter Umschalter 1-pol. mit Nullstellung, Fronteinbau ED: 22,5mm | 2
| Moeller 026991 | 4015080269915 | REG Steuerschalter Gruppenschalter / Umschalter mit Nullstellung 1polig (1S - 0 - 1S) AC15: 6A/230VAC bzw. AC23: 3,5kW/230VAC bzw. 6,5kW/400VAC, mit Verteilereinbau-Kappe 54mm x 45mm mit Schild "Hand-0-Auto", Knebel schwarz, Breite 3TE x max. 80mm Höhe über Hutschiene | EATON | T0-1-15431/IVS REG Umschalter mit Nullstellung | 1
| Moeller 018053 | 4015080180531 | Steuerschalter / Umschalter mit Nullstellung 1polig (1S (tastend) - 0 - 1S) AC15: 6A/230VAC bzw. AC23: 3,5kW/230VAC bzw. 6,5kW/400VAC, für Fronteinbau per 1-Loch-Zentralbefestigung (ED: 22,5mm), mit Frontblende 48mm x 48mm mit Schild "Hand-0-Auto", Knebel schwarz, Einbautiefe ca. 62mm | EATON | T0-1-15434/EZ Tast-Rast-Umschalter mit Nullstellung | 1
| Moeller 079197 | 4015080791973 | Steuerschalter / Umschalter 1polig (1S-1S) AC15: 6A/230VAC bzw. AC23: 3,5kW/230VAC bzw. 6,5kW/400VAC, für Fronteinbau per 1-Loch-Zentralbefestigung (ED: 22,5mm), mit Frontblende 48mm x 48mm mit Schild "Hand-Auto", Knebel schwarz, Einbautiefe ca. 67mm | EATON | T0-1-15451/EZ Umschalter | 1
| Eaton 083943 CT01-15451-SDKBQ | 4015080839439 | REG Steuerschalter / Hand-Auto-Umschalter 1polig (1S - 1S gebrückt) Ue: 690VAC, Iu: 20A, mit Verteilereinbau-Kappe 54mm x 45mm mit Schild "HAND - AUTO", Knebel schwarz, Breite 3TE | EATON | T0-1-15451/IVS Steuerschalter Hand/Auto 1pol. REG 3TE | 6
| Eaton Moeller 067352 | 4015080673521 | Steuerschalter / Ein-Aus-Schalter für Fronteinbau, max. AC21: 12A bzw. AC3: 2,2KW, 1polig, Frontblende 48x48mm mit Schild OFF-ON, Knebel schwarz | EATON | T0-1-8200/E Ein-Aus-Schalter 1pol. Fronteinbau | 2
| Eaton Moeller 009487 |  | Steuerschalter für Zwischenbau als Taster rechts tastend 2polig (2S) max. 20A/400VAC, Knebel schwarz, für Montage auf Hutschiene oder Montageplatte, mit Türkupplung, Frontblende 48mm x 48mm (Befestigungsmaß 36mm x 36mm) mit Schild "0<1", Einbautiefe 84...100mm | EATON | T0-1-8204/Z Steuertaster Ein 2pol. Zwischenbau | 1
| Eaton 012742 CT01-8210-DOKBQ | 4015080127420 | Steuerschalter für Fronteinbau, als Gruppenschalter / Umschalter mit Nullstellung / Wechselschalter 1polig (1W = 1S - 1S gebrückt) Ue: 690VAC, Iu: 20A, Knebel schwarz, Frontblende 48mm x 48mm / Befestigungsmaß 36mm x 36mm, mit Schild "1-0-2", Einbautiefe 41mm | EATON | T0-1-8210/E Steuerschalter 1pol. Gruppenschalter 1-0-2 mit Nullstellung, Fronteinbau | 1
| Eaton 095799 CT01-8220-CEKBQ | 4015080957997 | Steuerschalter für Zentral-Fronteinbau ED: 22,5mm als Umschalter / Wechselschalter 1polig (1W = 1S - 1S gebrückt) Ue: 690VAC, Iu: 20A, Knebel schwarz, Frontblende 48mm x 48mm mit Schild "1-2", Einbautiefe 67mm | EATON | T0-1-8220/EZ Steuerschalter Umschalter/Wechselschalter 1pol. Fronteinbau | 9
| Eaton 207079 CT01-8240-I1KBQ | 4015082070793 | Steuerschalter im FR-AP-Isolierstoffgehäuse, als Stufenschalter / Umschalter mit Nullstellung / 1polig Ue: 690VAC, Iu: 20A, Knebel schwarz, mit Schild "0-1-2", Höhe 120mm x Breite 80mm x Tiefe 105mm, mit außenliegenden Befestigungspunkten. IP65 | EATON | T0-1-8240/I1 AP-Steuerschalter 1pol. Stufenschalter 0-1-2 mit Nullstellung | 2
| Eaton 207081 CT02-1-I1KBQ T0-2-1/I1 | 4015082070816 | Ein-Aus-Schalter / Steuerschalter AC23: 6,5KW/400VAC bzw. AC15: 6A/230VAC 3polig, Frontblende 48x48mm mit Schild ON-OFF, Knebel schwarz, im FR-AP-Gehäuse Isolierstoff lichtgrau IP65 | EATON | T0-2-1/I1 Steuerschalter / Ausschalter 3-polig im FR-AP-Gehäuse IP65 | 3
| Eaton 207083 T0-2-1/I1/SVA(A) | 4015082070830 | Ein-Aus-Schalter / Hauptschalter AC23: 6,5KW/400VAC bzw. AC15: 6A/230VAC 3polig, Frontblende 48x48mm mit Schild ON-OFF, Knebel schwarz mit Zylinderschloss und 2 Schlüsseln (Schließung KMS1), abschließbar in Aus-Stellung, Schlüssel abziehbar in Aus-Stellung im FR-AP-Gehäuse Isolierstoff lichtgrau IP65 | EATON | T0-2-1/I1/SVA(A) Hauptschalter / Ausschalter 3-polig im FR-AP-Gehäuse IP65 | 1
| Eaton Moeller 222541 T0-2-10/I1 | 4015082225414 | Ein-Aus-Schalter / Steuerschalter AC23: 6,5KW/400VAC bzw. AC15: 6A/230VAC (Ith: 20A) 3polig+N (N voreilend schließend / nacheilend öffnend), Frontblende 48x48mm mit Schild ON-OFF, Knebel schwarz, im FR-AP-Gehäuse Isolierstoff lichtgrau IP65, Label Moeller | EATON | T0-2-10/I1 Steuerschalter / Ausschalter 20A 3-polig+N im FR-AP-Gehäuse IP65, Moeller | 1
| Moeller 029387 | 4015080293873 | Steuerschalter / Ausschalter / Ein-/Aus-Schalter 4polig max. 6A/230VAC bzw. 4A/415VAC bzw. AC23: 3,5KW/230VAC bzw. 6.5KW/400VAC, für Fronteinbau, Einbautiefe 51mm, Frontblende 48mm x 48mm mit Schild, Knebel schwarz | EATON | T0-2-15679/E Ein-Aus-Schalter 4polig Fronteinbau | 4
| Eaton 207095 CT02-15907-I1KBQ | 4015082070953 | Steuerschalter im FR-AP-Isolierstoffgehäuse lichtgrau Höhe 137mm x Breite 80mm, IP65, als Programmschalter / Start- und Umschalter Auto - 0 - Hand < Start (rechts Start tastend) 1polig Ue: 690VAC Iu: 20A, mit PE-Klemme, Knebel schwarz, mit Schild "Auto - 0 - Hand < Start", Tiefe gesamt 100mm | EATON | T0-2-15907/I1 Steuerschalter Programmschalter 1pol. im AP-Gehäuse | 9
| Eaton 078796 T0-2-15907/Z | 4015080787969 | Steuerschalter für Fronteinbau / Zwischenbau mit Türkupplung, Programmschalter / Start- und Umschalter Auto - 0 - Hand < Start (rechts Start tastend) 1polig Ue: 690VAC Iu: 20A, Knebel schwarz, mit Schild "Auto - 0 - Hand < Start", Einbautiefe gesamt 95mm | EATON | T0-2-15907/Z Steuerschalter Programmschalter 1pol. Auto - 0 - Hand < Start, Zwischenbau | 1
| Eaton 022234 | 4015080222347 | Steuerschalter als Umschalter / Gruppenschalter mit Nullstellung (1-0-2), Schaltung 2polig, Ith. max. 20A/690VAC, für Fronteinbau (Einbautiefe 51mm), Frontblende 48mm x 48mm mit Schild "1-0-2" mit Knebel schwarz | EATON | T0-2-8211/E Gruppenschalter 20A 2-polig mit Nullstellung, Fronteinbau | 1
| Eaton 053089 T0-2-8241/EZ | 4015080530893 | Steuerschalter / Umschalter Stufenschalter mit Nullstellung und 3 Stufen x 1polig AC15: 6A/230VAC bzw. AC23: 3,5kW/230VAC bzw. 6,5kW/400VAC, Frontschild 48mm x 48mm 0-1-2-3, Knebel schwarz, Einbautiefe 82mm, für Zentralbefestigung ED: 22,5mm | EATON | T0-2-8241/EZ Steuerschalter Stufenschalter 1pol. 0-1-2-3, Fronteinbau ED: 22,5mm | 2
| Eaton 218974 | 4015082189747 | Steuerschalter / Umschalter Stufenschalter mit Nullstellung und 3 Stufen x 1polig AC15: 6A/230VAC bzw. AC23: 3,5kW/230VAC bzw. 6,5kW/400VAC, im FR-AP-Gehäuse IP65 mit Schild "1-0-2", Knebel schwarz | EATON | T0-2-8311/I1 Stufenschalter 1-polig 3 Stufen und Nullstellung, im AP-Gehäuse | 18
| Eaton 098841 T0-2-8324/V/SVB | 4015080988410 | Not-Aus-Hauptschalter / Ein-/Aus-Schalter 4polig Ith: 20A/690VAC max. AC3: 11,5A/400VAC, Mit N/PE-Klemmen, für Zwischenbau auf Hutschiene oder Montageplatte (Einbautiefe 94…110mm), Frontblende 65mm x 65mm gebl mit Türkupplung, Knebel rot 3fach abschließbar in Aus-Stellung | EATON | T0-2-8324/V/SVB Not-Aus-Hauptschalter 4-polig 20A | 1
| Moeller 053079 | 4015080530794 | Steuerschalter / Wendeschalter mit Nullstellung 2polig (2S-0-2S mit Drahtbrücken) AC15: 6A/230VAC bzw. AC23: 3,5kW/230VAC bzw. 6,5kW/400VAC, für Fronteinbau, mit Frontblende 48mm x 48mm mit Schild "1-0-2", Knebel schwarz, Einbautiefe ca. 52mm | EATON | T0-2-8400/E Wendeschalter mit Nullstellung | 1
| Eaton 207407 CT02-8900-PAKBQ | 4015082074074 | Steuerschalter für Zwischenbau / Aufbau auf Hutschiene TS35 bzw. auf Montageplatte (Einbautiefe 95-105mm) mit Türkupplung, als Ein/Aus-Schalter 4polig (4S) Ue: 690VAC, Iu: 20A, Knebel schwarz, Frontblende 48mm x 48mm (Befestigungsmaß 36mm x 36mm) mit Schild "OFF - ON" | EATON | T0-2-8900/Z Steuerschalter Ein/Aus 4pol. Zwischenbau | 2
| Eaton 907767 T0-3-42797/E |  | Steuerschalter T0-3-SOND*/E für Fronteinbau, Programmschalter / Start- und Drehrichtungs-UmschalterStart > Links - 0 - Rechts < Start (Richtung jeweils rastend / Start jeweils tastend) 1polig Ue: 690VAC Iu: 20A, Knebel schwarz, mit Schild "Start > Links - Auto - Hand < Start", Einbautefe gesamt 65mm | EATON | T0-3-42797/E Steuerschalter Drehrichtungs-Start-Wendeschalter mit Nullstellung, 1polig, Fronteinbau | 1
| Moeller 048345 | 4015080483458 | REG Steuerschalter / Stufenschalter als Umschalter ohne Nullstellung 1polig Ue: 690VAC, Ith: 20A, AC15: max. 6A/230VAC bzw. AC3: max. 3KW/230VAC, mit Verteilereinbau-Kappe 54mm x 45mm mit Schild "1-2-3-4-5-6", Knebel schwarz, Breite 3TE, Achtung: Bautiefe 101mm ab OK Hutschiene | EATON | T0-3-8233/IVS Stufenschalter 1pol. 6-Stufen ohne Nullstellung Reiheneinbau | 1
| Moeller 095803 | 4015080958031 | Steuerschalter / Stufenschalter als Umschalter mit Nullstellung 1polig Ue: 690VAC, Ith: 20A, AC15: max. 6A/230VAC bzw. AC3: max. 3KW/230VAC, für Fronteinbau mit Frontblende 48mm x 48mm und Schild "0-1-2-3-4-5-6", Knebel schwarz, Achtung: Einbautiefe 60mm | EATON | T0-3-8244/E Stufenschalter 1pol. 6-Stufen mit Nullstellung Fronteinbau | 1
| Eaton 015122 T0-3-8244/Z | 4015080151227 | Steuerschalter / Stufenschalter als Umschalter mit Nullstellung 1polig Ue: 690VAC, Ith: 20A, AC15: max. 6A/230VAC bzw. AC3: max. 3KW/230VAC, für Zwischenbau mit Türkupplung, mit Frontblende 48mm x 48mm und Schild "0-1-2-3-4-5-6", Knebel schwarz, Achtung: Einbautiefe 103mm | EATON | T0-3-8244/Z Stufenschalter 1pol. 6-Stufen mit Nullstellung Zwischenbau | 1
| Eaton 207131 CT03-8342-I1KBQ | 4015082071318 | Steuerschalter / Ein-Aus-Schalter 6polig Ue: 690VAC, Ith: 20A, AC15: max. 4A/400VAC bzw. AC3: max. 4KW/400VAC, im Iso-FR-AP-Gehäuse mit Schild "ON-OFF", Knebel schwarz | EATON | T0-3-8342/I1 AP-Steuerschalter / Ein-Aus-Schalter 6-polig | 3
| Eaton 207160 T0-3-8342/I1/SVB-SW | 4015082071608 | Hauptschalter / Ein-Aus-Schalter 6polig Ue: 690VAC, Ith: 20A, AC15: max. 4A/400VAC bzw. AC3: max. 4KW/400VAC, im Iso-FR-AP-Gehäuse mit Schild "ON-OFF", Knebel schwarz abschließbar | EATON | T0-3-8342/I1/SVB-SW AP-Hauptschalter / Ein-Aus-Schalter 3-polig | 1
| Eaton 091047 T0-3-8401/E | 4015080910473 | Wendeschalter / Umschalter 1-0-2 (mit Mittelstellung) für Fronteinbau, Einbautiefe 95mm, 3polig AC23: 32A/400VAC, Frontblende 47x47mm mit Schild / Befestigungsmaß 36mm x 36mm, Knebel schwarz, Einbautiefe 59mm | EATON | T0-3-8401/E Steuerschalter Umschalter/Wendeschalter mit Nullstellung 3pol. | 1
| Eaton 081559 CT04-8213-SDKBQ | 4015080815594 | REG Steuerschalter / Gruppenschalter / Umschalter mit Nullstellung 4polig (4S - 0 - 4S = 8S mit 4 Brücken) Ue: 690VAC, Iu: 20A, mit Verteilereinbau-Kappe 54mm x 45mm mit Schild "1-0-2", Knebel schwarz, Breite 3TE, Achtung: Schultermaß bis Unterkante Verteilerfeldabdeckung 53mm, Länge gesamt 105mm | EATON | T0-4-8213/IVS Steuerschalter Umschalter mit Nullstellung 4pol. REG 3TE | 2
| Eaton 218965 T0-4-8343/I1/SVB | 4015082189655 | Not-Aus-Hauptschalter im FR-AP-Isolierstoffgehäuse lichtgrau Höhe 137mm x Breite 80mm, IP65, als Ausschalter 7polig Ue: 690VAC Ith: 20A, AC3: max. 11,5A/400VAC, mit PEN-Klemme, mit Frontschild gelb 65mm x 65mm und Knebel rot 3fach abschließbar in Aus-Stellung | EATON | T0-4-8343/I1/SVB Not-Aus-Hauptschalter 7-polig im AP-Gehäuse | 6
| Eaton 207140 T0-4-8410/I1 | 4015082071400 | Steuerschalter im FR-AP-Isolierstoffgehäuse, Stern-Dreieck-Umschalter Ue: 690VAC, Iu: 20A (AC23: 5,5kW/400VAC), Knebel schwarz, Frontblende mit Schild "0-Stern-Dreieck", Höhe 120mm x Breite 80mm x Tiefe 125mm, IP65 | EATON | T0-4-8410/I1 AP-Stern-Dreieck-Umschalter mit Nullstellung | 1
| Eaton 048342 T0-4-8440/Z | 4015080483427 | Steuerschalter für Zwischenbau (für Hutschiene oder Montageplatte, mit Türkupplung und Türschild), Polumschalter mit Nullstellung als 2-Speed-Geschwindigkeitsumschalter 0-1-2 für Dahlander-Motor, Ue: 690VAC max. 20A, Frontblende 48mm x 48mm mit Schild "0 - 1 - 2", mit Knebel schwarz, Einbautiefe ca. 110...130mm, Schraubanschluss | EATON | T0-4-8440/Z Dahlander-Polumschalter 0-1-2, Zwischenbau | 1
| Eaton 055463 CT05-8281-SDKBQ | 4015080554639 | Steuerschalter / Stufenschalter als Umschalter 3-stufig mit Nullstellung 3polig Ue: 690VAC, Ith: 20A, AC15: max. 4A/400VAC bzw. AC3: max. 11,5A/400VAC, für Montage auf Hutschiene TS35 bzw. für Montageplatte, mit Verteilereinbauabdeckung mit Schild "0-1-2-3", Knebel schwarz, Tiefe 125mm | EATON | T0-5-8281/IVS Stufenschalter 3-stufig und Nullstellung 3-pol. | 2
| Eaton 034096 T0-6-15877/E | 4015080340966 | Steuerschalter / Umschalter für Fronteinbau als Wende-Stern-Dreieck-Schalter mit Nullstellung Dreieck - Stern - 0 - Stern - Dreieck, 3polig, Ue: 690VAC Ith: max 20A bzw. AC3: 11,3A/400VAC, mit Frontschild 48mm x 48mm, Knebel schwarz | EATON | T0-6-15877/E Wende-Stern-Dreieck-Steuerschalter mit Nullstellung, Fronteinbau | 1
| Eaton 207174 T3-2-1/I2/SVA(S)-RT | 4015082071745 | Not-Aus-Hauptschalter im FR-AP-Isolierstoffgehäuse lichtgrau Höhe 137mm x Breite 80mm, IP65, als Ausschalter 3polig Ue: 690VAC Ith: 32A, AC3: max. 23,7A/400VAC, mit PEN-Klemme, Knebel rot und Schild ON-OFF gelb, mit Schloss und 2x Schlüssel CES KMS 1, nur einschaltbar bzw. wiedereinschaltbar mit Schlüssel | EATON | T3-2-1/I2/SVA(S)-RT AP-Not-Aus-Hauptschalter 32A 3polig mit Schloss | 1
| Eaton 071326 T3-3-8342/EA/SVB | 4015080713265 | Not-Aus-Hauptschalter 6polig max. 32A/690VAC (AC3: max. 23,7A/400VAC), mit ungecshalteter N- und PE-Klemme, für Fronteinbau bei Einbautiefe an 90mm, mit Frontblende 65mm x 65mm (Befestigungsmaß 36mm x 36mm) mit Hautschalterknebel rot/gelb abschließbar per Vorhängeschloss o. ä. | EATON | T3-3-8342/EA/SVB Not-Aus-Hauptschalter 6-polig max. 32A/690VAC, Fronteinbau | 10
| Eaton 207187 CT33-8342-I2KBQ | 4015082071875 | Steuerschalter als Ausschalter 6polig max. 32A/690VAC (AC3: max. 23,7A/400VAC), mit ungeschalteter PEN-Klemme, im Iso-FR-AP-Gehäuse lichtgrau, mit Knebel schwarz | EATON | T3-3-8342/I2 AP-Steuerschalter / Ausschalter 6-polig max. 32A/690VAC | 1
| Eaton 004325 T3-6-154/E | 4015080043256 | Steuerschalter für Fronteinbau als Polumschalter mit Nullstellung für 3 Drehzahlen für Drehstrommotor mit 2 getrennten Wicklungen, Ue: 690VAC, AC3: max. 15kWA/400VAC, Iu: 32A, Knebel schwarz, Frontblende 48mm x 48mm (Befestigungsmaß 36mm x 36mm) mit Schild "0-1-2-3", Einbautiefe 101mm | EATON | T3-6-154/E Steuerschalter Polumschalter 3 Drehzahlen / 2 getrennte Wicklungen | 2
| Eaton 005536 T3-7-69/E | 4015080055365 | Steuerschalter für Fronteinbau, Polumschalter mit Nullstellung als Wendeschalter und 2-Speed-Geschwindigkeitsumschalter 2-1-0-1-2 für Dahlander-Motor, Ue: 690VAC max. 32A (AC3: 15kW), Frontblende 48mm x 48mm mit Schild "2 - 1 - 0 - 1 - 2", mit Knebel schwarz, Einbautiefe 115mm, Schraubanschluss | EATON | T3-7-69/E Steuerschalter Dahlander-Polumschalter und Wendeschalter 2-1-0-1-2, Fronteinbau | 1
| Eaton Moeller T4A-2-39/E |  | Steuerschelater für Fronteinbau als Umschalter / Gruppenschalter I-II ohne Mittelstellung, 2polig max. 5,5kW/230VAC bzw. Ith. max. 63A/500VAC, mit Frontblende 88mm x 88mm (Befestigungsmaß 14mm x 37mm bzw. 48mm x 48mm bzw. 68mm x 68mm) mit Schild "1-2", Knebel schwarz, Einbautiefe 72mm | EATON | T4A-2-39/E Umschalter 2-polig max. 63A für Fronteinbau | 1
| Eaton 095986 T5-4-8294/E | 4015080959861 | Steuerschalter für Fronteinbau, Gruppenschalter / Umschalter mit Nullstellung, 4polig, Ue: 690VAC, Ue: 690VAC, Ith: max. 100A, AC3: max. 55A/400VAC, mit Frontblende 88mm x 88mm mit Schild "1 - 0 - 2", Knebel schwarz, Einbautiefe 105mm | EATON | T5-4-8294/E Steuerschalter Gruppenschalter mit Nullstellung 4-pol. 100A/690VAC, Fronteinbau | 1
| Eaton Moeller 081996 | 4015080819967 | Steuerschalter / Umschalter / Gruppenschalter 1polig, 2 Schaltstellungen I-II rastend, 1W (Ith: 10A/230VAC bzw. AC3: 0,75kW/230V), ohne Nullstellung, als Miniatur-Knebelschalter mit Drehknebel schwarz, für Fronteinbau, mit Frontblende 30,5mm x 30,5mm mit Schild 1-2, Einbautiefe 45mm | EATON | TM-1-8220/E Miniatur-Steuerschalter / Gruppenschalter I-II Fronteinbau | 6
| Moeller 203206 | 4015082032067 | Steuerschalter / Umschalter / Gruppenschalter 1polig, 2 Schaltstellungen I-II rastend, 1W (Ith: 10A/230VAC bzw. AC3: 0,75kW/230V), ohne Nullstellung, als Miniatur-Schlüsselschalter mit Schloss Schließung RONIS 601 mit 2x Schlüssel, für Fronteinbau (ED: 16mm), mit Frontblende 30,5mm x 30,5mm mit Schild 1-2, Einbautiefe 57mm | EATON | TM-1-8220/EZ/S-J Miniatur-Schlüsselschalter I-II Fronteinbau | 2
| Eaton 015073 TM-1-8291/EZ | 4015080150732 | Steuerschalter / Ein-Ausschalter 2polig, 2 Schaltstellungen 0-1 rastend, 2S (Ith: 10A/230VAC bzw. AC3: 0,75kW/230V), als Miniatur-Knebelschalter mit Drehknebel schwarz, für Fronteinbau ED: 22mm, mit Frontblende 30,5mm x 30,5mm mit Schild 0-1, Einbautiefe 51mm | EATON | TM-1-8291/EZ Miniatur-Ein-Aus-Steuerschalter 0-1 Fronteinbau, 2polig | 1
| Eaton 206902 TS-CI-K2 | 4015082069025 | Zubehör Tragschiene Stahl verzinkt als Hutschiene TS35 x Höhe 7,5mm x Länge 91mm mit 2 Befestigungsschrauben (BM ca. 75mm) für den Einbau in Kleingehäuse CI-K… (CI-K2) | EATON | TS-CI-K2 Tragschiene Hutschiene TS35 x 7,5mm x 91mm für CI-Kleingehäuse | 6
| Eaton 062638 V/EA/SVB-T0 | 4015080626381 | Zubehör Hauptschalterbausatz Not-Aus mit Frontblende 65mm x 65mm gelb und Knebel rot, 3fach abschließbar, als Umbausatz für Steuerschalter T0 / T3 | EATON | V/EA/SVB-T0 Zubehör Hauptschalterbausatz für Steuerschalter | 1
| Eaton Moeller 002307 | 4015080023074 | Zubehör Verbindungssatz / Sammelschienenverbinder 3polig max. 63A für Sicherungsgehäuse RS…/I23E mit Stromschienen, für horizontale Anordnung | EATON | VBS-RS Verbindungssatz für Sicherungsgehäuse RS…, 3polig (BT-VBS-RS) | 3
| Eaton 285374 VLC14-3P/L | 4015082853747 | REG Sicherungslasttrennschalter 3polig für Zylindersicherungen Durchmesser 14mm x Länge 51mm (gG max. 5W / aM max. 3W), mit LED für Blinkfunktion, max. 50A/690VAC, 4,5TE | EATON | VLC14x51-3P/LED Sicherungslasttrennschalter 3-pol. für 14x51mm | 1
| Eaton 215077 V-M16 | 4015082150778 | Kabelverschraubung Polyamid lichtgrau RAL7035, mit Gewindestutzen M16 x 1,5 x Gewindelänge 9mm (Antrieb SW20), mit Gehäuseanschlussdichtring, Dichtbereich für Leitungsdurchführung / Leitungsdurchmesser 4,5…10mm, mit int. Zugentlastung, IP68, mit Gegenmutter M16 x 1,5 (Antrieb SW22), entspricht WISKA System ESKV | EATON | V-M16 Kabelverschraubung M16 lichtgrau mit Gegenmutter, für D 4,5-10mm, IP68 | 98
| Eaton 209668 V-M40 | 4015082096687 | Kabelverschraubung Polyamid lichtgrau RAL7035, mit Gewindestutzen M40 x 1,5 x Gewindelänge 12mm (Antrieb SW46), mit Gehäuseanschlussdichtring, Dichtbereich für Leitungsdurchführung / Leitungsdurchmesser 16…28mm, mit int. Zugentlastung, IP68, mit Gegenmutter M40 x 1,5 (Antrieb SW50), entspricht WISKA System ESKV | EATON | V-M40 Kabelverschraubung M40 lichtgrau mit Gegenmutter, für D 16-28mm, IP68 | 72
| Eaton 186291 VS3-STEEL-KLV | 4015081817924 | Montagezubehör Schutzabdeckung als Verputzschutz Stahlblech weiß Höhe 573 x Breite 343mm, wiederverwendbare Abdeckung für UP-Kasten des 3-reihigen Kleinverteilers KLV, ohne Montagezubehör | EATON | VS3-STEEL-KLV Stahlblech-Putzschutz für UP-Kleinverteiler 3-reihig, ohne Zubehör | 1
| Eaton 191063 VS4-STEEL-KLV | 4015081915583 | Montagezubehör Schutzabdeckung als Verputzschutz Stahlblech weiß Höhe 700 x Breite 343mm, wiederverwendbare Abdeckung für UP-Kasten des 4-reihigen Kleinverteilers KLV | EATON | VS4-STEEL-KLV Stahlblech-Putzschutz für UP-Kleinverteiler 4-reihig | 1
| Eaton VS-CI 002315 | 4015080023159 | Gehäusesystem CI, Zubehör / Ersatzteil Verbindungsstück Kunststoff grau als Halter für Flanschplatten und für Gehäusezusammenbau / seitliche Gehäuseverbindung, für Einsatz in Flachrund-Halterung 16mm x 6,5mm und Arrettierung mittels Keil K-CI | EATON | VS-CI Verbindungsstück | 81
| Eaton VS-KS-CI 038460 | 4015080384601 | Gehäusesystem CI, Zubehör / Ersatzteil Verbindungsstück Kunststoff grau als Halter mit Dichtung für Kabelschellen-Anbau, für Einsatz in Flachrund-Halterung 16mm x 6,5mm und Arrettierung mittels Keil K-CI | EATON | VS-KS-CI Verbindungsstück mit Dichtung für Kabelschellen-Anbau | 4
| Eaton 027405 WS14-ID | 4015080274056 | Zubehör für CI-Isolierstoff-Verteilersystem, Traggerüstprofil als C-Profil-Schiene Stahl verzinkt 50mm x 25mm x Länge 1750mm für Rahmenbau (als vertikale Schiene für Traggerüst für Ci-Verteilersystem-Kombinationen) = Länge 14x 125mm-Systemraster, mit System-Lochung 4-seitig | EATON | WS14-ID Traggerüstprofil 1750mm vertikal für CI-Traggerüst | 4
| Eaton 183010 XNH1-X2PRC | 4015081779376 | Zubehör Anschlussklemme als Doppelprismenklemme Breite 38mm, für Leiteranschluss 2x 70…95qmm, für Einsatz in NH-Trenner Größe NH1 (LT1) | EATON | XNH1-X2PRC Doppel-Prismenklemme 2x 70-95qmm für LT1 | 2
| Eaton 183003 XNH1-XCT | 4015081779307 | Zubehör Anschlussklemme als Schellenklemme Breite 38mm, für Leiteranschluss 25…150qmm, für Einsatz in NH-Trenner Größe NH1 (LT1) | EATON | XNH1-XCT Schellenklemme 25-150qmm für LT1 | 1
| Eaton 141876 XNNSKM-M10 | 9008790247972 | Sechskantmutter / Mutter DIN 980, M10 x Höhe 8mm (SW17), Stahl, verzinkt, Pack á 50 Stück | EATON | XNNSKM-M10 Sechskantmutter M10 (50 Stück) | 1
| Eaton 179623 XNNSKS-M8X20-8 9008790694509 | 4015081747023 | Sechskantschraube Stahl 8.8 verzinkt, Gewinde als Vollgewinde M8 x Länge 20mm, Sechskantkopf, für Antrieb SW13, Pack á 50 Stück | EATON | XNNSKS-M8X20-8 Sechskantschraube M8 x 20mm (8.8), Pack á 50 Stück | 1
| Eaton 141901 XNUS-8 9008790248221 | 4015081386338 | Unterlegscheibe / U-Scheibe Stahl 8.4 verzinkt, Innendurchmesser 8,4mm (M8) x Außendurchmesser 16mm x Stärke 1,4mm, Pack á 50 Stück | EATON | XNNUS-8 Unterlegscheibe M8 (8.4), Pack á 50 Stück | 4
| Eaton 140094 | 7640130121263 | Zubehör Anschlussterminal Schraubklemme als Basismodul für XI/ON, mit 6 Ebenen und PE-Tragschienenkontakt, für XN-4DO-24VDC-0.5A-P und XN-4AI-U/I, für Bussysteme CANopen, Profibus-DP, DeviceNet, Ethernet. | EATON | XN-S6S-SBCSBC Schraubklemme für XI/ON Bussystem | 1
| Eaton 284161 XPL06 | 4015082841614 | Zubehör für Schaltschranksystem xEnergy Feldbreite 600mm x Feldtiefe 600mm, Schottungs- und Trennwand-Bausatz horizontal, Stahl verzinkt | EATON | XPL06 xEnergy 600x600 Schottungen und Trennwände | 2
| Moeller 048313 | 4015080483137 | Überlastrelais / thermisches Motorschutzrelais 0,1-0,16A m. 1S/1Ö f. Schützanbau DIL00.. | EATON | Z00-0,16 Motorschutzrelais 0,1-0,16A | 2
| Moeller 050686 | 4015080506867 | Überlastrelais / thermisches Motorschutzrelais 0,16-0,24A m. 1S/1Ö f. Schützanbau DIL00.. | EATON | Z00-0,24 Motorschutzrelais 0,16-0,24A | 3
| Eaton Moeller 057805 Z00-1.0 | 4015080578055 | Überlastrelais / thermisches Motorschutzrelais 0,6-1A m. 1S/1Ö f. Schützanbau DIL00.. | EATON | Z00-1,0 Motorschutzrelais 0,6-1A | 5
| Eaton Moeller 060178 Z00-1.6 | 4015080601784 | Überlastrelais / thermisches Motorschutzrelais 1-1,6A m. 1S/1Ö f. Schützanbau DIL00.. | EATON | Z00-1,6 Motorschutzrelais 1-1,6A | 4
| Moeller 076789 | 4015080767893 | Überlastrelais / thermisches Motorschutzrelais 6-10A m. 1S/1Ö f. Schützanbau DIL1.. | EATON | Z1-10 Motorschutzrelais 6-10A | 2
| Moeller 079162 | 4015080791621 | Überlastrelais / thermisches Motorschutzrelais 10-16A m. 1S/1Ö f. Schützanbau DIL1.. | EATON | Z1-16 Motorschutzrelais 10-16A | 5
| Eaton 215217 XTOBXTSL | 4015082152178 | Klemmenabdeckung Isolierstoff transparent, 3polig, für Überlastrelais Z5/FF250 | EATON | Z5/FF250-XHB Klemmenabdeckung | 1
| Eaton 271070 Z-AK-16/2+3P | 4015082710705 | Zubehör Endkappe Kunststoff lichtgrau für Installationsgeräte-Sammelschiene / -Kammschiene (Automatenschiene) 16qmm 2polig und 3polig (EAN2: 9007912358664) | EATON | Z-AK-16/2+3P Endkappe für Kammschiene 16qmm | 1
| Eaton 271071 | 4015082710712 | Zubehör Endkappe Kunststoff lichtgrau für Kammschiene / Sammelschiene / Automatenschiene 16qmm 4polig | EATON | Z-AK-16/4P Endkappe für Kammschiene 4-phasig | 74
| Eaton 029417 | 4015080294177 | Zubehör Achsverlängerung / verlängerung der Schalterachse um 25mm, passend für Schalter P3-... bzw. T5-... bzw. TB5-… | EATON | ZAV-P3 Achsverlängerung | 6
| Eaton 278433 XTOBP40BC1 | 4015082784331 | Überlastrelais / thermisches Motorschutzrelais 3polig, Auslösung einstellbar 0,24…0,4A, m. Hilfskontakt 1S/1Ö, f. Schützanbau | EATON | ZB12-0,4 Motorschutzrelais 0,24-0,4A | 1
| Eaton 278434 XTOBP60BC1 | 4015082784348 | Überlastrelais / thermisches Motorschutzrelais 3polig, Auslösung einstellbar 0,4…0,6A, m. Hilfskontakt 1S/1Ö, f. Schützanbau | EATON | ZB12-0,6 Motorschutzrelais 0,4-0,6A | 6
| Eaton Moeller 278434 | 4015082784348 | Überlastrelais / thermisches Motorschutzrelais 3polig, Auslösung einstellbar 0,4…0,6A, m. Hilfskontakt 1S/1Ö, f. Schützanbau, Label Moeller | EATON | ZB12-0,6 Motorschutzrelais 0,4-0,6A | 1
| Eaton 278435 XTOB001BC1 | 4015082784355 | Überlastrelais / thermisches Motorschutzrelais 3polig, Auslösung einstellbar 0,6…1A, m. Hilfskontakt 1S/1Ö, f. Schützanbau | EATON | ZB12-1 Motorschutzrelais 0,6-1A | 2
| Moeller 278435 | 4015082784355 | Überlastrelais / thermisches Motorschutzrelais 3polig, Auslösung einstellbar 0,6…1A, m. Hilfskontakt 1S/1Ö, f. Schützanbau, Label Moeller | EATON | ZB12-1 Motorschutzrelais 0,6-1A | 3
| Eaton 278436 XTOB1P6BC1 | 4015082784362 | Überlastrelais / thermisches Motorschutzrelais 3polig, Auslösung einstellbar 1…1,6A, m. Hilfskontakt 1S/1Ö, f. Schützanbau | EATON | ZB12-1,6 Motorschutzrelais 1-1,6A | 2
| Moeller 278436 | 4015082784362 | Überlastrelais / thermisches Motorschutzrelais 3polig, Auslösung einstellbar 1…1,6A, m. Hilfskontakt 1S/1Ö, f. Schützanbau, Label Moeller | EATON | ZB12-1,6 Motorschutzrelais 1-1,6A | 4
| Eaton 278427 XTOB2P4BC1 ZB12-2,4 | 4015082784379 | Überlastrelais / thermisches Motorschutzrelais 3polig, Auslösung einstellbar 1,6…2,4A, m. Hilfskontakt 1S/1Ö, f. Schützanbau | EATON | ZB12-2,4 Motorschutzrelais 1,6-2,4A | 1
| Moeller 278438 | 4015082784386 | Überlastrelais / thermisches Motorschutzrelais 3polig, Auslösung einstellbar 2,4…4A, m. Hilfskontakt 1S/1Ö, f. Schützanbau, Label Moeller | EATON | ZB12-4 Motorschutzrelais 2,4-4A | 3
| Moeller 278446 | 4015082784461 | Motorschutzrelais / thermisches Überlastrelais 3polig, Auslösung einstellbar 0,6…1A, mit Hilfskontakt 1S/1Ö, für Schützanbau, Label Moeller | EATON | ZB32-1 Motorschutzrelais 3-pol. 0,6-1A | 1
| Eaton 278449 XTOB004CC1 | 4015082784492 | Motorschutzrelais / thermisches Überlastrelais 3polig, Auslösung einstellbar 2,4…4A, mit Hilfskontakt 1S/1Ö, für Schützanbau | EATON | ZB32-4 Motorschutzrelais 3-pol. 2,4-4A | 1
| Eaton Moeller 278450 | 4015082784508 | Motorschutzrelais / thermisches Überlastrelais 3polig, Auslösung einstellbar 4…6A, mit Hilfskontakt 1S/1Ö, für Schützanbau, Label Moeller | EATON | ZB32-6 Motorschutzrelais 3-pol. 2,4-4A | 1
| Eaton 100551 Z-D01/SK | 4015081005512 | Schraubkappe Neozed D01 E14 max. 16A Porzellan mit Prüfloch | EATON | Z-D01/SK Schraubkappe Porzellan Neozed D01 E14 | 19
| Eaton 288916 Z-D02/PE-40 | 9007912577324 | NEOZED-Hülsen-Passeinsatz für NEOZED-Sicherungseinsatz D02 (E18) 40A, Kennfarbe schwarz (sonstige, wie 35A), Vorratsgehäuse violett für Hutschienenbefestigung mit 12 Stück Passeinsatz | EATON | Z-D02/PE-40 Hülsen-Passeinsatz für Neozed D02 E18 40A (Pack á 12) | 10
| Eaton 114324 Z-D0-PE-Z | 4015081137244 | Handwerkzeug Passhülsenzange / Klammer Kunststoff als Greifwerkzeug für Hülsen-Passeinsatz in Sicherungssockel NEOZED D01 (E14) / D02 (E18) / D03 (M30x2) | EATON | Z-D0-PE-Z Passhülsenzange für Neozed-Passhülsen | 3
| Eaton 248269 Z-D80 | 4015082482695 | REG Neutralleiter-Durchführung als Durchgangsklemme / Verbindungsklemme mit 1 Käfigklemme max. 35qmm und 1 Käfigklemme max. 50qmm, max. 80A/240VAC, Schraubanschluss, 1TE | EATON | Z-D80 Neutralleiterdurchführung / Verbindungsklemme 50qmm auf 35qmm | 5
| Eaton 112140 Z-DII/PS-6A | 4015081116980 | DIAZED-Passschraube Keramik für Schmelzsicherung DIAZED DII (E27) 6A, Kennfarbe grün, ETI | EATON | Z-DII/PS- 6A Passchraube für DIAZED DII E27 6A | 7
| Eaton 112141 Z-DII/PS-10A | 4015081116997 | DIAZED-Passschraube Keramik für Schmelzsicherung DIAZED DII (E27) 10A, Kennfarbe rot, ETI | EATON | Z-DII/PS-10A Passchraube für DIAZED DII E27 10A | 12
| Eaton 112145 Z-DIII/PS-35A | 4015081117031 | DIAZED-Passschraube Keramik für Schmelzsicherung DIAZED DIII (E33) 35A, Kennfarbe schwarz, ETI | EATON | Z-DIII/PS-35A Passchraube für DIAZED DIII E33 35A | 22
| Eaton 112146 Z-DIII/PS-50A | 4015081117048 | DIAZED-Passschraube Keramik für Schmelzsicherung DIAZED DIII (E33) 50A, Kennfarbe weiß, ETI | EATON | Z-DIII/PS-50A Passchraube für DIAZED DIII E33 50A | 24
| Moeller 014263 | 4015080142638 | Motorschutzrelais / thermisches Überlastrelais 3polig, Auslösung einstellbar 0,1…0,16A, mit Hilfskontakt 1S/1Ö, für Schützanbau (für Kleinschütz DIL EM bzw. DIL EEM), Label Moeller | EATON | ZE-0,16 Motorschutzrelais 3-pol. 0,1-0,16A | 9
| Eaton 014300 XTOMP40AC1 | 4015080143000 | Motorschutzrelais / thermisches Überlastrelais 3polig, Auslösung einstellbar 0,24…0,4A, mit Hilfskontakt 1S/1Ö, für Schützanbau (für Kleinschütz DIL EM bzw. DIL EEM) | EATON | ZE-0,4 Motorschutzrelais 3-pol. 0,24-0,4A | 3
| Eaton 014333 XTOMP60AC1 | 4015080143338 | Motorschutzrelais / thermisches Überlastrelais 3polig, Auslösung einstellbar 0,4…0,6A, mit Hilfskontakt 1S/1Ö, für Schützanbau (für Kleinschütz DIL EM bzw. DIL EEM) | EATON | ZE-0,6 Motorschutzrelais 3-pol. 0,4-0,6A | 1
| Eaton 284921 Z-EL/R230 | 4015082849214 | REG Leuchtmelder / Lichtsignal / Meldeleuchte Us: 230VAC bzw. 230VDC, mit LED-Lampe 2W, Lichtfarbe rot, Schraubanschluss, 1TE | EATON | Z-EL/R230 Insta-Leuchtmelder / Lichtsignal 230V AC/DC 2W rot | 1
| Eaton 019924 ZFS60-T0 | 4015080199243 | Zubehör für Steuerschalter T0-… für Fronteinbau, Zusatz-Schildträger als Außenwandschild Breite 48mm x Höhe 17mm schwarz zum Aufstecken auf Frontschild, mit Schild neutral / leer | EATON | ZFS60-T0 Zusatz-Schildträger 48mm x 17mm mit Schild leer | 1
| Eaton 051089 | 4015080510895 | Zubehör Außenwandschild deutsch und englisch "Hauptschalter - Öffnen in 0-Stellung" Breite 64mm x Höhe 18mm für Aufsatz auf Handgriff-Blende NZM1/2/3/4 | EATON | ZFS61-NZM7 Außenwandschild "Hauptschalter…" | 57
| Eaton 241064 Z-GV-16/3P-3TE | 4015082710644 | Sammelschiene / Gabel-Kammschiene Cu 16qmm isoliert, 3polig (L1/L2/L3), Rastermaß 1TE, Anschlussfolge L1 / L2 / L3 / L1 / (ff.), Länge 19 x 3 x TE = 57TE (1015mm), einsetzbar z. B. für Blockverdrahtung für PLS., CLS., PKN., PFIM, PFHM, Z-SLS/D01, bis 240/415VAC max. 80A, geeignete Endkappen Z-AK-16/2+3P (Eaton Nr. 271070) bzw. BB-EC/2+3P (Eaton Nr. 120805) separat zu bestellen | EATON | Z-GV-16/3P-3TE Gabel-Kammschiene 3-phasig Cu 16qmm 57TE | 4
| Eaton 116882 Z-GV-16/PKPX/4PHAS | 4015081166220 | Sammelschiene / Gabel-Kammschiene Cu 16qmm isoliert, 4polig (3L+N), Rastermaß 1TE, Anschlussfolge L1 / N / 1TE frei / L2 / N / 1TE frei / L3 / N / 1TE frei / L1 / N / 1TE frei…. (ff.), Länge 6 x 3 x 3 x TE = 54TE (945mm), einsetzbar z. B. für Blockverdrahtung für PLS., CLS., PKN., PFIM, PFHM, Z-SLS/D01, bis 240/415VAC max. 80A, geeignete Endkappen Z-AK-16/4P (Eaton Nr. 271071) bzw. Z-V-AK/4P (Eaton Nr. 264931) separat zu bestellen | EATON | Z-GV-16/PKPX/4PHAS Gabel-Kammschiene 4-phasig Cu 16qmm 54TE | 35
| Eaton 248262 Z-LAR8-W | 4015082482626 | REG Stromüberwachungsrelais 12..400VAC max. 8A als Lastabwurfrelais, 1-Kanal 1W, Anzug bei 3A, Abfall bei 7,4A, 1TE | EATON | Z-LAR8-W Stromrelais / Lastabwurfrelais 3-8A, 1W | 2
| Eaton 248440 Z-LHK | 4015082484408 | REG Hilfskontakt / Hilfsschalter 1S/1Ö max. 8A/230VAC (mind. 24V) für seitlichen Anbau rechts an LS Leitungsschutzschalter PLHT bzw. AZ, Schraubanschluss, Baubreite 0,5TE | EATON | Z-LHK Hilfsschalter 1S/1Ö für PLHT und AZ | 11
| Eaton 248414 Z-MS-40/3 | 4015082484149 | REG Motorschutzschalter 400VAC 3polig, Auslöser einstellbar 25…40A (AC3: max. 18,5kW), 3TE | EATON | Z-MS-40/3 Motorschutzschalter 400VAC 3-pol. 25-40A | 1
| Eaton 179764 Z-NHW-SLS-00-185/185-SADD | 4015081748808 | Zubehör Adapter / Doppeladapter für Montage auf 185mm-Samelschienensystem, als Aufnahme für 2 Sicherungslasttrennleisten LTL00 (Größe NH00), Breite 83mm x Höhe 445mm, Befestigungsbohrungen Durchmesser 14mm für Aufbau auf Sammelschienensystem 185mm | EATON | Z-NHW-SLS-00-185/185-SADD Adapter für 2x LTL00 auf Sammelschienensystem 185mm | 2
| Eaton 276291 Z-PU/S | 4015082762919 | REG Installations-Taster 1S max. 16A/250VAC, Drucktaste grün, Schraubanschluss, Baubreite 1TE, Serie xPole | EATON | Z-PU/S Insta-Taster 1S (26A/250VAC) | 35
| Eaton 265187 | 4015082651879 | REG Installationsrelais (monostabiles Relais) xPole Us: 8VAC 50Hz, 1S/1Ö max. 20A/250VAC, 1TE | EATON | Z-R8/SO Insta-Relais 8VAC 1S/1Ö (20A/250VAC) | 21
| Eaton 265266 Z-S12/S | 4015082652661 | REG Stromstoßschalter / Fernschalter Us: 12VAC, 1S (max. 16A/250VAC), 1TE | EATON | Z-S12/S Stromstossschalter 12VAC 1S | 2
| Eaton Moeller 265261 Z-S240/S | 4015082652616 | REG Stromstoßschalter (bistabiles Relais) xPole / Fernschalter) Us: 240VAC, 1S (max. 16A/250VAC), 1TE | EATON | Z-S240/S Stromstoßschalter 240VAC 1S | 2
| Eaton Moeller 265282 Z-S240/SO | 4015082652821 | REG Stromstoßschalter (bistabiles Relais) xPole / Fernschalter Us: 240VAC, 1S/1Ö (max. 16A/250VAC), 1TE | EATON | Z-S240/SO Stromstoßschalter 240VAC 1S/1Ö | 6
| Eaton 140208 / 8551224052 | 7640130123397 | Basisklemmenblock 16fach S/S/+/+/-/- anreihbar für PROFIBUS / CANBUS (Klemmen-Ausstattung Weidmüller) | EATON | ZSB-1.5/16-S/S/+/+/-/- Basisklemmenblock PROFIBUS / CAN (85 51 224052) | 2
| Eaton 248854 Z-SCH230/40-31 | 4015082488543 | REG Installationsschütz / Heizungsschütz Us: 230VAC (220-240V 50Hz bzw. 230-264V 60Hz) 4pol (3S/1Ö) max. 40A/440VAC bzw. AC3: 12,5kW/400VAC, 3TE | EATON | Z-SCH230/40-31 Insta-Schütz 230VAC 3S/1Ö (40A) | 1
| Eaton 248861 Z-SCHAK-3TE | 9007912225867 | Zubehör Plombierkappe als Anschlussklemmenabdeckung für REG Installationsschütz 3TE (z. B. für Z-SCH230/40… und Z-SCH230/63…) | EATON | Z-SCHAK-3TE Plombierkappe für Insta-Schütz 3TE | 9
| Eaton 226544 ZSD-AD/H | 4015082265441 | ZSD PROFILINE Zubehör / Ersatzteil für Zählerschrank, Haubenturm / Stützer als Träger für Feldabdeckungen (Haubenadapter), für schraubenlose Montage auf veritikale Tragholme bzw. zum Anschrauben an Systemaufnahmen im Schrankausbau, Kunststoff weiß | EATON | ZSD-AD/H Zubehör Stützer / Haubenturm / Haubenadapter für PROFILINE | 204
| Eaton 217334 | 9004852889463 | ZSD PROFILINE Zubehör für Zählerschrank, TSG-Bestückungspaket Nr. 07, mit REG Sicherungssockel Neozed D02 1polig mit Schraubkappe E18, Sammelschienenklemme 521 (16qmm für 12x5mm), 2x Kunststoff Träger TS35 anschraubbar, Steuerleitungsklemme 7polig je 4-Leiter, Klarsicht-Plombierhaube für Steuersicherung, ca 35cm NSGAFÖU 1x2,5qmm 1,8/3kV mit Aderendhülsen | EATON | ZSD-BPKT/T/07 Zählerschrank-TSG-Bestückungspaket Nr. 07 | 11
| Eaton 226152 | 4015082261528 | ZSD PROFILINE Zubehör für Zählerschrankausbau, Bestückungspaket Nr. 15 für TSG-Platz, bestehend aus Tiefbau-Hutschiene TS35 x 15mm, abgesenkt um etwa 20mm unter Oberkante Tragholm, Steuerleitungsklemme 7polig als Lüsterklemme mit Schraubanschluss mit Montageträger für Hutschiene TS35 | EATON | ZSD-BPKT/T/15 TSG-Bestückungspaket Nr. 15 | 4
| Eaton 183258 | 4015081781911 | ZSD PROFILINE (Moeller Series) Zubehör Bausatz Gerätefachboden für Festeinbau unten im Kommunikationsfeld (TK) Breite 500mm (B2), Tiefe 140mm, mit vertikaler Aufnahme für 19"-Geräte (für Aufbau, wie Steckdosenleiste o. ä.) 1HE | EATON | ZSD-FFE-T140 Zubehör Fachboden Tiefe 140mm B2 für TK/MM-Feld | 2
| Eaton 219577 | 9004852787660 | ZSD PROFILINE (Moeller Series) Leerschrank / Leergehäuse Stahlblech reinweiß Höhe 950mm x Breite 800mm (B3) x Tiefe 225mm, IP31, SKII, für Zählerfelder / Einbausätze Bauhöhe 900mm, ACHTUNG: wegen Übergröße kein Versand per Paketdienst! | EATON | ZSD-G36/31 Gehäuse G 3/6 Leerschrank 950mm x 800mm x 225mm | 4
| Eaton 219578 | 9004852787714 | ZSD PROFILINE (Moeller Series) Leerschrank / Leergehäuse Stahlblech reinweiß Höhe 950mm x Breite 1050mm (B4) x Tiefe 225mm, IP31, SKII, für Zählerfelder / Einbausätze Bauhöhe 900mm, ACHTUNG: wegen Übergröße kein Versand per Paketdienst! | EATON | ZSD-G46/31 Gehäuse G 4/6 Leerschrank 950mm x 1050mm x 225mm | 4
| Eaton 219579 | 9004852787769 | ZSD PROFILINE (Moeller Series) Leerschrank / Leergehäuse Stahlblech reinweiß Höhe 950mm x Breite 1300mm (B5) x Tiefe 225mm, IP31, SKII, für Zählerfelder / Einbausätze Bauhöhe 900mm, ACHTUNG: wegen Übergröße kein Versand per Paketdienst! | EATON | ZSD-G56/31 Gehäuse G 5/6 Leerschrank 950mm x 1300mm x 225mm | 6
| Eaton 226566 ZSD-H150/OA/KLP | 4015082265663 | ZSD PROFILINE Zubehör / Ersatzteil für Zählerschrank-Ausbau, Haube / Feldabdeckung Kunststoff PS weiß Höhe 150mm x Breite 250mm (B1) mit Ausschnitt für Verteilerfeld 1reihig x 12TE = 12TE für Reiheneinbaugeräte, mit 4 Befestigungsspindeln (ZSD-SPN) vormontiert und plombierbar für Schnellbefestigung auf im Zählerschrank vorhandene Stützer (Haubenadapter) | EATON | ZSD-H150/OA/KLP Haube / Feldabdeckung 1-reihig 150mm x 250mm für PROFILINE | 25
| Eaton 226578 ZSD-H300/OA/KLP | 4015082265786 | ZSD PROFILINE Zubehör / Ersatzteil für Zählerschrank-Ausbau, Haube / Feldabdeckung Kunststoff PS weiß Höhe 300mm x Breite 250mm (B1) mit Ausschnitt für Verteilerfeld 2reihig x 12TE = 24TE für Reiheneinbaugeräte, Reihenabstand 125mm, mit 4 Befestigungsspindeln (ZSD-SPN) vormontiert und plombierbar für Schnellbefestigung auf im Zählerschrank vorhandene Stützer (Haubenadapter) | EATON | ZSD-H300/OA/KLP Haube / Feldabdeckung 2-reihig 300mm x 250mm für PROFILINE | 1
| Eaton 226575 ZSD-H300/UA/KLP/HLS | 4015082265755 | ZSD PROFILINE Zubehör / Ersatzteil für Zählerschrank-Ausbau, Haube / Feldabdeckung Kunststoff PS weiß Höhe 300mm x Breite 250mm (B1) mit Ausschnitt für 1 oder 2 SLS/SHU (sel. Hauptleitungsschutzschalter), für Einbau im Netzanschlussraum (NAR) / unterer Anschlussraum (uAR), mit 3 Befestigungsspindeln (ZSD-SPN) vormontiert und plombierbar für Schnellbefestigung auf im Zählerschrank vorhandene Stützer (Haubenadapter) | EATON | ZSD-H300/UA/KLP/HLS Haube NAR / Feldabdeckung für SLS 300mm x 250mm für PROFILINE | 13
| Eaton 100486 | 4015081004713 | ZSD PROFILINE (Moeller Series) Montageeinsatz / Einbausatz Verteilerfeld weiß Höhe 900mm (für Schrankhöhe 950mm) x Breite 250mm (B1), VFTK (VFMM), Verteilerfeld für Telekommunikation bzw. Multimedia-Anwendung, bestehend aus Traggestell mit durchgehender Lochblech-Montageplatte (max. lichte Geräte-Einbautiefe unter der Abdeckung: 70mm) über die gesamte Feldhöhe, mit 1x Hutschiene TS35 12TE, mit geteilter (3r. + 2r. + 1r.) Feldabdeckung mit Blindabdeckstreifen für Verteilerreihen-Ausschnitte | EATON | ZSD-L16/TK Verteilerfeld Multimedia / Telekommunikation, 900mm x 250mm | 3
| Eaton Moeller F&G 228492 | 4015082284923 | ZSD PROFILINE (Moeller Series) Montageeinsatz / Einbausatz Zählerfeld weiß Höhe 1350mm (für Schrankhöhe 1400mm) x Breite 250mm (B1),1ZP/TSG uAR: SaS Sammelschienensystem 5polig (Direktanschluss), Verdrahtung: TNS 5polig mit DS-ZSK Drehstrom-Zählersteckklemme, oAR: Hauptschalter 63A/3polig EVU-sperrbar / abschließbar, N/PE-Klemme, 1x Hutschiene 12TE frei, TSG: mit 1x NH00 1polig mit Abdeckung und Plombierhaube im unteren Anschlussraum | EATON | ZSD-M19A0673 Zählerfeld 1ZP/TSG TNS 1350mm x 250mm | 1
| Eaton Moeller 217207 | 9004852066116 | Sammelschienenklemme / Sammelschienenanschlusklemme für Schienenstärke 5mm, für Leiteranschluss 2,5…16qmm, Antrieb Schraube Kreuz-Linsenkopf | EATON | ZSD-SA/KL/12x5/16QMM Sammelschienenklemme 5mm / 2,5…16qmm | 19
| Eaton Moeller F&G 228978 | 4015082289782 | ZSD PROFILINE (Moeller Series) Zubehör Sammelschienenverbinder 4polig (Schrank/Schrank) mit Kunststoff-Tunnelschieber und Isolierabdeckung für Anreihung zweier Zählerschränke waagerecht (Schrankverbinder Seitenwand an Seitenwand) und 4x Sammelschienenverbinder für Cu-Schiene 12x5mm/12x10mm | EATON | ZSD-SA/SK/VB/4P Zählerschrank-/Sammelschienenverbinder 4-polig | 4
| Eaton 228877 | 4015082288778 | ZSD PROFILINE (Moeller Series) Montageeinsatz / Einbausatz Zählerfeld weiß Höhe 900mm (für Schrankhöhe 950mm) x Breite 250mm (B1), 1TRE uAR: SaS Sammelschienensystem 5polig mit Abdeckung nutzbar für SLS/SHU, mit Blindabdeckstreifen verschlossen, Verdrahtung: ohne (für TNC / TT / 4polig bzw. TNC-S T TNS 5polig geeignet), 1ZP leer mit konventionellem Zählerkreuz (450mm) oAR: Hutschiene 12TE frei mit Feldabdeckung und Blindabdeckstreifen für Verteilerreihe | EATON | ZSD-T16A0277 Zählerfeld 1TRE / 1ZP leer 900mm x 250mm | 1
| Eaton 118831 ZSD-T17A1349 | 4015081169818 | ZSD PROFILINE (Moeller Series) Montageeinsatz / Einbausatz Zählerfeld weiß Höhe 1050mm (für Schrankhöhe 1100mm) x Breite 250mm (B1), 1TRE, uAR: SaS Sammelschienensystem 5polig mit Abdeckung nutzbar für SLS/SHU, mit Blindabdeckstreifen verschlossen, Verdrahtung: ohne (für TNC / TT / 4polig bzw. TNC-S T TNS 5polig geeignet), 1ZP leer mit konventionellem Zählerkreuz (450mm), oAR: Hutschienen 2x 12TE frei mit Feldabdeckung und Blindabdeckstreifen für Verteilerreihen | EATON | ZSD-T17A1349 Zählerfeld 1TRE 1050mm x 250mm, SaS 5-pol. | 1
| Eaton Moeller F&G 228348 | 4015082283483 | ZSD PROFILINE (Moeller Series) Montageeinsatz / Einbausatz Zählerfeld weiß Höhe 900mm (für Schrankhöhe 950mm) x Breite 250mm (B1), 1ZP uAR: SaS Sammelschienensystem 5polig mit LT00 Reiter-Sicherungslasttrennschalter Größe NH00/3polig mit Abdeckung und Plombierhaube transparent, Verdrahtung: TNS 5polig mit DS-ZSK Drehstrom-Zählersteckklemme, oAR: Hauptschalter 63A/3polig EVU-sperrbar / abschließbar, N/PE-Klemme, TAB Stadtwerke Gießen | EATON | ZSD-Z16A0669 Zählerfeld 1ZP 900mm x 250mm SW Gießen | 1
| Eaton 230794 | 4015082307943 | ZSD PROFILINE (Moeller Series) Montageeinsatz / Einbausatz Zählerfeld weiß Höhe 900mm (für Schrankhöhe 950mm) x Breite 500mm (B2), 2ZP uAR: SaS Sammelschienensystem 5polig mit Abdeckung für SLS/SHU, Verdrahtung: TNS 5polig mit konventionellem Zählerkreuz, oAR: Hutschiene 12TE mit Hauptleitungsabzweigklemme 5polig VBG4, mit Feldabdeckung und Blindabdeckstreifen für Verteilerreihe | EATON | ZSD-Z26A1054 Zählerfeld 2ZP (TNS) 900mm x 500mm | 26
| Eaton 113062 | 4015081126071 | ZSD PROFILINE (Moeller Series) Montageeinsatz / Einbausatz Zählerfeld weiß Höhe 900mm (für Schrankhöhe 950mm) x Breite 500mm (B2), 2ZP(eHz) uAR: SaS Sammelschienensystem 5polig mit Abdeckung für SLS/SHU, Verdrahtung: TNS 5polig an BKE-I-Anschlusskassette für eHz, mit VNB-Feld 12TE leer, oAR: Hutschiene 12TE mit Hauptleitungsabzweigklemme 5polig VBG4, mit Feldabdeckung und Blindabdeckstreifen für Verteilerreihe | EATON | ZSD-Z26B0007 Zählerfeld 2ZP(eHz) TNS 900mm x 500mm | 10
| Eaton 300943 ZSD-ZTV-1100/APZ-BPKT31 | 9010238136717 | ZSD PROFILINE (Moeller Series) Zählerschrank Stahlblech reinweiß Höhe 1100mm x Breite 800mm (B3) x Tiefe 225mm, IP31, SKII, 1ZP/1TRE/VF5r.+APZ, uAR: Sammelschienensystem 5polig (PE-Schiene isoliert) mit Abdeckung für SLS/SHU, Verdrahtung: TT/TNS 5polig an konventionellem Zählerkreuz für 3-Punkt-Befestigung, oAR: 2x Hutschienen 12TE mit Hauptleitungsabzweigklemme 5polig VBG4, TRE inklusive Bestückungspaket zum Ausbau eines TSG-Platzes: 1x LS-Schalter 25kA 1pol. C10A, 1x Plombierhaube, 2x Träger für Sicherung / Klemme, 1x Steuerleitungsklemme 7pol. schraublos, 1x kurzschlussfeste Leitung 2,5qmm, 1x Steuerleitung 7x1,5qmm, Verteilerfeld: 5reihig mit N/PE-Klemmleisten, unten mit APZ Höhe 300mm, ACHTUNG: wegen Übergröße kein Versand per Paketdienst! | EATON | ZSD-ZTV-1100/APZ-BPKT31 Zählerschrank 1ZP/1TRE/VF5r.+APZ TT/TNS 1100mm x 800mm | 2
| Eaton 183244 ZSD-ZV-1100-BKE-I/A | 4015081781775 | ZSD PROFILINE (Moeller Series) Zählerschrank Stahlblech reinweiß Höhe 1100mm x Breite 550mm (B2) x Tiefe 225mm, IP31, SKII, 1ZP/VF7r., uAR: Sammelschienensystem 5polig mit Abdeckung für SLS/SHU, Verdrahtung: TNS 5polig BKE-I für eHZ, mit Funktionsraum 12TE für VNB-Zusatzanwendungen, oAR: 2x Hutschienen 12TE mit Hauptleitungsabzweigklemme 5polig VBG4, Verteilerfeld: 7reihig mit N/PE-Klemmleisten, bestückt mit 1x Fehlerstromschutzschalter PXF-40/4/003-A und 12x Leitungsschutzschalter PXL-B16/1 mit Kammschiene EVG-3PHAS/12MODUL, unten 2 Verteilerreihen umrüstbar zu APZ (optionales Bestückungspaket ZSD-APZ/V1-SET erforderlich), Achtung: wegen Übergröße kein Versand per Paketdienst! | EATON | ZSD-ZV-1100-BKE-I/A Zählerschrank 1ZP/VF7r. für eHZ TNS 1100mm x 550mm, FI, LS | 1
| Eaton 171507 | 4015081679881 | ZSD PROFILINE Zubehör für Zählerschrankausbau, Bausatz universell einsetzbare Datenschnittstelle / Übergabepunkt RJ45, bestehend aus Montageträger für Aufbau auf Hutschiene TS35 bestückt mit Doppelkupplung RJ45 (UTP) und 1x beigelegt frei konfektionierbarer Modular-Stecker RJ45 UFP8 T568A Cat.6a (Telegärtner J00026A3000 / EAN 4018359412654) für Adern AWG27-AWG23 (Durchmesser 0,85...1,1mm), Bauhöhe gesamt 45mm über Oberkante Hutschiene (passt unter die Feldabdeckung / in den Zwischenraum) x Breite 20mm | EATON | ZSD-ZWR-RJ45 Bausatz RJ45-Datenschnittstelle Cat.6a UTP für Zwischenraum | 6
| Eaton 268988 | 4015082689889 | TYTAN II Zubehör Reserve Sicherungsstecker mit Blinkmelder (Lichtsignal als Defektmelder ) und Sicherungseinsatz NEOZED D01 16A/60…400VAC gL/gG, Kennfarbe grau, Set á 3 Stück im Reservefach zum Aufrasten auf Hutschiene TS35 (3TE) | EATON | Z-SLS/B-16A TYTAN II Sicherungsstecker D01 16A mit Blinkmelder (Satz á 3 Stück) | 3
| Eaton 269011 Z-SLS/E-50A | 4015082690113 | TYTAN II Zubehör Reserve Sicherungsstecker und Sicherungseinsatz NEOZED D02 50A/60…400VAC gL/gG, Kennfarbe weiß, Set á 3 Stück im Reservefach zum Aufrasten auf Hutschiene TS35 (3TE) | EATON | Z-SLS/E-50A TYTAN II Sicherungsstecker D02 50A (Satz á 3 Stück) | 4
| Moeller 060537 |  | Zubehör Iso-Abdeckung für Reitersicherungssockel DIAZED DII E27 3polig max. 25A (60mm-Sammelschienensystem), Höhe 230mm x Breite 41,5mm, komplett mit 2 Fußplatten | EATON | ZSRS273-60 Abdeckung zu Reitersicherungssockel DII E27 3polig (ZSRS 273-60) | 9
| Eaton 276300 | 4015082763008 | REG Schalter / Ausschalter xPole mit Tastenbetätigung (Tastschalter), 1polig (1S) max. 16A/250VAC, 1TE | EATON | Z-SW/S Tast-Schalter 1S 16A/250VAC | 3
| Eaton 263959 ZV-AEK | 4015082639594 | Zubehör für Endkappe Kunststoff lichtgrau RAL 7035 für Abdeckprofil ZV-ADP | EATON | ZV-AEK Endkappe für Abdeckprofil ZV-ADP | 19
| Eaton 264930 | 4015082649302 | Zubehör Endkappe Kunststoff lichtgrau für Installationsgeräte-Sammelschiene / -Kammschiene (Automatenschiene) 2polig und 3polig (1/10 EAN2: 9007912312086) | EATON | Z-V-AK/2+3P Endkappe für Kammschiene 2pol./3pol. | 44
| Eaton 263943 ZV-L1/N-100 | 4015082639433 | Anschlusswinkel L1/N max. 50A für Steckverschienungssystem (für Steckschiene ZV-SS) für Reiheneinbaugeräte (REG) für einen Anschluss für Gabelform-Kontakt (z. B. PLS., CLS., PKN., PFIM, PFHM) | EATON | ZV-L1/N-100 Anschluswinkel L1/N für ZV-SS an Reiheneinbaugerät | 51
| Eaton 263946 ZV-L2/L3-100 | 4015082639464 | Anschlusswinkel L2/L3 max. 50A für Steckverschienungssystem (für Steckschiene ZV-SS) für Reiheneinbaugeräte (REG) für einen Anschluss für Gabelform-Kontakt (z. B. PLS., CLS., PKN., PFIM, PFHM) | EATON | ZV-L2/L3-100 Anschluswinkel L2/L3 für ZV-SS an Reiheneinbaugerät | 85
| Eberle 007632399001 ARA1E | 4017254092381 | Adapterrahmen / Wandanschlussrahmen Kunststoff reinweiß (ähnlich RAL 9010) als Rahmen 1fach 83mm x 83mm x Tiefe 11,5mm (Innenausschnitt 71mm x 71mm x Tiefe 5mm), für Montage von Regelgeräten (RTR / Hygrostat / Klimaregler z. B. Eberle RTR-E 3..., RTR-E 6..., RTRt-E 52580/81/85, RTR-R1 w, FR-E 52531, INSTAT 868-r1, INSTAT 868-a 1A, HYG-E 6001) auf international übliche UP-/HW-Gerätedosen oder als vergrößerte Wandanschlussblende | EBERLE | ARA 1 E Adapterrahmen 1fach reinweiß 83mm x 83mm | 12
| Eberle 040012660100 |  | Über-/Unterspannungsrelais / Fensterspannungsrelais MFU400 1x 65-260VAC, 1W 8A/250VAC mit Abfallverzögerung 0,1-3s | EBERLE | MFU 400-12 (0400 12 660 100) | 1
| Eberle 000193720000 |  | Standard-Temperaturfühler mit Anschlussleitung L=4m schwarz | EBERLE | Standard-Fühler, Eberle F193720/00 | 1
| EBMPAPST 4414M 9293510509, VWCF119AJGLS | 2050005917818 | EBM-Papst 4414M Axialventilator als Gehäuselüfter Kunststoff schwarz 119mm x 119mm x Höhe 38mm, Befestigungamaß 115mm x 115mm, Us: 24VDC (12V…28V DC), P: 3,6W, I: 0,15A, 3300U/min, max. 184m³/h freiblasend, mit 300mm Einzelader-Zuleitung für Festanschluss, ebmpapst 9293510509, VWCF119AJGLS | EBM PAPST | 4414 M Gehäuselüfter axial 119mm x 119mm x 38mm 24VDC | 66
| EBMPAPST 624M 9292207007 | 4064161280950 | EBM-Papst 624M Axialventilator als Gehäuselüfter Kunststoff schwarz 60mm x 60mm x Höhe 25mm, Befestigungamaß 50mm x 50mm, Us: 24VDC (12V...28V), P: 1,4(1,5W), I: 0,058A, 4550U/min, max. 30m³/h freiblasend, mit 300mm Einzelader-Zuleitung für Festanschluss, ebmpapst 9292207007 | EBM PAPST | 624 M Gehäuselüfter axial 60mm x 60mm x 25mm 24VDC | 10
| Eckerle EVL 230 1304 LAG 230 |  | EVG elektronisches Vorschaltgerät (230-240V AC/DC) für 1xT16 13W, dimmbar 10-100% über 1-10V, H25xB28mm BM=455mm | ECKERLE INDUSTRIE-ELEKTRONIK | EVL 230 1304 LAG 230 | 9
| Eckerle EVL238 2409L6G230 | 4019768090068 | EVG elektronisches Vorschaltgerät EVL238 2409 L6G 230, Us: 230V AC/DC (220…240V 0/50/60Hz), für 1x T5/T16 bzw. TC-L 24W, mit 4 Lampenanschlüssen als Steckklemmen mit Drücker, Höhe 20,5mm x Breite 28mm x Länge 322mm, Einsatzbereich -25'C...+50'C, auch im Handel als Houben 994199 EVL238 2409L6G230 / EAN 4019768090068 | ECKERLE INDUSTRIE-ELEKTRONIK | EVL 238 2409 L6G 230 EVG 230V AC/DC für T5/T16 24W | 9
| Eckerle EVL258 8003L6G230 | 4019768093595 | EVG elektronisches Vorschaltgerät EVL258 8003 L6G 230, Us: 230V AC/DC (220…240V 0/50/60Hz), für 1x T5/T16 bzw. TC-L 80W, mit 4 Lampenanschlüssen als Steckklemmen mit Drücker, Höhe 20,5mm x Breite 28mm x Länge 322mm, Einsatzbereich -10'C...+50'C, auch im Handel als Houben 994560 EVL258 8003L6G230 / EAN 4019768093595 | ECKERLE INDUSTRIE-ELEKTRONIK | EVL 258 8003 L6G 230 EVG 230V AC/DC für TC-L 80W, T5/T16 80W | 3
| EFB 29414.1 | 4049759055790 | Haube Kunststoff metallisiert (chromfarbig) 2-teilig mit Schnappverschluss, mit 2 Rändelschrauben, mit Kabel-Zugentlastung (Metall-Schelle anschraubbar), als Tüllengehäuse gerade für Kommunikationstechnik-Steckverbinder D-Sub 25polig, einzeln verpackt | EFB | 29414.1 E-DH25 Haube / Gehäuse für D-Sub 25 | 40
| EFB 37541.3 / E-MO8/8SR | 4049759134211 | Datenstecker / Modularstecker RJ45 8/8 geschirmt, Cat.5e, für Crimp-Montage, Modular Plug 8P8C, Pack á 100 Stück | EFB | 37541.3 E-MO 8/8 SR Modular-Stecker RJ45 geschirmt Cat.5e (100 Stück) | 4
| EFB 37541.3 einzeln / E-MO8/8SR | 4049759134211 | Datenstecker / Modularstecker RJ45 8/8 geschirmt, Cat.5e, für Crimp-Montage, Modular Plug 8P8C, einzeln | EFB | 37541.3 E-MO 8/8 SR Modular-Stecker RJ45 geschirmt Cat.5e (einzeln) | 33
| EFB 37546.1 / 4049759005665 | 4049759134594 | Knickschutztülle Kunststoff "beige" (grau) für Modularstecker RJ45 (Modular Plug 8P8C, z. B. für EFB Nrn. 37541.3, 37514.1, 37519.1, 37539.1, 37640.1, 34600.1), mit Rastnasenschutz, Kabeleinführung für Durchmesser max. 6,6mm, Pack á 100 Stück | EFB | 37546.1 Knickschutztülle grau für Modular-Stecker RJ45 (100 Stück) | 5
| EFB 37546.4 einzeln | 4049759134600 | Knickschutztülle Kunststoff schwarz für Modularstecker RJ45 (Modular Plug 8P8C, z. B. für EFB Nrn. 37541.3, 37514.1, 37519.1, 37539.1, 37640.1, 34600.1), mit Rastnasenschutz, Kabeleinführung für Durchmesser max. 6,6mm | EFB | 37546.4 Knickschutztülle schwarz für Modular-Stecker RJ45 (einzeln) | 78
| EFB 37666.5V1 | 4049759154578 | 19"-Patch-Panel Stahlblech lichtgrau RAL 7035, mit 24 Port RJ45 (8/8) Cat. 6a, LSA Anschlussklemmen,Höhe 0,5HE | EFB | 37666.5V1 19"-Patchpanel 24xRJ45 Cat.6a 0,5HE, RAL7035 | 1
| EFB 37667.1V1 | 4049759133030 | 19"-Patch-Panel Stahlblech lichtgrau RAL 7035, mit 24 Port RJ45 (8/8) Cat. 6, Class E, 250MHz, LSA Anschlussklemmen,1HE | EFB | 37667.1V1 19"-Patchpanel 24xRJ45 Cat.6 1HE, RAL7035 | 2
| EFB 37736.12 | 4049759186579 | 10"-Patch-Panel Stahlblech lichtgrau RAL 7035, mit 12 Port RJ45 (8/8) Cat. 6, Class E, 250MHz, 5Gbit, LSA Anschlussklemmen nach TIA/EIA 568A/B, geeignet auch für AP-Montage / Wandbefestigung, Hutschienenmontage mit Sonderzubehör (EFB H83030.1 - separat zu bestellen) möglich, Breite 254,6mm x Tiefe 108mm x Höhe 44mm (1HE), EAN 4049759186579 | EFB | 37736.12 Mini-Patchpanel 10"/AP 12xRJ45 Cat.6, 1HE, RAL7035 | 3
| EFB 46005.1 | 4049759066505 | LSA-PLUS 2/10 Anschlussleiste Baureihe 2 als Trennleiste 10DA, beschriftet 1…0, ohne Farbcode, für Montage auf Montagewanne Breite 105mm | EFB | 46005.1 LSA 2/10 Trennleiste 10DA ohne Farbcode | 20
| EFB 46006.1F | 4049759066567 | LSA-PLUS 2/10 Anschlussleiste Baureihe 2, 10DA, beschriftet 1…0, mit Farbcode, für Montage auf Montagewanne Breite 105mm | EFB | 46006.1 LSA 2/10 Anschlussleiste 10DA mit Farbcode | 3
| EFB 46141.1 | 4049759067182 | Zubehör Überspannungsschutz-Magazin für Aufsatz auf Typ 2 Anschlussleiste / Trennleiste LSA 2/10, ohne Ableiter | EFB | 46141.1 ÜS-Magazin ohne Ableiter für LSA 2/10 | 2
| EFB 46147.1 | 4049759067243 | Zubehör Überspannungsschutz / Überspannungsableiter zylindrisch Durchmesser 8mm x Länge 10mm gasgefüllt, Un: 230VAC, Nenn-Ableitstrom 10kA, für Einsatz in Überspannungsschutzmagazin | EFB | 46147.1 UsAg 8x13/230V/10kA Überspannungsableiter-Einsatz für Magazin | 20
| EFB 52574.1 | 4049759039332 | BNC-Steckverbinder als BNC-Einbaudose / -Einbaubuchse ohne Masseisolation, Löt-/Lötanschluss, 50Ohm, für Einbau in D-Loch 9mm x 9,8mm (eff. 8,5mm x 9,5mm), mit Haltemutter | EFB | 52574.1 BNC-Einbaubuchse Löt/Löt 50 Ohm ohne Masseisolation | 12
| EFB 53343.32 | 4049759225711 | LWL-Kupplung LC/APC SM (LC-Duplex/LC-Duplex) Singlemode SM für Einbau in SC-Simplex-Montageöffnung, OS2, grün | EFB | 53343.32 LWL-Kupplung LC/APC (LC-D/LC-D) SM OS2 grün, für Einbau in SC-SX | 2
| EFB 53350.31 | 4049759023751 | LWL-Kupplung LC Duplex (LC-D), OM2, blau, Singlemode, Keramik, Einbaumaß9,3mm x 12,8mm | EFB | 53350.31 LWL-Kupplung LC/LC Duplex, SM, OM2, blau | 15
| EFB 691102 (Rest VE 49) | 4049759190422 | Zubehör für Datenschrankausbau, Montage-Set aus Käfigmutter M6 für Frontmontage mit Unterleger-Ring Kunststoff schwarz und Kreuz-Linsenkopf-Schraube M6 x Gewindelänge 16mm, Rest-Pack á 49 Satz | EFB | 691102 Käfigmutter-Set M6 für Frontmontage, mit Schraube M6 x 16, (49 Satz) | 1
| EFB 691664F | 4049759138141 | Zubehör Filtergitter als Rahmen mit Drahtgitter-Filtermatte für Anbau an 120mm-Gehäuselüfter (119mm x 119mm x Tiefe 2,5mm / Befestigungsmaß 115mm x 115mm) | EFB | 691664 F Filtergitter für Gehäuselüfter 119mm x 119mm / BM: 115mm x 115mm | 1
| EFB 691749TS | 4049759138547 | Schaltschrank-Sockel Stahlblech pulverbeschichtet RAL 9005 schwarz, Höhe 100mm x Breite 800mm x Tiefe 970mm (komplett), für Datenschrank- / Schaltschrank Classic Breite 800mm x Tiefe 1000mm, Sockelblende vorn gekiemt für Belüftung, 11070810.3 | EFB | 691749TS Sockel 100mm für Netzwerkschrank Classic 800mm x 1000mm | 2
| EFB 691752TS / 11070880.3 | 4049759097202 | Sockel Stahlblech tiefschwarz RAL 9005 Breite 800mm x Tiefe 770mm x Höhe 100mm, passend für Datenschrank (Standschrank Classic) Breite 800mm x Tiefe 800mm, Seitenblenden und Rückblende vorgestanzt für mögliche Kabeleinführung, Frontblende perforiert für Belüftung, Lieferung mit Bürtsenleiste und Montagematerial | EFB | 691752 TS Schrank-Sockel Höhe 100mm für 800mm x 800mm, tiefschwarz | 1
| EFB 699991.2 | 4049759035679 | Kabelführungsbügel Stahl verchromt Größe 40mm x 80mm mit Anschraubfuß-Platte 42mm x 20mm mit 2 Befestigungslöchern D6,8mm / Befestigungsabstand 30mm | EFB | 699991.2 Kabelführungsbügel 40 x 80 | 10
| EFB 80361.1-50 | 4049759139445 | Aufkleber 150mm x 19mm gelb mit rotem Aufdruck Blitzpfeil und "Vorsicht Glasfaserkabel" als Kennzeichnungsschild für LWL-Verkabelung, Pack á 50 Stück, enthält EMS / Distrona EWST-GL-D Nr. 08XW45042 / EAN 4047016701282 | EFB | 80361.1-50 LWL-Kennzeichnungsstreifen Aufkleber "Vorsicht Glasfaserkabel" (50 St.) | 1
| EFB Aten 2L-1701 / 672792000171 | 4710423770850 | Zubehör Elektronik-Kabel Aten KVM Daisy Chain Cable Länge 1,8m DB-25/DB-25 (Sub-D 25pol. Stecker male auf Sub-D 25pol. Buchse female), passend u. a. als Kaskadier-Kabel für KVM Switch CS-1016 / CS-1008 / CS-1004, Aten UPC 672792000171 | EFB | Aten 2L-1701 Kaskadierkabel DB25/DB25 1,8m dunkelgrau für KVM Switch | 2
| EFB E-20093 | 4049759251031 | Modular-Jack Keystone Shortbody RJ45 STP Cat.6a, 500MHz, 10GB Ethernet, mit Staubschutzklappe | EFB | E-20093 RJ45 Modular Jack Shortbody Keystone STP Cat.6a 500MHz, 10GBit | 2
| EFB ET-25074 | 4049759029173 | AP-Gehäuse / Aufputzrahmen mit Bodenplatte, Kunststoff perlweiß RAL 1013, Maße 80mm x 80mm x Tiefe 40mm für die Aufputztmontage einer Datensteckdose mit Rahmen 80mm x 80mm | EFB | ET-25074 AP-Gehäuse perlweiß RAL1013 80x80mm für Datensteckdose | 5
| EFB ET-25084 | 4049759029180 | AP-Gehäuse / Aufputzrahmen mit Bodenplatte, Kunststoff reinweiß RAL 9010, Maße 80mm x 80mm x Tiefe 40mm für die Aufputztmontage einer Datensteckdose mit Rahmen 80mm x 80mm, Achtung Kunststoff ist nicht farbecht | EFB | ET-25084 AP-Gehäuse reinweiß RAL9010 80x80mm für Datensteckdose | 2
| EFB ET-25084V2 | 4049759105785 | AP-Gehäuse / Aufputzrahmen mit Bodenplatte, Kunststoff reinweiß RAL 9010, Maße 80mm x 80mm x Tiefe 40mm für die Aufputztmontage einer Datensteckdose mit Rahmen 80mm x 80mm, Achtung: Kunststoff ist nicht farbecht | EFB | ET-25084 V2 AP-Gehäuse reinweiß RAL9010 80x80mm für Datensteckdose | 1
| EFB 991705105 ET25086 | 4049759029203 | UP-Rahmenset / Montageset bestehend aus Tragring als Aufnahme für 2x Modular-Jack Keystone RJ45 (OC45/DC45/VC45), Schrägauslass, mit Zentralplatte 50mm x 50mm DIN mit Staubschutzklappe und Schriftfeld, mit Rahmen 1fach 80mm x 80mm, Vollabdeckung RAL1013 cremeweiß glänzend | EFB | ET-25086 UP-Rahmenset für Keystone-Modul 2-fach | 74
| EFB ET-25087V2 | 4049759180126 | INFRALAN UP-/EK-Tragring mit Zentralplatte Kunststoff reinweiß RAL 9010 50mm x 50mm (DIN 49075) mit Beschriftungsfeld und Staubschutzklappe, mit Rahmen 1fach 80mm x 80mm, als Modulaufnahme für 1x Modular-Jack Keystone, Schrägauslass | EFB | ET-25087V2 UP-Modulaufnahme leer für Keystone Modular Jack, 1-fach | 1
| EFB ET-25108 | 4049759067403 | INFRALAN Datensteckdosen-Montagekit 1fach als UP-Tragring mit Vollabdeckung mit Schriftfeld und Staubschutzklappe, Schrägauslass, für 1x Keystone-Modul E-20070 bzw. E-20072 bzw. E-20090, reinweiß RAL 9010 | EFB | ET-25108 INFRALAN UP-Montagedose / -Kit 1-fach reinweiß für Keystone | 10
| EFB ET-25109 | 4049759067410 | INFRALAN Datensteckdosen-Montagekit 2fach als UP-Tragring mit Vollabdeckung mit Schriftfeld und Staubschutzklappen, Schrägauslass, für 2x Keystone-Modul E-20070 bzw. E-20072 bzw. E-20090, reinweiß RAL 9010 | EFB | ET-25109 INFRALAN UP-Montagedose / -Kit 2-fach reinweiß für Keystone | 42
| EFB ET-25201 Datendose 2xRJ45 Cat.5E UP RAL9010 rechts/links | 4049759029494 | UP-Einsatz Datensteckdose / Netzwerkdose 2x RJ45 geschirmt Cat.5E Class e 250MHz, Leitungseinführungen von links oder von rechts, mit Zentralplatte 50mm x 50mm DIN 49075 mit Beschriftungsfeld, mit Rahmen 1fach 80mm x 80mm reinweiß RAL 9010, LSA-Anschlussklemmen | EFB | ET-25201 Datendose Cat.5e UP 9010 re/li 2xRJ45 Class E, reinweiß | 274
| EFB ET-25211.1V1 | 4049759149659 | UP-Einsatz Datendose / Netzwerkdose 2x RJ45 geschirmt Cat.6 Class e 250MHz, Leitungseinführungen von oben oder von unten, mit Zentralplatte 50mm x 50mm DIN 49075 mit Beschriftungsfeld und Staubschutzklappen, mit Rahmen 1fach 80mm x 80mm reinweiß RAL 9010, LSA-Anschlussklemmen | EFB | ET-25211.1V1 Datensteckdose Cat.6 UP 9010 ob/un 2xRJ45 Class E, V1-2016 | 36
| EFB K5255.5 | 4049759063252 | USB-Kabel / Anschlusskabel / Verbindungsleitung als Steckleitung USB 2.0 mit Stecker USB-A und Stecker USB-B, grau, Länge 5m | EFB | K 5255.5 USB Anschlussleitung USB 2.0 A-B (Stecker-Stecker) grau, 5m | 1
| EFB K5434.2 | 4049759208882 | DVI-Monitorkabel schwarz Länge 2m, beidseitig mit Stecker (Male) 24+1polig (24polig in 3 Reihen und daneben 1polig als liegender Flachkontakt) | EFB | K 5434.5 DVI Monitorkabel Dual Link 24+1, AWG30, 2m, schwarz | 1
| EFB K5453.3 | 4049759030001 | Patchkabel 4x2xAWG26 F/UTP geschirmt Cat.5e 250MHz PVC FTP300 hellgrau beidseitig mit angespritzem Stecker RJ45 (1:1 belegt) grau, Länge 3m | EFB | K 5453.3 Patchkabel RJ45 Cat.5e 3m grau | 10
| EFB K8018.3 |  | Patchkabel Kerpen MegaLine 727 flex H 600MHz geschirmt grau beidseitig mit angespritzem Stecker Stewart RJ45 (1:1 belegt) schwarz, Cat.5e, Länge 3m | EFB | K 8018.3 Patchkabel RJ45 Cat.5e 3m grau (Kerpen MegaLine 727 flex H 600MHz) | 5
| EFB K8452.0,50 hgr | 4049759015749 | Patchkabel DRAKA UC300 F/UTP LSHF 300MHz hellgrau, geschirmt, beidseitig mit Stecker Hirose TM11 RJ45 (1:1 belegt) grau Cat.5e, Länge 0,5m, auch im Vertrieb unter LAPP CE6547 / EAN 4044773234466 | EFB | K 8452.0,50 hellgrau Patchkabel RJ45 Cat.5e 0,5m (DRAKA UC300 F/UTP LSHF 300MHz) | 10
| EFB K8452.2 hgr | 4049759015794 | Patchkabel DRAKA UC300 F/UTP LSHF 300MHz hellgrau, geschirmt, beidseitig mit Stecker Hirose TM11 RJ45 (1:1 belegt) grau Cat.5e, Länge 2m, auch im Vertrieb unter LAPP CE6550 / EAN 4044773234305 | EFB | K 8452.2 hellgrau Patchkabel RJ45 Cat.5e 2m (DRAKA UC300 F/UTP LSHF 300MHz) | 3
| EFB K8452.7,5 hgr | 4049759015848 | Patchkabel DRAKA UC300 F/UTP LSHF 300MHz hellgrau, geschirmt, beidseitig mit Stecker Hirose TM11 RJ45 (1:1 belegt) grau Cat.5e, Länge 7,5m, auch im Vertrieb unter LAPP CE6553 / EAN 4044773234008 | EFB | K 8452.7,5 hellgrau Patchkabel RJ45 Cat.5e 7,5m (DRAKA UC300 F/UTP LSHF 300MHz) | 5
| EFB K3130.1,5 | 4049759236243 | Patchkabel 4x2xAWG26 F/UTP geschirmt Cat.6a PUR (Kabel Draka Patch Pro Flex Cat.7) schwarz beidseitig mit Stecker RJ45 (1:1 belegt) schwarz, Länge 1,5m | EFB | K3130.1,5 Patchkabel Cat.6a PUR 1,5m schwarz | 2
| EFB K5291SW.1,8V2 (992000509) | 4049759132569 | Einbau-Verlängerungsleitung High Speed USB 2.0 mit Stecker USB-A und Einbaubuchse / Einbaukupplung / Einbausteckdose USB-A (für Hinterbau mit 2 Befestigungsschrauben M2,5 / Befestigungsmaß 30mm), Kabellänge 1,8m, EAN 4049759132569 | EFB | K5291SW.1,8V2 USB-A- Stecker auf USB-A-Einbaudose, 1,8m schwarz, USB2.0 | 170
| EFB O0310.1 | 4049759022211 | LWL-Patchkabel / Duplex-Jumper 50/125µm orange Länge 1m, beidseitig konfektioniert mit Steckern LC, OM2, LSZH | EFB | O 0310.1 LWL-Patchkabel / Jumper Duplex 50/125µm orange 1m LC/LC, OM2, LSZH | 1
| EFB O0310.2 | 4049759022341 | LWL-Patchkabel / Duplex-Jumper 50/125µm orange Länge 2m, beidseitig konfektioniert mit Steckern LC, OM2, LSZH | EFB | O 0310.2 LWL-Patchkabel / Jumper Duplex 50/125µm orange 2m LC/LC, OM2, LSZH | 1
| EFB O0310.5 | 4049759022372 | LWL-Patchkabel / Duplex-Jumper 50/125µm orange Länge 5m, beidseitig konfektioniert mit Steckern LC, OM2, LSZH | EFB | O 0310.5 LWL-Patchkabel / Jumper Duplex 50/125µm orange 5m LC/LC, OM2, LSZH | 2
| EFB O0320.5 | 4049759022600 | LWL-Patchkabel / Duplex-Jumper 50/125µm orange Länge 5m, beidseitig konfektioniert mit Steckern LC auf SC, OM2, LSZH | EFB | O 0320.5 LWL-Patchkabel / Jumper Duplex 50/125µm orange 5m LC/SC, OM2, LSZH | 1
| EFB O0321.3 | 4049759024673 | LWL-Patchkabel / Duplex-Jumper 50/125µm orange Länge 3m, beidseitig konfektioniert mit Steckern LC auf ST, OM2, LSZH | EFB | O 0321.3 LWL-Patchkabel / Jumper Duplex 50/125µm orange 3m LC/ST, OM2, LSZH | 1
| EFB O0944.5 | 4049759056735 | LWL-Patchkabel / Simplex-Jumper 9/125µm (G657.A2) OS2 gelb Länge 5m, beidseitig konfektioniert mit Steckern SC/APC auf SC/APC, OM2, LSZH | EFB | O 0944.5 LWL-Patchkabel / Jumper Simplex 9/125µm OS2 gelb 5m SC/SC, LSZH | 2
| EFB O3325.2 | 4049759023164 | LWL-Faserpigtails 50/125µm Länge 2m, konfektioniert mit Stecker SC, OM3, MM (multimode), Pack á 12 Stück farbig codiert DIN VDE 0888 | EFB | O 3325.2 LWL-Faserpigtails 2m 50/125µm SC OM3 12 Stück farbig | 2
| EFB O3482.2 | 4049759026769 | LWL-Faserpigtails 50/125µm Länge 2m, konfektioniert mit Stecker LC, OM2, MM (multimode), Pack á 12 Stück farbig codiert DIN VDE 0888 | EFB | O 3384.2 LWL-Faserpigtails 2m 50/125µm LC OM2 12 Stück farbig | 1
| EFB O6013.2 | 4049759026844 | LWL-Patchkabel / Duplex-Jumper 50/125µm orange Länge 2m, beidseitig konfektioniert mit Steckern ST, OM2, LSZH | EFB | O 6013.2 LWL-Patchkabel / Jumper Duplex 50/125µm orange 2m ST/ST, OM2, LSZH | 5
| EFB O6353.5 | 4049759027056 | LWL-Patchkabel / Duplex-Jumper 50/125µm orange Länge 5m, beidseitig konfektioniert mit Steckern ST auf SC, OM2, LSZH | EFB | O 6353.5 LWL-Patchkabel / Jumper Duplex 50/125µm orange 5m ST/SC, OM2, LSZH | 2
| EFB O7413.1 | 4049759027889 | LWL-Patchkabel / Duplex-Jumper 50/125µm aqua 3,0mm Länge 1m, beidseitig konfektioniert mit Steckern SC, OM2, LSZH | EFB | O 7413.1 LWL-Patchkabel / Jumper Duplex 50/125µm aqua 1m SC/SC, OM3, LSZH | 17
| Eff-Eff Assa Abloy -------05135-04 | 4042203140059 | Flachschließblech Edelstahl (1.4016), DIN links, Höhe 250mm x Breite 25mm x Stärke 3mm | EFF-EFF (FRITZ FUSS) | -------05135-04 Flachschließblech Edelstahl DIN links 250mm x 25mm x 3mm | 1
| Eff-Eff Assa Abloy 10400--------00 | 4042203196100 | Einbau-Mikroschalter als Taster weiß 1W max. 5A/42VAC bzw. 30VDC, Blende 22,5mm x 42mm x Stärke 2,4mm, Einbaudurchmesser 20,5mm x Einbautiefe 25mm, Betätigungs-Hub max. ca. 4,5mm | EFF-EFF (FRITZ FUSS) | 10 400 Einbau-Tür-Kegelkontakt / Mikroschalter | 1
| Eff-Eff Assa Abloy 1003-12-1.5--20 | 4042203792623 | REG geregeltes Netzteil für Türverriegelung MEDIATOR u. a. als Spannungsversorgung prim. 230VAC (100…240VAC 50/60Hz, 0,38…0,20A), sek. 12VDC 1,5A max. 18W, IP20, Schraubklemmenanschluss, 1TE | EFF-EFF (FRITZ FUSS) | 1003-12-1,5--20 Netzteil 230VAC / 12VDC 1,5A | 1
| Eff-Eff Assa Abloy 10312-14-----00 | 4042203677395 | Einbau-Kabelübergang verdeckt, für Einbau in Tür-Scharnierseite, Edelstahl, in Art einer Wanne Länge 330mm / Einbaulänge 300mm / Befestigungsmaß 315mm x Breite 24mm x Einbautiefe 17mm, mit Federschlauch (Betätigungsweg max. 100mm) für Leitungsdurchmesser bis 7mm, Anbau-Schlauchaufnahme auf der Gegenseite aus Druckguss (Breite 16mm x Tiefe 9mm/16mm / Befestigungsmaß 20mm) | EFF-EFF (FRITZ FUSS) | 10312-14 verdeckter Kabelübergang 330mm x 24mm | 2
| Eff-Eff Assa-Abloy 10318W-------00 | 4042203155848 | Kabelübergang flexibel weiß kunststoffummanteltem Stahlschlauch AD: 10mm / ID 6mm x Länge 300mm, mit 2x Kunststoff Befestigungsschelle für Montage über Leitungsauslass (z. B. an Türblatt und Türrahmen), entspricht Honeywell 050223.17 | EFF-EFF (FRITZ FUSS) | 10318W-------00 Kabelübergang Typ II weiß (Honeywell 050223.17) | 1
| Eff-Eff Assa Abloy 10361--------00 | 4042203167322 | Montagehilfe Einbaurahmen für Aluminiumprofile als Einbaugehäuse Kunststoff weiß Höhe 94mm x Breite 18mm x Tiefe 12mm, Befestigungsmaß 82mm, zum Einlassen oder einsetzbar auch für Höhenausgleich, passend zu Einlassreedkontakten / Einbau-Magnetkontakten der Baureihe 10360, Montagehalter entspricht Honeywell 030800.17 (für Einlassreedmagnetkontakte Kl. A/B) | EFF-EFF (FRITZ FUSS) | 10361--------00 Montagehalter weiß für Einlassreedkontakt (Honeywell 030800.17) | 79
| Eff-Eff Assa Abloy 1140-11------00 |  | Einbau-Schlüsselschalter mit Einbaudose Druckguss D60mm x T56mm, Schaltkontakte rechts/links jeweils 1S tastend (2A/240VAC), für 40mm-Profilhalbzylinder mit Schließbartstellung 0' (oben), Blende Aluminium eloxiert H100mm x B90mm mit Symbolen für Tür geschlossen / Tür offen, IP54 | EFF-EFF (FRITZ FUSS) | 1140-11 Schlüsselschalter (Einbau) für Profilhalbzylinder | 1
| Eff-Eff Assa-Abloy 14.973------F35 | 4042203208841 | Türöffner ohne Blende, DIN rechts, Us:24VDC, Schlagsicherung, mit Rückmeldung des Öffnungszustandes 1W max. 1A/24V, Höhe 99mm x Breite 20,5mm x Tiefe 28mm | EFF-EFF (FRITZ FUSS) | 14.973------F35 Fix 14S RR Schlags. Kabel 24V GS EE DIN rechts elektrischer Türöffner | 1
| Eff-Eff Assa Abloy 332.80------F91 | 4042203322660 | Sicherheits-Ruhestrom-Fluchttüröffner ohne Blende / ohne Stulp, mit 4mm-verstellbarer FaFix Radiusfalle, rechts/links/horizontal einbaubar, Us: 24VDC, mit Rückmeldung über Türöffnungszustand 1W max. 1A/24V, Höhe 78,7mm x Breite 20mm x Tiefe 28mm | EFF-EFF (FRITZ FUSS) | 332 .80 RR AK RR o.Stulp Fafix 24 V GS Ruhestrom-Fluchttüröffner 24VDC / 0,1A | 1
| Eff-Eff Assa Abloy 49610822011-B86 | 4042203412057 | Assa Abloy ANIKEY Türcode-Türbeschlag Basic Edelstahl mit 8mm-Vierkant-Welle für Türblattstärke 50-55mm, geeignet für Profilhalbzylinder Euro-PZ mit KZS, Entfernung 72mm, Türklinken als Innendrücker und Außendrücker (beide gekröpft), Außenbeschlag Höhe 320mm x Breite 35mm x Tiefe 25mm mit Codeschloss-Entriegelung mit Tastatur mit 10 Ziffern und Bestätigung / Abbruch, Innenbeschlag Höhe 320mm x Breite 35mm x Tiefe 38,5mm mit Batteriefach für 4x Batterie LR06 / AA / Mignon 1,5V, Datenerhalt bei Stromausfall bis 10 Jahre | EFF-EFF (FRITZ FUSS) | 49610822011-B86 ANYKEY Türcode-Zutrittskontrollbeschlag 8mm / 50-55mm | 5
| Eff-Eff Assa Abloy -------54435-01 | 4042203165304 | Flachschließblech kurz ohne Fallenausschnitt, Edelstahl, Höhe 110mm x Breite 25mm x Stärke 3mm mit Fallenführung, symmetrisch | EFF-EFF (FRITZ FUSS) | -------54435-01 kurzes Flachschließblech Edelstahl 110mm x 25mm x 3mm | 26
| Eff-Eff Assa Abloy 65.000010 | 4042203348783 | Zubehör Gleitstück Kunststoff schwarz 100mm x 30mm (eff. 29mm) x Stärke 3mm, für den Ausgleich von Profilkonturen (Stege, Nuten etc.) im Türflügel zur Führung des Linearschiebers, mit 2 Schraublöchern für Befestigungsmaß 80mm | EFF-EFF (FRITZ FUSS) | 65.000010 Gleitstück 100mm x 30m x 3mm | 1
| Eff-Eff Assa Abloy 809NE0010540000 | 4042203663152 | OneSystem Panik-Sicherheitsschloss als Einfachverriegelung 809NE / selbstverriegelndes Panikschloss mit elektromechanisch kuppelbarem Aussendrücker für einflügelige Türen, Us: 12...24VDC, mit integrierter Motorkupplung zur Steuerung des Außendrückers, Steuerelektronik zur externen Ansteuerung ohne zusätzliche Steuerung, mit ASSA ABLOY Hi-O Bus-System Anbindung, integrierte Überwachungsfunktionen durch berührungslose Sensoren, Schließzylinderüberwachung, Drückernussüberwachung außen und innen, Drückerkupplung an oder aus, 2-Draht-Bus-Technologie, 6mm-Vollstulp für mehr Sicherheit, einheitliche Schlosskastenmaße, kompatibel mit 309N/319N (mechanisch) und 509N/519N (Motorschloss), DIN links/rechts verwendbar durch universelle Kreuzfalle und umschraubbare Steuerfalle, Verschraubungsmöglichkeit für Sicherheitsbeschläge und Ovalrosetten durch das Schloss, Panikseite auswärts oder einwärts öffnend umschraubbar, massiver oberflächengehärteter Schlossriegel mit 20mm Ausschluss, Querscherbelastung 20.000N, passend für Euro-Profilzylinder sowie Schweizer Rundprofilzylinder | EFF-EFF (FRITZ FUSS) | 809NE0010540000 OneSystem Hi-O-Bus Einfachverriegelung 24x6MM, DORN 35MM PZ DIN L/R 92MM ENTF. | 3
| Eff-Eff Assa Abloy SET-65.000049 | 4042203364578 | Austausch-Set Bausatz FaFix Verstellfach für Montage in der Zarge hinter das Schließblech als Ersatzteil / Zubehör für Türöffner MEDIATOR 65 | EFF-EFF (FRITZ FUSS) | SET-65.000049 MEDIATOR-Set für SBL Montage | 1
| EGB AE04Cap 434000 | 4027236022299 | Volumenvlies-Filter / Filterbeutel AEG Größe 28 für Bodenstaubsauger AEG Vampyr 5000, PROGRESS, TORNADO u. a., Pack á 5 Stück Staubsaugerbeutel mit 1x Microfilter | EGB | AE 04 Cap (454 000) Volumenvlies-Staubsaugerbeutel (AEG Gr. 28) 5 Stück +1 | 1
| EGH Protec.class 05400442 PLSL36WT8 36W/840 VE25 | 4016705404421 | Leuchtstofflampe T8/T26 Durchmesser 26mm x Länge 1200mm/1213mm, Sockel G13 (beidseitig) für Betrieb an Vorschaltgerät EVG bzw. VVG/KVG und Starter, 36W/840 4000K coolwhite, 3350lm, Ra: >80, 15.000h, EEK: A, Pack á 25 Stück, Hersteller Philips Vergleichs-Typ 632012 xx = TL-D 36W/840 = EAN 8711500632012 / EGH-Label Protec.class | EGH | PLSL 36W T8 36W/840 Leuchtstofflampe T8/T26 36W 4000K G13 (25 Stück) | 7
| EGH Protec.class 05400442 PLSL36WT8 36W/840 VE8 | 4016705404421 | Leuchtstofflampe T8/T26 Durchmesser 26mm x Länge 1200mm/1213mm, Sockel G13 (beidseitig) für Betrieb an Vorschaltgerät EVG bzw. VVG/KVG und Starter, 36W/840 4000K coolwhite, 3350lm, Ra: >80, 15.000h, EEK: A, Rest-Pack á 8 Stück, Hersteller Philips Vergleichs-Typ 632012 xx = TL-D 36W/840 = EAN 8711500632012 / EGH-Label Protec.class | EGH | PLSL 36W T8 36W/840 Leuchtstofflampe T8/T26 36W 4000K G13 (8 Stück) | 1
| EGH Teca ALR 250 |  | NV-Transformator als Steuertransformator prim. 230VAC (220V +/-5% 50Hz) 1,33A mit Feinsicherung 2A für den Primärpfad, sek. 12VAC bzw. 13,2VAC bzw. 14,7VAC / 17A / 0,25kVA, im Stahlblech-Haubengehäuse IP20 Höhe 210mm x Breite 160mm x Tiefe 135mm | EGH | ALR 250 Teca Steuertransformator 220VAC +/-5% / 12V…14,7V/ 17A, 250VA | 2
KW 2024/15 | EGH AMKG 40-60mm |  | Zubehör für Antennenmast, Abdeckkragen / Gummimanschette kegelförmig schwarz für Dachdurchführung, gestuft geschlossen und einschneidbar für passenden Mastdurchmesser 40…60mm | EGH | AMKG 40-60mm Antennenmast-Kragen 40-60mm Gummi schwarz | 21
| EGH Ansell Edmont 23-193 10.0 (VE12) |  | Ansell Winter Monkey Grip (23-193) 5-Finger-Arbeitsschutzhandschuh mit Baumwoll-Grundhandschuh mit Kälteschutz-Fütterung und dauerhaft flexibler PVC-Beschichtung braun, für warme und trockene Hände während der Arbeit, rutschhemmend für sicheren Griff, antistatisch, öl- und fettabweisend, nach EN1149. EN388 ; EN511 111, waschbar 60', Pack á 12 Paar Handschuhe Größe 10 | EGH | Ansell Winter Monkey Grip Größe 10 PVC-Arbeitshandschuhe (Pack á 12 Paar) | 10
| EGH Arbeitshandschuhe Gr11 |  | Allround-Arbeitsschutzhandschuh gegen mittlere mechanische Risiken mit guter Schutzwirkung gegen Abrieb / Schnitte / Grate, geeignet für Blechverarbeitung / Montage / Transport, 5-Finger-Arbeitshandschuh, aus Kernspaltleder (Daumen, Zeigefinger, Fingerspitzen, Knöchelbandband, Innenfläche komplett), Handrücken und Stulpe aus Baumwollgewebe mit Gummizug im Handrücken, Nähte in Doppelnahtausführung, mit kräftigem Futter in der Handinnenfläche nach F3, Gesamtlänge ca. 270mm, EG-Baumusterprüfbescheinigung (geprüft nach DIN EN 388 und EN 420), PSA Kategorie 2, Größe 11, 1Paar (Adolf Jungfleisch GmbH Artikel 565826 Gr. 11) | EGH | Arbeitshandschuhe 3144 / EN388 Gr. 11, 1 Paar (AJ 565826 11) | 63
| EGH DTS 105-22 U-T-1 |  | Diamanttrennscheibe Durchmesser 105mm x Aufnahme 22,2mm für Kunst- und Naturstein, Beton armiert, Ziegel, Keramik, Gipsplatten, max. 13.700U/min 80m/s, DSA-Nr. 3158, Trockenschnitt, Segmenthöhe 7mm | EGH | Diamant-Trennscheibe 105mm x 22,2mm U-T-1 | 25
| EGH DTS 180-22 Speedy |  | Diamanttrennscheibe Durchmesser 180mm x Aufnahme 22,23mm extradünn (1,4mm), für Fliesen, Keramik, dünne Granite, Feinsteinzeug, Marmorplatten, max. 8600U/min 80m/s, Trockenschnitt, Segmenthöhe 6mm | EGH | Diamant-Trennscheibe 180mm x 22,23mm Speedy | 1
| EGH DTS 230-22 Turbo Fine Cut |  | Diamanttrennscheibe Durchmesser 230mm x Aufnahme 22,23mm extradünn (2mm), für Natur- und Kunststein, Ziegel, Keramik, Beton, max. 6600U/min 80m/s, Trockenschnitt, Segmenthöhe 6mm | EGH | Diamant-Trennscheibe 230mm x 22,23mm Turbo Fine Cut | 1
| EGH DTS 230-22 U-T-2 |  | Diamanttrennscheibe Durchmesser 230mm x Aufnahme 22,23mm für Beton, Ziegel, Beton armiert, max. 6600U/min 80m/s, Trockenschnitt, Segmenthöhe 7mm | EGH | Diamant-Trennscheibe 230mm x 22,23mm U-T-2 | 13
| EGH DTS 230-22 Super Turbo |  | Diamanttrennscheibe Durchmesser 230mm x Aufnahme 22,2mm für Beton, Stahlbeton, harte Natur- und Kunststeine, faserverstärkte Kunststoffe, max. 6600U/min 80m/s, Trockenschnitt, Segmenthöhe 7mm | EGH | Diamant-Trennscheibe 230mm x 22,2mm Super Turbo | 3
| EGH DTS 300-20 Abrasiv |  | Diamanttrennscheibe Durchmesser 300mm x Aufnahme 20mm für abrasive Materialien, Asphalt, weiche Klinker, Frischbeton, Schamotte, Estrich, weicher Kalksandstein, max. 6400U/min 100m/s, Nass- und Trockenschnitt, Segmenthöhe 10mm | EGH | Diamant-Trennscheibe 300mm x 20mm Abrasiv | 4
| EGH DTS 300-20 A-T-3 |  | Diamanttrennscheibe Durchmesser 300mm x Aufnahme 20mm für Asphalt, bedingt für Estrich, Beton, max. 6400U/min 100m/s, Trockenschnitt, Segmenthöhe 8mm | EGH | Diamant-Trennscheibe 300mm x 20mm A-T-3 | 2
| EGH DTS 300-20 B-T-2 |  | Diamanttrennscheibe Durchmesser 300mm x Aufnahme 20mm für Beton, Beton armiert, Altbeton, max. 6400U/min 100m/s, Trockenschnitt, Segmenthöhe 7mm | EGH | Diamant-Trennscheibe 300mm x 20mm B-T-2 | 1
| EGH DTS 300-20 Turbo Premium |  | Diamanttrennscheibe Durchmesser 300mm x Aufnahme 20mm für Natur- und Kunststein, Beton armiert, Ziegel, Keramik, Gipsplatten, allg. Baustellenmaterialien, max. 6400U/min 100m/s, Trockenschnitt, Segmenthöhe 10mm | EGH | Diamant-Trennscheibe 300mm x 20mm Turbo Premium | 14
| EGH DTS 300-25 Abrasiv |  | Diamanttrennscheibe Durchmesser 300mm x Aufnahme 25,4mm für abrasive Materialien, Asphalt, weiche Klinker, Frischbeton, Schamotte, Estrich, weicher Kalksandstein, max. 6400U/min 100m/s, Nass- und Trockenschnitt, Segmenthöhe 10mm | EGH | Diamant-Trennscheibe 300mm x 25,4mm Abrasiv | 1
| EGH DTS 300-25 A-N-1 |  | Diamanttrennscheibe Durchmesser 300mm x Aufnahme 25,4mm für Asphalt, max. 6400U/min 50m/s, Nassschnitt, Segmenthöhe 7mm | EGH | Diamant-Trennscheibe 300mm x 25,4mm A-N-1 | 2
| EGH DTS 300-25 Beton Spezial |  | Diamanttrennscheibe Durchmesser 300mm x Aufnahme 25,4mm für Beton, Beton armiert, Granit, allg. Baustellenmaterialien, max. 6400U/min 100m/s, Trockenschnitt, Segmenthöhe 10mm | EGH | Diamant-Trennscheibe 300mm x 25,4mm Beton Spezial | 1
| EGH DTS 300-25 Beton Spezial Laser |  | Diamanttrennscheibe Durchmesser 300mm x Aufnahme 25,4mm für Beton, Beton armiert, Altbeton, max. 6400U/min 100m/s, Nass- und Trockenschnitt, Segmenthöhe 10mm | EGH | Diamant-Trennscheibe 300mm x 25,4mm Beton Spezial Laser | 1
| EGH DTS 300-25 B-T-2 |  | Diamanttrennscheibe Durchmesser 300mm x Aufnahme 25,4mm für Beton, Beton armiert,Altbeton, max. 6400U/min 100m/s, Trockenschnitt, Segmenthöhe 7mm | EGH | Diamant-Trennscheibe 300mm x 25,4mm B-T-2 | 1
| EGH DTS 300-25 U-N-1 |  | Diamanttrennscheibe Durchmesser 300mm x Aufnahme 25,4mm für Universal-Einsatz für allgemeines Baustellenmaterial, max. 6400U/min 50m/s, Nassschnitt, Segmenthöhe 7mm | EGH | Diamant-Trennscheibe 300mm x 25,4mm U-N-1 | 13
| EGH DTS 300-25 Universal |  | Diamanttrennscheibe Durchmesser 300mm x Aufnahme 25,4mm Universal, max. 6600U/min 80m/s, Nass- und Trockenschnitt, Segmenthöhe 9mm | EGH | Diamant-Trennscheibe 300mm x 25,4mm Universal | 1
| EGH DTS 350-20 Abrasiv |  | Diamanttrennscheibe Durchmesser 350mm x Aufnahme 20mm für abrasive Materialien, Asphalt, weiche Klinker, Frischbeton, Schamotte, Estrich, weicher Kalksandstein, max. 5400U/min 100m/s, Nass- und Trockenschnitt, Segmenthöhe 10mm | EGH | Diamant-Trennscheibe 350mm x 20mm Abrasiv | 1
| EGH DTS 350-20 Turbo Premium |  | Diamanttrennscheibe Durchmesser 350mm x Aufnahme 20mm für Natur- und Kunststein, Beton armiert, Ziegel, Keramik, Gipsplatten, allg. Baustellenmaterialien, max. 5400U/min 100m/s, Trockenschnitt, Segmenthöhe 10mm | EGH | Diamant-Trennscheibe 350mm x 20mm Turbo Premium | 1
| EGH DTS 350-25 A-T-3 |  | Diamanttrennscheibe Durchmesser 350mm x Aufnahme 25,4mm für Asphalt, bedingt für Estrich, Beton, max. 5400U/min 100m/s, Trockenschnitt, Segmenthöhe 10mm | EGH | Diamant-Trennscheibe 350mm x 25,4mm A-T-3 | 1
| EGH DTS 350-25 U-N-1 |  | Diamanttrennscheibe Durchmesser 350mm x Aufnahme 25,4mm für Universal-Einsatz für allgemeines Baustellenmaterial, max. 5400U/min 50m/s, Nassschnitt, Segmenthöhe 7mm | EGH | Diamant-Trennscheibe 350mm x 25,4mm U-N-1 | 4
| EGH Turbolite TEB-L/HFD/FL1x14-21/T5 |  | EVG elektronisches Vorschaltgerät / Electronic Ballast Us: 230VAC bzw. 230VDC (170-250V 0/50/60Hz), für 1x Leuchtstofflampe T5/T16 14W bzw. 21W, Höhe 29mm x Breite 30mm x Länge 280mm / Befestigungsmaß 270mm, 4 Lampenanschlüsse, Steckklemmen mit Drücker (EB-L/HFD/FL1x14-21/T5 220-240V) | EGH | EB-L/HFD/FL1x14-21/T5 EVG 230V AC/DC für 1x T5/T16 14W/21W, Electronic Ballast 1x14-21W | 47
| EGH Turbolite TEB-L/HFD/FL1x18/T8 |  | EVG elektronisches Vorschaltgerät / Electronic Ballast Us: 230VAC bzw. 230VDC (170-250V 0/50/60Hz), für 1x Leuchtstofflampe T8/T26 18W, Höhe 29mm x Breite 30mm x Länge 280mm / Befestigungsmaß 270mm, 4 Lampenanschlüsse, Steckklemmen mit Drücker (EB-L/HFD/FL1x18/T8 220-240V) | EGH | EB-L/HFD/FL1x18/T8 EVG 230V AC/DC für 1x T8/T26 18W, Electronic Ballast 1x18W | 191
| EGH Turbolite TEB-L/HFD/FL1x28-35/T5 |  | EVG elektronisches Vorschaltgerät / Electronic Ballast Us: 230VAC bzw. 230VDC (170-250V 0/50/60Hz), für 1x Leuchtstofflampe T5/T16 28W bzw. 35W, Höhe 29mm x Breite 30mm x Länge 280mm / Befestigungsmaß 270mm, 4 Lampenanschlüsse, Steckklemmen mit Drücker (EB-L/HFD/FL1x28-35/T5 220-240V) | EGH | EB-L/HFD/FL1x28-35/T5 EVG 230V AC/DC für 1x T5/T16 28W/35W, Electronic Ballast 1x28-35W | 30
| EGH Turbolite DEB-L/HFD/FL1x36/T8 |  | EVG elektronisches Vorschaltgerät / Electronic Ballast Us: 230VAC bzw. 230VDC (170-250V 0/50/60Hz), für 1x Leuchtstofflampe T8/T26 36W, Höhe 29mm x Breite 30mm x Länge 280mm / Befestigungsmaß 270mm, 4 Lampenanschlüsse, Steckklemmen mit Drücker (EB-L/HFD/FL1x36/T8 220-240V) | EGH | EB-L/HFD/FL1x36/T8 EVG 230V AC/DC für 1x T8/T26 36W, Electronic Ballast 1x36W | 31
| EGH Turbolite TEB-L/HFD/FL1x36/T8 |  | EVG elektronisches Vorschaltgerät / Electronic Ballast Us: 230VAC bzw. 230VDC (170-250V 0/50/60Hz), für 1x Leuchtstofflampe T8/T26 36W, Höhe 29mm x Breite 30mm x Länge 280mm / Befestigungsmaß 270mm, 4 Lampenanschlüsse, Steckklemmen mit Drücker (EB-L/HFD/FL1x36/T8 220-240V) | EGH | EB-L/HFD/FL1x36/T8 EVG 230V AC/DC für 1x T8/T26 36W, Electronic Ballast 1x36W | 73
| EGH Turbolite DEB-L/HFD/FL1x58/T8 |  | EVG elektronisches Vorschaltgerät / Electronic Ballast Us: 230VAC bzw. 230VDC (170-250V 0/50/60Hz), für 1x Leuchtstofflampe T8/T26 58W, Höhe 29mm x Breite 30mm x Länge 280mm / Befestigungsmaß 270mm, 4 Lampenanschlüsse, Steckklemmen mit Drücker (EB-L/HFD/FL1x58/T8 220-240V) | EGH | EB-L/HFD/FL1x58/T8 EVG 230V AC/DC für 1x T8/T26 58W, Electronic Ballast 1x58W | 185
| EGH Turbolite TEB-L/HFD/FL2x14-21/T5 |  | EVG elektronisches Vorschaltgerät / Electronic Ballast Us: 230VAC bzw. 230VDC (170-250V 0/50/60Hz), für 2x Leuchtstofflampe T5/T16 14W bzw. 21W, Höhe 29mm x Breite 30mm x Länge 360mm / Befestigungsmaß 350mm, 7 Lampenanschlüsse, Steckklemmen mit Drücker (EB-L/HFD/FL2x14-21/T5 220-240V) | EGH | EB-L/HFD/FL2x14-21/T5 EVG 230V AC/DC für 2x T5/T16 14W/21W, Electronic Ballast 2x14-21W | 13
| EGH Turbolite TEB-L/HFD/FL2x18/T8 |  | EVG elektronisches Vorschaltgerät / Electronic Ballast Us: 230VAC bzw. 230VDC (170-250V 0/50/60Hz), für 2x Leuchtstofflampe T8/T26 18W, Höhe 29mm x Breite 30mm x Länge 360mm / Befestigungsmaß 350mm, 7 Lampenanschlüsse, Steckklemmen mit Drücker (EB-L/HFD/FL2x18/T8 220-240V) | EGH | EB-L/HFD/FL2x18/T8 EVG 230V AC/DC für 2x T8/T26 18W, Electronic Ballast 2x18W | 33
| EGH Turbolite TEB-L/HFD/FL2x28-35/T5 |  | EVG elektronisches Vorschaltgerät / Electronic Ballast Us: 230VAC bzw. 230VDC (170-250V 0/50/60Hz), für 2x Leuchtstofflampe T5/T16 28W bzw. 35W, Höhe 29mm x Breite 30mm x Länge 360mm / Befestigungsmaß 350mm, 7 Lampenanschlüsse, Steckklemmen mit Drücker (EB-L/HFD/FL2x28-35/T5 220-240V) | EGH | EB-L/HFD/FL2x28-35/T5 EVG 230V AC/DC für 2x T5/T16 28W/35W, Electronic Ballast 2x28-35W | 13
| EGH Turbolite DEB-L/HFD/FL2x36/T8 |  | EVG elektronisches Vorschaltgerät / Electronic Ballast Us: 230VAC bzw. 230VDC (170-250V 0/50/60Hz), für 2x Leuchtstofflampe T8/T26 36W, Höhe 29mm x Breite 30mm x Länge 360mm / Befestigungsmaß 350mm, 7 Lampenanschlüsse, Steckklemmen mit Drücker (EB-L/HFD/FL2x36/T8 220-240V) | EGH | EB-L/HFD/FL2x36/T8 EVG 230V AC/DC für 2x T8/T26 36W, Electronic Ballast 2x36W | 32
| EGH Turbolite TEB-L/HFD/FL2x36/T8 |  | EVG elektronisches Vorschaltgerät / Electronic Ballast Us: 230VAC bzw. 230VDC (170-250V 0/50/60Hz), für 2x Leuchtstofflampe T8/T26 36W, Höhe 29mm x Breite 30mm x Länge 360mm / Befestigungsmaß 350mm, 7 Lampenanschlüsse, Steckklemmen mit Drücker (EB-L/HFD/FL2x36/T8 220-240V) | EGH | EB-L/HFD/FL2x36/T8 EVG 230V AC/DC für 2x T8/T26 36W, Electronic Ballast 2x36W | 47
| EGH Turbolite TEB-L/HFD/FL2x58/T8 |  | EVG elektronisches Vorschaltgerät / Electronic Ballast Us: 230VAC bzw. 230VDC (170-250V 0/50/60Hz), für 2x Leuchtstofflampe T8/T26 58W, Höhe 29mm x Breite 30mm x Länge 360mm / Befestigungsmaß 350mm, 7 Lampenanschlüsse, Steckklemmen mit Drücker (EB-L/HFD/FL2x58/T8 220-240V) | EGH | EB-L/HFD/FL2x58/T8 EVG 230V AC/DC für 2x T8/T26 58W, Electronic Ballast 2x58W | 47
| EGH Turbolite DEB-ML-132/13W T5 |  | EVG elektronisches Vorschaltgerät / Electronic Ballast Us: 230VAC (220-240V 50/60Hz), für 1x Leuchtstofflampe T5/T16 13W, Höhe 21mm x Breite 21mm x Länge 160mm / Befestigungsmaß 150mm, 4 Lampenanschlüsse, Steckklemmen mit Drücker (EB132 T5 13W/230V) | EGH | EB-ML-132/13W T5 EVG 230VAC für 1x T5/T16 13W, Electronic Ballast | 40
| EGH Turbolite DEB-ML-152/15W T8 |  | EVG elektronisches Vorschaltgerät / Electronic Ballast Us: 230VAC (220-240V 50/60Hz), für 1x Leuchtstofflampe T8/T26 15W, Höhe 21mm x Breite 21mm x Länge 160mm / Befestigungsmaß 150mm, 4 Lampenanschlüsse, Steckklemmen mit Drücker (EB135 T8 16W/230V) | EGH | EB-ML-152/15W T8 EVG 230VAC für 1x T8/T26 15W, Electronic Ballast 1x15W | 37
| EGH Turbolite DEB-ML-82/8W T5 |  | EVG elektronisches Vorschaltgerät / Electronic Ballast Us: 230VAC (220-240V 50/60Hz), für 1x Leuchtstofflampe T5/T16 8W, Höhe 21mm x Breite 21mm x Länge 160mm / Befestigungsmaß 150mm, 4 Lampenanschlüsse, Steckklemmen mit Drücker (EB82 T5 8W/230V) | EGH | EB-ML-82/8W T5 EVG 230VAC für 1x T5/T16 8W, Electronic Ballast | 993
| EGH Scapa ET1015 dunkelgrün | 4021104633587 | PVC-Isolierband selbstklebend nach EN 60454 T2, Breite 15mm x Stärke 0,13mm, Farbe dunkelgrün, Rolle á 10m, Hersteller Scapa Italia SpA / Distributor NEKO GmbH & Co / Label EGH | EGH | ET 1015 dunkelgrün Isolierband 15mm dunkelgrün, Rolle á 10m | 178
| EGH Turbolite Dodeka EPRA-001-04-18 |  | EVG elektronisches Vorschaltgerät / Electronic Ballast Us: 220VAC 50Hz, für 4x Leuchtstofflampe T8/T26 18Wm Höhe 30mm x Breite 31mm x Länge 360mm / Befestigungsmaß 350mm, 10 Lampenanschlüsse, Steckklemmen mit Drücker, Fabr. EAO Dodeka Elektrik (Moskau / Russland) Typ EPRA-001-04-18 | EGH | EVG Dodeka EPRA 4x18W_001 220V 50Hz für 4x T8/T26 18W | 20
| EGH Formlicht 200001270F |  | LED-Einbauleuchte Brilo mit Gehäuse Stahlblech weiß ED: 75mm x ET: 44mm, Frontring AD: 100mm x Höhe 5mm weiß mit aufgesetzter Acrylring-Optik transparent AD:97mm / ID:60mm x Höhe 20mm, mit Facettenreflektor breitstrahlend und LED G6 Leistung 5W 3000K 600lm, mit elektronischem Betriebsgerät (Tridonic LCBi 10W 180mA PHASE-CUT/1-10V SR Nr. 87500273) 230VAC 50Hz, dimmbar per Phasenanschnitt / Phasenabschnitt (R/C) bzw. per 1-10VDC-Steuerung, IP20, EEK: A...A++, mit Zuleitung Länge ca. 370mm mit Stecker System Wieland GST18i3 und mit Steckverteiler GST18i3 2fach (Stecker / Buchse / Buchse), Sondermodell Formlicht Brilo für den Elektrogroßhandel (EGH) | EGH | Formlicht 200 001 270 F Brilo mit Acrylring LED-Einbauleuchte 5W 3000K 600lm 230V | 5
| EGH Georgi GEO T5/210/H 26cm (VE10) |  | 5-Finger-Baumwoll-Trikot-Handschuh (Einmalhandschuhe / Unterziehhandschuhe Baumwolle), naturfarben, beidseitig tragbar, Länge ca. 26cm, passend als dünner Unterziehhandschuh ca. für Größen 9-10 (Herrengröße), Kat.-1, EN 420, nur für geringe Risiken, Pack á 10 Paar Handschuhe | EGH | Georgi GEO T5/210/H Baumwoll-Trikot-5-Finger-Unterzieh-Handschuhe, Länge ca. 26 cm (10 Paar) | 478
| EGH GKBGE15 | 4021104612155 | Gewebeklebeband / Gewebeband selbstklebend, Breite 15mm, Farbe gelb, Rolle á 50m | EGH | GKB GE 15 Gewebeklebeband 15mm gelb, Rolle á 50m | 4
| EGH GKBGE19 | 4021104612193 | Gewebeklebeband / Gewebeband selbstklebend, Breite 19mm, Farbe gelb Rolle á 50m | EGH | GKB GE 19 Gewebeklebeband 19mm gelb, Rolle á 50m | 15
| EGH GKBGR15 | 4021104610151 | Gewebeklebeband / Gewebeband selbstklebend, Breite 15mm, Farbe grau, Rolle á 50m | EGH | GKB GR 15 Gewebeklebeband 15mm grau, Rolle á 50m | 4
| EGH GKBGR19 | 4021104610199 | Gewebeklebeband / Gewebeband selbstklebend, Breite 19mm, Farbe grau Rolle á 50m | EGH | GKB GR 19 Gewebeklebeband 19mm grau, Rolle á 50m | 10
| EGH GKBRT15 | 4021104613152 | Gewebeklebeband / Gewebeband selbstklebend, Breite 15mm, Farbe rot, Rolle á 50m | EGH | GKB RT 15 Gewebeklebeband 15mm rot, Rolle á 50m | 2
| EGH GKBRT19 | 4021104613190 | Gewebeklebeband / Gewebeband selbstklebend, Breite 19mm, Farbe rot Rolle á 50m | EGH | GKB RT 19 Gewebeklebeband 19mm rot, Rolle á 50m | 10
| EGH GKBSW15 | 4021104614159 | Gewebeklebeband / Gewebeband selbstklebend, Breite 15mm, Farbe schwarz, Rolle á 50m | EGH | GKB SW 15 Gewebeklebeband 15mm schwarz, Rolle á 50m | 6
| EGH GKBWS15 | 4021104611158 | Gewebeklebeband / Gewebeband selbstklebend, Breite 15mm, Farbe weiß, Rolle á 50m | EGH | GKB WS 15 Gewebeklebeband 15mm weiß, Rolle á 50m | 4
| EGH GKBWS19 | 4021104611196 | Gewebeklebeband / Gewebeband selbstklebend, Breite 19mm, Farbe weiß Rolle á 50m | EGH | GKB WS 19 Gewebeklebeband 19mm weiß, Rolle á 50m | 14
| EGH GM Gipsmulde / 4021104348375 | 4024525348375 | Handwerkzeug Gipsmulde / Gipsbecher Weichgummi schwarz, konische Form Durchmesser 125mm x Höhe 90mm | EGH | GM Gipsbecher Gummi schwarz konisch 125mm x Höhe 90mm | 6
| EGH 120052000-BER |  | Stableuchte als Handlampe / Arbeitsleuchte mit Gummi-Handstück und Aufhängehaken, IP54, SKIII, Länge 580mm x Durchmesser 50/70mm, mit Kompaktleuchtstofflampe TC-L 18W/840, mit Vorschaltgerät 24VAC 50Hz, mit Zuleitung Länge 5m H07BQ-F 2x1,5qmm blau (PUR-Leitung), mit CEE Stecker Bals 440 für Schutzkleinspannung (16A 2polig Kennfarbe violett) | EGH | Handleuchte / Stablampe 24VAC 18W PUR 5m CEE | 4
| EGH 03186 |  | Stableuchte als Handlampe / Arbeitsleuchte mit Gummi-Handstück und Aufhängehaken, IP54, SKIII, Länge 900mm x Durchmesser 50/70mm, mit Kompaktleuchtstofflampe TC-L 55W/840, mit Vorschaltgerät 24VAC 50Hz, mit Zuleitung Länge 5m H07BQ-F 2x1,5qmm blau (PUR-Leitung), mit CEE Stecker Bals 440 für Schutzkleinspannung (16A 2polig Kennfarbe violett) | EGH | Handleuchte / Stablampe 24VAC 55W PUR 5m CEE | 3
| EGH 031852 |  | Stableuchte als Handlampe / Arbeitsleuchte mit Gummi-Handstück und Aufhängehaken, IP54, SKIII, Länge 580mm x Durchmesser 50/70mm, mit Kompaktleuchtstofflampe TC-L 18W/840, mit Vorschaltgerät 42VAC 50Hz, mit Zuleitung Länge 5m H07BQ-F 2x1,5qmm blau (PUR-Leitung), mit CEE Stecker für Schutzkleinspannung (40-50V 50/60Hz 16A 2polig 12h Kennfarbe grau) | EGH | Handleuchte / Stablampe 42VAC 18W PUR 5m CEE | 7
| EGH 120038000-BER |  | Stableuchte als Handlampe / Arbeitsleuchte mit Gummi-Handstück und Aufhängehaken, IP54, SKIII, Länge 780mm x Durchmesser 50/70mm, mit Kompaktleuchtstofflampe TC-L 36W/840, mit Vorschaltgerät 42VAC 50Hz, ohne Zuleitung für Selbstanschluss an Schutzkleinspannung AC 42V | EGH | Handleuchte / Stablampe 42VAC 36W | 1
| EGH 031812 |  | Stableuchte als Handlampe / Arbeitsleuchte mit Gummi-Handstück und Aufhängehaken, IP54, SKIII, Länge 780mm x Durchmesser 50/70mm, mit Kompaktleuchtstofflampe TC-L 36W/840, mit Vorschaltgerät 42VAC 50Hz, mit Zuleitung Länge 5m H07BQ-F 2x1,5qmm blau (PUR-Leitung), mit CEE Stecker für Schutzkleinspannung (40-50V 50/60Hz 16A 2polig 12h Kennfarbe grau) | EGH | Handleuchte / Stablampe 42VAC 36W PUR 5m CEE | 6
| EGH 031882 |  | Stableuchte als Handlampe / Arbeitsleuchte mit Gummi-Handstück und Aufhängehaken, IP54, SKIII, Länge 900mm x Durchmesser 50/70mm, mit Kompaktleuchtstofflampe TC-L 55W/840, mit Vorschaltgerät 42VAC 50Hz, mit Zuleitung Länge 5m H07BQ-F 2x1,5qmm blau (PUR-Leitung), mit CEE Stecker für Schutzkleinspannung (40-50V 50/60Hz 16A 2polig 12h Kennfarbe grau) | EGH | Handleuchte / Stablampe 42VAC 55W PUR 5m CEE | 3
| EGH 112051 HLE-360/ws (180347605.2100 | 4007754040166 | NV-Einbaustrahler / Einbaudownlight Stahlblech weiß, Einbaudurchmesser 70mm, Frontring Außendurchmesser 81mm, Einbautiefe >60mm, mit beiliegender Fassung 1x Gu5.3 für NV-Halogen-Reflektorlampe QR-CB51 / MR16 max. 50W/12V bzw. für LED-Lampe MR16 (EEK: E…A++) | EGH | HLE-360/WS NV-Einbaustrahler weiß starr 70mm/81mm für MR16 | 21
| EGH HSS 8x75/115 |  | HSS-Spiralbohrer Durchmesser 8mm x Wendellänge 75mm / Gesamtlänge 115mm, Schaft zylindrisch | EGH | HSS Spiralbohrer 8mm x 75mm / 115mm Zylinderschaft | 1
| EGH HSS 14,5x100/165 |  | HSS-Spiralbohrer Durchmesser 14,5mm x Wendellänge 100mm / Gesamtlänge 165mm, Schaft zylindrisch | EGH | HSS Spiralbohrer 14,5mm x 100mm / 165mm Zylinderschaft | 31
| EGH HSS 14x100/160 |  | HSS-Spiralbohrer Durchmesser 14mm x Wendellänge 100mm / Gesamtlänge 160mm, Schaft zylindrisch | EGH | HSS Spiralbohrer 14mm x 100mm / 160mm Zylinderschaft | 14
| EGH HSS 15x100/165 |  | HSS-Spiralbohrer Durchmesser 15mm x Wendellänge 100mm / Gesamtlänge 165mm, Schaft zylindrisch | EGH | HSS Spiralbohrer 15mm x 100mm / 165mm Zylinderschaft | 2
| EGH HSS 17x120/220 |  | HSS-Spiralbohrer Durchmesser 17mm x Wendellänge 120mm / Gesamtlänge 220mm, Schaft konisch mit Morsekegel | EGH | HSS Spiralbohrer 17mm x 120mm / 220mm Morsekegel | 5
| EGH Huber 18-0499 NH00-Verteiler TN-S 3x3-pol. |  | NH00-Sicherungsverteiler als Wandschrank Rittal AE 1058.500 (Höhe 800mm x Breite 600mm x Tiefe 250mm) Stahlblech pulverbeschichtet RAL 7035 lichtgrau mit einflügeliger Tür und 2x 4-Kant-Vorreiberverschluss, IP54, SK: I, ausgebaut mit Sammelschienensystem 5polig Cu 10mm x 30mm mit ZEP (zentr. Erdungspunkt), Bemessungsstrom 573A/400VAC 50Hz, mit 3x NH00-Sicherungsleisten 3polig max. 160A für Flachanschluss M8 (um weitere 3 Leisten für Sammelschienenabstand 100mm erweiterbar, z. B. Jean Müller L00-3/100/F/HA Art.-Nr. L5651001), Zugang und Abgang nach oben mit C-Profil-Kabelfangschiene (Schlitzweite 16mm) für Zugentlastung und Leitungseinführungen 1x M63 und 6x M50 mit ausschneidbaren Dichteinsätzen, Schaltanlage nach DIN EN 61439-1/-2, VDE 0660-600-1/-2, Hersteller Schalt-Technik Huber GmbH München | EGH | Huber 18-0499 NH00-Verteiler 3x NH00 3-polig, erweiterbar, im Stahlblech-Wandschrank, IP54 | 2
| EGH Kaiser 101_ws | 4024881801347 | Reisestecker-Netzadapter Südeuropa als Zwischenstecker / Steckadapter Netzadapter mit Stecker 2polig ohne Schutzkontakt (für südeuropäisches Steckkontaktsystem mit Rundstift-Durchmesser 4mm) und Buchse 2polig (deutsches Konturenstecker-System ohne Schutzkontakt), Kunststoff weiß, belastbar max. 10A/2300W/230VAC | EGH | Kaiser 101_ws Steckeradapter SÜDEUROPA (Konturenstecker 2-pol. 4mm male) auf DE (2-pol. female Konturenstecker) | 8
| EGH Kaiser 112_ws | 4024881801354 | Reisestecker-Netzadapter ENGLAND / COMMONWEALTH als Zwischenstecker / Steckadapter Netzadapter mit Stecker 2polig ohne Schutzkontakt (für englisches Steckkontaktsystem mit Rundstift-Durchmesser 5,1mm) und Buchse 2polig (deutsches Konturenstecker-System ohne Schutzkontakt), Kunststoff weiß, belastbar max. 10A/2300W/230VAC | EGH | Kaiser 112_ws Steckeradapter ENGLAND (Konturenstecker 2-pol. 5,1mm male) auf DE (2-pol. female Konturenstecker) | 3
| EGH KGP / KEGU POWER KEDH012S0300NR78A4 |  | LED Power Supply / elektronisches Betriebsgerät als Konstantstromversorgung für LED-Module, Us: 230VAC (220-240V 50/60Hz), sec. Konstantstrom 300mA bei 27…40VDC (8,1 … 12W), Höhe 23mm x Breite 41mm x Länge 88mm, MM, Schraubanschluss, mit Zuleitung Länge ca. 120mm, Ausgang konfektioniert mit Leuchtenzuleitung Länge ca. 120mm mit Klinkenbuchse 5,5mm | EGH | KEDH012S0300NR78A4 LED Power Supply 230VAC / CC 300mA 27-40V 12W | 6
| EGH GC QL18865 by Narva LT-T8 18W/865 |  | Leuchtstofflampe T8/T26 Durchmesser 26mm x Länge 600mm/613mm, Sockel G13 für Betrieb an Vorschaltgerät EVG bzw. VVG/KVG und Starter, 18W/865 6500K cool daylight, 1350lm, 15.000h, EEK: A, Hersteller Narva Vergleichs-Typ Narva LT-T8 18W 865 = EAN 4014501041574 / EGH-Label "Der gute Griff" | EGH | LT-T8 18W/865 Leuchtstofflampe T8/T26 18W 6500K G13 | 9
| EGH NiKo-Schlüssel |  | NiKo-Schlüssel für Baustellenwarnleuchte / Bakenleuchte (u. a. für MONOLIGHT ..), mit Doppeldorn 2,5mm (Dornabstand 13mm) für Mastschelle und Außensechskant / Imbus SW5 für Batteriefach, Artikel ohne EGH-Label | EGH | NiKo-Schlüssel für Bakenleuchte Warnleuchte | 20
| EGH Protec.class 05400522 PHHR 28W Gu10 | 4016705405220 | HV-Halogenlampe Energy Saver Bauform Reflektorlampe PAR16 Durchmesser 51mm x Länge 55mm, Sockel Gu10, 230V, 28W 2800K warmwhite, Abstrahlwinkel 30' flood, 200lm, dimmbar, 2000h, EEK: D (Skala E…A++), als Austausch gegen konventionelle PAR16 35W | EGH | PHHR 28 Gu10 HV-Reflektorlampe PAR16 28W 230V ES | 7
| EGH Protec.class 05400523 PHHR 40W Gu10 | 4016705405237 | HV-Halogenlampe Energy Saver Bauform Reflektorlampe PAR16 Durchmesser 51mm x Länge 55mm, Sockel Gu10, 230V, 40W 2800K warmwhite, Abstrahlwinkel 30' flood, 300lm, 900cd, dimmbar, 2000h, EEK: D (Skala E…A++), als Austausch gegen konventionelle PAR16 50W | EGH | PHHR 40 Gu10 HV-Reflektorlampe PAR16 40W 230V ES | 25
| EGH Protec.class 05400514 PHSS 7W G4 | 4016705405145 | NV-Halogenlampe Energy Saver Bauform Stiftlampe QT8 Durchmesser 8mm x Länge 32mm klar, Sockel G4, 12V, 7W, 2800K, 100lm, dimmbar, Ra: 100, 2000h, EEK: B, zum Einsatz für konventionelle NV-Stiftlampe 10W | EGH | PHSS 7 G4 NV-Halogen-Stiftlampe QT8 G4 7W 12V ES | 11
| EGH ChilliCut PKD180 x 22,23 |  | Diamant-Schleiftopf Spezial mit 6 Segmenten als Betonschleifer bzw. für Farbschichten, Anstriche, Bitumen, Kleber, Dichtungsmaterial, Schaumrücken, Teppichreste, der Problemlöser! Durchmesser außen 180mm / Aufnahme 22,23mm, mmax. 8400U/min, 80m/s, EGH gelabelt | EGH | PKD 180 x 22,23 Spezial-Diamant-Schleiftopf 180mm x 22,23mm EGH | 2
| EGH Protec.class PKO-S100/05103000 | 4016705130009 | Koaxialkabel 75 Ohm ClassA zum Einsatz für BK/Sat-Hausinstallation, Durchmesser 1mm/4,8,mm/6,8mm, Mantel weiß, Brandverhalten Klasse Eca, Spule á 100m | EGH | PKO-S100 Koaxkabel 6.8/4,8/1mm >100dB weiß, Spule á 100m | 2
| EGH Protec.class 05400572 PLEDRL 5W GU5.3 | 4016705405725 | LED-Lampe Bauform NV-Reflektorlampe MR16 / QR-CBC51 Durchmesser 50mm x Länge 47mm Kunststoff PA6 weiß mit satinierter Frontscheibe, Sockel Gu5.3, 12V AC/DC, 5W 2700K warmweiß, 290lm, 680cd, Abstrahlwinkel 40' wideflood, Ra: >80, 25.000h, EEK: A+, als Ersatz für NV-Halogen-Reflektorlampe 30W | EGH | PLEDRL 5 Gu5.3 LED-Lampe MR16 5W 12V 2700K 40' | 2
| EGH Protec.class 05400575 PLEDRL 7W GU10 | 4016705405756 | LED-Lampe Bauform HV-Reflektorlampe PAR16 Durchmesser 50mm x Länge 57mm Kunststoff PA6 weiß mit satinierter Frontscheibe, Sockel Gu10, 230VAC, 7W 2700K warmweiß, 400lm, 900cd, Abstrahlwinkel 40' wideflood, Ra: >80, 25.000h, EEK: A | EGH | PLEDRL 7 Gu10 LED-Lampe PAR16 7W 230V 2700K 40' | 2
| EGH Protec.class 05400573 PLEDRL 7,5W GU5.3 | 4016705405732 | LED-Lampe Bauform NV-Reflektorlampe MR16 / QR-CBC51 Durchmesser 50mm x Länge 47mm Kunststoff PA6 weiß mit satinierter Frontscheibe, Sockel Gu5.3, 12V AC/DC, 7,5W 2700K warmweiß, 400lm, 800cd, Abstrahlwinkel 40' wideflood, Ra: >80, 25.000h, EEK: A, als Ersatz für NV-Halogen-Reflektorlampe 38W | EGH | PLEDRL 7,5 Gu5.3 LED-Lampe MR16 7,5W 12V 2700K 40' | 11
| EGH Protec.class 05400310 PLSL28WT5 28W/830 VE6 | 4016705403103 | Leuchtstofflampe T5/T16 Durchmesser 16mm x Länge 1149mm/1163mm, Sockel G5 für Betrieb an Vorschaltgerät EVG, 28W/830 3000K warmwhite, Ra: >80, 2900lm, EEK: A+, Rest-Pack á 6 Stück, Hersteller Philips Vergleichs-Typ Philips 639462 xx = TL5 28W/830 HE = EAN 8711500639462 / EGH-Label Protec.class | EGH | PLSL 28W T5 28W/830 Leuchtstofflampe T5/T16 28W 3000K G5 (6 Stück) | 1
| EGH Protec.class 05400312 PLSL35WT5 35W/830 | 4016705403127 | Leuchtstofflampe T5/T16 Durchmesser 16mm x Länge 1449mm/1463mm, Sockel G5 für Betrieb an Vorschaltgerät EVG, 35W/830 3000K warmwhite, Ra: >80, 3650lm, EEK: A+, Hersteller Philips Vergleichs-Typ Philips 639509 XX = TL5 35W/830 HE = EAN 8711500639509 / EGH-Label Protec.class PLSL 35W 31-830 T5 | EGH | PLSL 35W T5 35W/830 Leuchtstofflampe T5/T16 35W 3000K G5 | 1
| EGH Protec.class PDF125 | 4016705121946 | Diamanttrennscheibe Fliese für Wand- und Bodenfliesen, Durchmesser 125mm x Stärke ca. 1,4mm x Aufnahme 22,23mm, Segmenthöhe ca. 8mm, max. 12.200U/min, max. 80m/s | EGH | Protec.class PDF 125 Diamanttrennscheibe Fliese 125mm x 22,23mm | 2
| EGH Protec.class PDL180 | 4016705121878 | Diamanttrennscheibe Laser für harten Altbeton, Waschbeton, Bordsteine, Mauersteine, Dachziegel, allg. Baumaterialien u. a., Durchmesser 180mm x Stärke ca. 2,5mm x Aufnahme 22,23mm, Segmenthöhe ca. 8mm, max. 8.490U/min, max. 80m/s | EGH | Protec.class PDL 180 Diamanttrennscheibe Laser 180mm x 22,23mm | 2
| EGH Protec.class PDTA115 | 4016705144983 | Diamanttrennscheibe Allround für Stahl, Eisen, Leitplanken, Guss, Kunststoffe, Gummi, Glas, Beton, Klinker, Marmor etc., Durchmesser 115mm x Stärke ca. 2,2mm x Aufnahme 22,23mm, max. 16.650U/min, max. 100m/s | EGH | Protec.class PDTA 115 Diamanttrennscheibe Allround 115mm x 22,23mm | 1
| EGH Protec.class PDTA125 | 4016705144990 | Diamanttrennscheibe Allround für Stahl, Eisen, Leitplanken, Guss, Kunststoffe, Gummi, Glas, Beton, Klinker, Marmor etc., Durchmesser 125mm x Stärke ca. 2,2mm x Aufnahme 22,23mm, max. 15.300U/min, max. 100m/s | EGH | Protec.class PDTA 125 Diamanttrennscheibe Allround 125mm x 22,23mm | 1
| EGH Protec.class PDTA230 | 4016705145003 | Diamanttrennscheibe Allround für Stahl, Eisen, Leitplanken, Guss, Kunststoffe, Gummi, Glas, Beton, Klinker, Marmor etc., Durchmesser 230mm x Stärke ca. 2,8mm x Aufnahme 22,23mm, max. 8.350U/min, max. 100m/s | EGH | Protec.class PDTA 230 Diamanttrennscheibe Allround 230mm x 22,23mm | 1
| EGH Protec.class PSHAMM800 | 4016705117840 | Handwerkzeug Schlosserhammer 800g mit Stielschutzhülse und Holzstiel, Länge gesamt 350mm | EGH | Protec.class PSHAMM 800 Schlosserhammer 800g | 1
| EGH Protec.class PSLRS68 | 4016705124725 | Hartmetall-Randversenker für Schalter-/Gerätedosen, als Zubehör für Bohrkrone oder Lochsäge Durchmesser 68mm, Aufnahmeöffnung Durchmesser 16mm | EGH | Protec.class PSLRS 68 Randversenker für Bohrkrone 68mm | 2
| EGH 122032000A-BER (Westelettrik Itallia) |  | Strahler / Scheinwerfer / Fluter Aluminiumdruckguss schwarz mit Klarglas-Frontscheibe, Maße ca. Breite 290mm x Höhe 270mm x Tiefe 170mm + Anbaubügel, bestückt mit 2x TC-F 36W/840 (gesamt 72W), mit Vorschaltgerät 24VAC für Festanschluss an Schutzkleinspannung AC 24V 50/60Hz, IP55, SKIII (Hersteller: Westelettrik Itallia) | EGH | Scheinwerfer schwarz 24VAC 72W (2x TC-F 36W) | 3
| EGH Schild 169-72 200x120 |  | Kennzeichnungsschild PVC gelb rechteckig 200mm x 120mm x Stärke 1,5mm mit rotem Aufdruck Blitzpfeil nach VDE 0105 C als Warnung vor elektrischer Spannung | EGH | Schild 169/72 PVC 200x120 Blitzpfeil | 92
| EGH Schild Hauptschalter unter Spannung 52x26 |  | Hinweisschild selbstklebend / Warnschild / Aufkleber Folie 52mm x 26mm gelb mit Aufdruck schwarz Blitzpfeil mit Hinweistext "Achtung! Auch bei ausgeschaltetem Hauptschalter unter Spannung" nach BGV A8 (VBG 125) und DIN 4844-2 | EGH | Schild 52x26 Spannung bei ausgeschaltetem Hauptschalter | 5
| EGH Schild vor Öffnen Netzstecker ziehen 52x26 |  | Hinweisschild selbstklebend / Warnschild / Aufkleber Folie 52mm x 26mm gelb mit Aufdruck schwarz Blitzpfeil mit Hinweistext "Vor Öffnen des Gehäuses Netzstecker ziehen!" | EGH | Schild 52x26 Vor Öffnen Netzstecker ziehen | 93
| EGH Schild Alu 315 D-P006 druck |  | Verbotsschild Aluminium rund Durchmesser 315mm, mit Aufdruck Symbol "Durchgang für Unbefugte verboten" nach ASR A1.3 / DIN 4844-2 Zeichen D-P006, 2farbig rot/schwarz auf weiß, matt | EGH | Schild Alu rund 315mm Druck Symbol "Durchgang für Unbefugte verboten" | 12
| EGH Schild Alu 315 D-P006 prägedruck |  | Verbotsschild Aluminium rund Durchmesser 315mm, mit Prägung und Aufdruck Symbol "Durchgang für Unbefugte verboten" nach ASR A1.3 / DIN 4844-2 Zeichen D-P006, 2farbig rot/schwarz auf weiß, glänzend | EGH | Schild Alu rund 315mm Prägedruck Symbol "Durchgang für Unbefugte verboten" | 33
| EGH Schild B277 |  | Kennzeichnungsschild rund Durchmesser 100mm selbstklebend als Aufkleber Folie weiß mit Aufdruck rot und schwarz nach ASR A1.3, P011 (alt) und BGV A8, P11 als Verbot für Personen mit Herzschrittmacher | EGH | Schild B277 rund 100mm Verbot für Herzschrittmacher selbstklebend | 30
| EGH Schild Blitzpfeil 12mm |  | Kennzeichnungsschild selbstklebend dreieckig Kantenlänge 12mm selbstklebend als Aufkleber Folie gelb mit Aufdruck Blitzpfeil schwarz nach ASR A1.3 und DIN EN ISO 7010 als Warnung vor elektrischer Spannung, Rolle á 500 Klebeschilder | EGH | Schild Dreieck 12mm Blitzpfeil (Rolle á 500) | 2
| EGH Silikonschlauch 10x0,7 R50 |  | Silikon-Elektroisolierschlauch / Silikonschlauch farblos neutral 10 x 0,7, Innendurchmesser 10mm x Wandstärke 0,7mm, Dauertemperatur max. 180'C, Klasse H, Ring á 50m | EGH | Silikon-Isolierschlauch 10x0,7 neutral ID: 10mm, Ring á 50m | 2
| EGH Alu-Verbindungsdose SLF 106x106x55 2-Einf. MS PG16 |  | FR-AP-Abzweigdose als Verbindungsdose Aluminiumdruckguss 106mm x 106mm x Tiefe 52mm / lichtes Maß 79mm x 87mm x Tiefe 35mm, innen mit 2 x Innengewinde M5 / BM: 100mm diagonal für Klemmeneinbau, mit Erdungsterminals M5 2xinnen / 1x außen, Deckel mit 2 Deckelschrauben Stahl rostfrei, 2 Leitungseinführungen gegenüberliegend mit Messing-Kabelverschraubung M16, mit außenliegenden Befestigungslaschen, IP54 | EGH | SLF Aluminium-Verbindungsdose 106mm x 106mm x 52mm, 2 Verschraubungen Messing PG16, IP54 | 5
| EGH Wendelleitung H07BQ-F 3G1,5 schwarz 1,5m |  | Spiralleitung / Wendelleitung H07BQ-F 3x1,5qmm schwarz, Länge 1,5m / gedehnte Länge max. 6m, mit geraden Leitungsenden je 50cm | EGH | Spiralleitung H07BQ-F 3x1,5qmm PUR schwarz 1,5m/6m | 12
| EGH Wendelleitung H07BQ-F 5G1,5 blau 0,5m |  | Spiralleitung / Wendelleitung H07BQ-F 5x1,5qmm blau, Länge 0,5m / gedehnte Länge max. 2m, mit geraden Leitungsenden je 25cm | EGH | Spiralleitung H07BQ-F 5x1,5qmm PUR blau 0,5m/2m | 14
| EGH Wendelleitung H07BQ-F 7G1,5 schwarz 0,5m |  | Spiralleitung / Wendelleitung H07BQ-F 7x1,5qmm schwarz, Länge 0,5m / gedehnte Länge max. 2m, mit geraden Leitungsenden je 50cm, Wendel-Außendurchmesser ca. 48mm | EGH | Spiralleitung H07BQ-F 7x1,5qmm PUR schwarz 0,5m/2m | 9
| EGH Wendelleitung ISO1185 24V-7pol 1-3m |  | Spiralleitung / Wendelleitung als schwere Gummischlauchleitung Länge 1m ausziehbar bis 3m, beste Rückstellkraft, Wendel-Außendurchmesser 45mm, beidseitig mit Steckverbinder Buchse (female) 24V 7polig (DIN/ISO 1185) für NKW-/LKW-Zugvorrichtung bzw. -Sondergeräte | EGH | Wendelleitung Gummi-Verbindungsleitung NKW/LKW 24V 7-polig 1-3m | 12
| Eglo 95681 COMPETA 1 | 9002759956813 | Anbauleuchte Kunststoff quadratisch mit Rand transparent mit Deckenaufhellung / silber 430mm x 430mm, Abdeckwanne opal weiß, Höhe gesamt 85mm, fest bestückt mit LED 24W 3000K warmweiß, Ra: >80, 2600lm, 25.000h, mit elektronischem Betriebsgerät für Festanschluss 230VAC, IP20 | EGLO LEUCHTEN | COMPETA 1 Anbauleuchte quadratisch 430mm x 430mm x 85mm LED 24W 3000K 2600lm | 1
| Eglo 82413 | 9002759824136 | Anbauleuchte Balkenstrahler LYDIA Kunststoff silbergrau mit 1 Steg geschwungen Länge 514mm mit 3 Strahlerköpfen drehbar / schwenkbar mit Dekor-Vorsatzring glasklar, mit 3x Fassung E14 für Reflektorlampe Bauform R50 (Durchmesser 50mm) max. 40W, IP20 | EGLO LEUCHTEN | LYDIA Anbauleuchte Balkenstrahler grau 514mm 3-flammig (3x E14 R50 max. 40W) | 2
| EGO 100031 |  | Silikonschlauch drucklos, extrudiert, farblos, als Isolierschlauch / Schutzschlauch z. B. für Leuchtenverdrahtung, Innendurchmesser 5mm x Wandstärke 0,9mm, zulässige Dauertemperatur 200'C bzw. kurzzeitig max. 250'C, Ring á 10m | EGO | 1000.31 Silkonschlauch ID 5mm x 0,9mm 180'C, Ring á 10m | 2
| EGO 4623866500 |  | Backofenschalter-Einsatz als Nockenschlter 6 Stellungen max. 16A/250VAC bzw. 10A/400VAC, Flachsteckeranschlüsse 6,3mm x 0,8mm | EGO | 46.23866.500 Backofenschalter 6-Stellungen | 1
| Eibenstock 31124 | 4026851001764 | Vorsatz Rondenrührer Stahl verzinkt für Rührgerät, Aufnahme M14, Länge 600mm, mit 2 Wendeln Rührerkorb-Durchmesser 120mm links, für Antrieb >600W, für max. 25kg flüssige und zähflüssige Medien z. B. Farben, Chemikalien, Bitumen, Zementschlämme | EIBENSTOCK ELEKTROWERKZEUGE | RG 120 Rondenrührer RG120 M14 x 600mm x 120mm / Rührkorb | 11
| Ei-Electronics Ei3016-1XD | 5099383007138 | Rauchmelder als optischer Rauchwarnmelder weiß für Deckenanbau, Us: 230VAC für Festanschluss, mit wiederaufladberer Lithium-Notstrombatterie, Durchmesser 150mm x Höhe ca. 63mm (Einsatz bis 2031) | EI-ELECTRONICS GMBH | Ei3016 (Ei3016-1XD) optischer Rauchmelder 230V mit wiederaufladberer Li-Notstrombatterie | 1
| Ei-Electronics Ei408-D | 5099383003567 | AP-Funk-Eingangsmodul als Funk-Sender mit potentialfreiem Eingang (zur Einbindung drahtgebundener Haus- und Sicherheitstechnik in drahtloses Melder- und Signalgerätenetz), mit fest integrierter Batterie 2x CR17335 3V (Gerät ist bis 2033 zu ersetzen), Höhe 89mm x Breite 89mm x Tiefe 46mm | EI-ELECTRONICS GMBH | Ei408-D Funk-Eingangsmodul weiß (bis 2033) | 1
| Ei-Electronics Ei650i (09/2032) | 5099383004670 | Rauchmelder als optischer Rauchwarnmelder mit Mikroprozessor, weiß für Deckenanbau, mit fest eingebauter 10-Jahres Lithium-Batterie 3V, Durchmesser 119mm x Höhe ca. 50mm, zu ersetzen bis Septemper 2032 | EI-ELECTRONICS GMBH | Ei650i optischer Rauchwarnmelder mit 10-Jahres Li-Batterie (bis 09/2032) | 1
| Ei-Electronics SAB300C | 5099383005103 | AP-Blinklicht-Signalleuchte / Aufbau-Meldeleuchte / Blinkleuchte Us: 230VAC mit Montagesockel Durchmesser 85mm Kunststoff weiß (Befestigungsmaß 50…60mm), mit LED-Bestückung 3W weiß (Blinkfrequenz ca. 0,9Hz) und Haube klar, Höhe gesamt 81mm, Einsatzbereich -20'C…+40'C, IP65 | EI-ELECTRONICS GMBH | SAB300 clear (SAB300C) AP-Blinkleuchte 230VAC LED 3W 0,9Hz klar / weiß | 3
| Eiko 744230276FP |  | Deko-LED-Tropfenlampe Durchmesser 45mm x Länge 68mm, Kolben Kunststoff matt, Sockel E27, 230V AC/DC, 1W 3000K warmweiß, 34lm, 10.000h, EEK: A+, IP65 | EIKO EUROPE | G45 9-LED E27 230V AC/DC warmwhite plastic frosted outdoor | 2
| Eiko 10012010B (S+H 29926) | 4034451299269 | NV-Halogen-Stiftlampe als Backofenlampe bis max. 300'C, Durchmesser 8mm x Länge 30mm, klar, Sockel G4, 12V, 10W, 2900K warmweiß, 120lm, dimmbar, Einsatzbereich -20…+300'C, 1000h, EEK: C, entspricht Scharnberger+Hasenbein No. 29926 / EAN 4034451299269 | EIKO EUROPE | HAL JC 12V 10W 300' G4 1000h oven lamp / NV-Halogen-Backofenlampe | 991
| Eisele 11-0812 |  | Zubehör für Druckluft-Verteilung / Pneumatic, Schlauchschelle / Schraubschelle für Schlauch-Außendurchmesser 8mm - 10mm - 12mm, Stahl verzinkt | EISELE PNEUMATICS | 11-0812 Pneumatik-Schlauchschelle 8-12mm | 53
| Eisele 412-0300NI |  | Zubehör für Druckluft-Verteilung / Pneumatic, Schraubverbinder / Winkelstück Messing vernickelt 90', beidseitig mit Innengewinde G 1/4" | EISELE PNEUMATICS | 412-0300NI Pneumatik-Winkelstück 90' G1/4" auf G1/4" | 10
| Eisele 70-0249GNI |  | Zubehör für Druckluft-Verteilung / Pneumatic, Reduziernippel / Einschraub-Nippel Messing vernickelt gerade, mit Außengewinde G 1/8" mit O-Ring FPM auf Innengewinde M5, max. 16bar | EISELE PNEUMATICS | 70-0249GNI Pneumatik-Reduziernippel G1/8" auf M5 | 10
| Eisele SA1302-07NI |  | Zubehör für Druckluft-Verteilung / Pneumatic, Verteilerblock Messing massiv vernickelt 50mm x 50mm x Breite 32mm, mit 4x Innengewinde G 1/2", Befestigungsmaß 34mm x 34mm über Bohrungen D5mm | EISELE PNEUMATICS | SA1302-07NI Pneumatic-Verteilerblock 4x G1/2" | 10
| Eisele SA1394-1306 |  | Zubehör für Druckluft-Verteilung / Pneumatic, Codierhülse Alu eloxiert blau für Steckanschluss für Schlauch-Außendurchmesser 6mm (6/4) | EISELE PNEUMATICS | SA1394-1306 Pneumatik-Codierhülse 6mm | 10
| Eisele SA1394-1308 |  | Zubehör für Druckluft-Verteilung / Pneumatic, Codierhülse Alu eloxiert blau für Steckanschluss für Schlauch-Außendurchmesser 10mm (10/8) | EISELE PNEUMATICS | SA1394-1308 Pneumatik-Codierhülse 10mm | 10
| Eisele SA1394-1309 |  | Zubehör für Druckluft-Verteilung / Pneumatic, Codierhülse Alu eloxiert blau für Steckanschluss für Schlauch-Außendurchmesser 12mm (12/9) | EISELE PNEUMATICS | SA1394-1309 Pneumatik-Codierhülse 12mm | 10
| Ejendals Tegera 921 XL / Gr. 10 | 7392626056800 | TEGERA 921 Textil-Montagehandschuh als leichter 5-Finger-Arbeitshandschuh mit gummierten Handinnenflächen für besten Grip, Materialmix 70% Baumwolle, 20% PVC, 5% PE, 5% Elastan, phtalat-frei, Cat.II, Farbe weiß, Größe 10 (XL), 1 Paar | EJENDALS BV | TEGERA 921 XL (Gr. 10) Montagehandschuhe weiß, 1 Paar | 33
| Ejendals Tegera Rolltasche schwarz |  | TEGERA by EJENDALS Rolltasche textil schwarz leer mit 8 Fächern als Etui / Organizer für sauber sortierte / getrennte Paare Arbeitshandschuhe bis etwa 30cm Länge, außen mit Fach für Namensschild, mit Tragegriff, geschlossen oder aufgerollt aufhägbar | EJENDALS BV | TEGERA by EJENDALS Rolltasche leer für 8 Paar Arbeitshandschuhe | 11
| Elan 0644112 |  | Komplettgerät Tasterkombination BG BMW 653 Einhandstart (BG-5) bestehend aus Gehäuse Alu-Druckguss 250x85x85mm mit Alu-Drucktaste D35mm schwarz m. 1W(6A) und Alu-Pilzdrucktaste D50mm rot rastend mit Dreh-Zug-Entriegelung m. 1S/1Ö (10A) | ELAN / SCHMERSAL | BGBMW653 AP-Alu-Not-Aus-Kombination | 3
| Elan 1349000 |  | Betätiger f. Anfahrkopf f. Positionsschalter / Türzuhaltung, BMW-Nr. intern: 4404980010 | ELAN / SCHMERSAL | BO | 2
| Elan 0156671 |  | Tast-Rast-Schalter-Ansatz CWS 31-C 11033 für Tast-Knebel-Betätigung rastend I-0-II m. Schaltelement 1S/1Ö+1S/1Ö m. Betätigungswelle 6x6mm | ELAN / SCHMERSAL | CWS31-C11033 Tast-Rast-Schaltelement | 3
| Elan 0340316 |  | Betätigungselement DPN 55 SW Alu-Pilzdrucktaste D55mm schwarz | ELAN / SCHMERSAL | DPN55SW Pilzdrucktaste schwarz | 2
| Elan 0340936 |  | Betätigungselement DRN 55 RT/50 Alu-Pilzdrucktaste D50mm rot rastend m. Drehentriegelung | ELAN / SCHMERSAL | DRN55RT/50 Pilzdrucktaste rot | 2
| Elan 0271512 |  | Betätigungselement EDP 35 SW Alu-Drucktaste D35mm schwarz m. Halter (Ausführung BMW) | ELAN / SCHMERSAL | EDP35SW/BMW Drucktaste schwarz | 7
| Elan 0280187 |  | Federelement | ELAN / SCHMERSAL | EFR Federelement | 5
| Elan 0408672 |  | Alu-Nutenleiste 2 Nuten L=320mm NLA 12.2/320 B | ELAN / SCHMERSAL | NLA12.2/320B Nutenleiste 320mm | 1
| Elan NT 40.63.42 s |  | Steuernocke Stahl NT 40.63.42 S | ELAN / SCHMERSAL | NT40.63.42s | 1
| Elan 2210703 |  | Steuernocke Stahl NT 40.53 S | ELAN / SCHMERSAL | NT40.63S | 1
| Elan 2244004 |  | Abschlussnocke Stahl NTA 5.20 S | ELAN / SCHMERSAL | NTA5.20S | 3
| Elan 2292505 |  | Radius-Steuernocke Stahl NTR 15.12 S | ELAN / SCHMERSAL | NTR15.125 | 2
| Elan 2290600 |  | Radius-Steuernocke Stahl NTR 20.46.100 | ELAN / SCHMERSAL | NTR20.46.100 | 5
| Elan 2294851 |  | Radius-Steuernocke Stahl NTR 20.46.160.4 | ELAN / SCHMERSAL | NTR20.46.160.4 | 1
| Elan 2244900 |  | Zwischennocken Stahl L=100mm, H=12,5mm NTZ 100 S | ELAN / SCHMERSAL | NTZ100S | 2
| Elan 2245001 |  | Zwischennocken Stahl L=200mm, H=12,5mm NTZ 200 S | ELAN / SCHMERSAL | NTZ200S | 1
| Elan RSD 02 R16.102 |  | Reihenpositionsschalter metallgekapselt m. 2 x Rollenstößel (Abstand 16mm-System) Zwangsöffnung EN 60 947-5-1 ca. 1mm nach Erreichen des Norm-Schaltpunktes, IP67 | ELAN / SCHMERSAL | RSD02R16.102 | 30
| Elan 1910085 |  | Sicherheitszuhaltung / Türverriegelung TZMWL 24VDC/96 m. Anfahrkopf u. Betätiger, Spulenspannung 24VDC, Steuerstromkreise 1S+1S 8A/250V, BG BIA 954024 | ELAN / SCHMERSAL | TZMWL/96 /M20 | 2
| Elcom 1002411 CAE-200 | 4250111830119 | AP-Codeschloss-Tastatur Edelstahl Höhe 195mm x Breite 135mm x Tiefe 42mm, für 2 unterschiedliche 1..8stellige Codes, Us: 12VAC / 15VDC (70mA), 2 unabhängig codierbare potentialfreie Schaltkontakte max. 1A/24V, Freif´gabezeit 1…99s programmierbar, Quittungston | ELCOM | CAE-200 AP-Codeschloss Edelstahl 12VAC/15VDC 1S+1S | 1
| Elcom RED115Y | 3599430020797 | REG Nebenstrang-Koppler für 2-Draht / 2D-Bus-Gegensprechanlage, mit Eingang 2Draht-Bus 22-24VDC für eine Video-Türstation und Ausgang für einen Strang Video-Innenstationen (max. 100), 4TE | ELCOM | RED115Y 2Draht-Bus Nebenstrang-Koppler | 2
| Elcom RED311Y | 3599430018916 | REG Auskoppler für 2-Draht / 2D-Bus-Gegensprechanlage, zu Auskopplung eines Audio-Signals (a/b) aus der 2Draht-Busleitung für ein externes 2i-Audio-Gerät (z. B. Telekommunikations-Interface, Relais o. a.), 1TE | ELCOM | RED311Y 2Draht-Bus Audio-Auskoppler (a/b) | 1
| Elcom REH002Y | 3599430020988 | Tischkonsole für Innenstation ELCOM.TOUCH und ELCOM.FON AUDIO, mit 8-adriger Anschlussschnur Länge 3m mit Anschlussstecker RJ45 | ELCOM | REH002Y Tischkonsole für ELCOM.TOUCH und ELCOM.FON AUDIO | 1
| Elcom REH015Y | 3599430020940 | Einschraub-Klingeltaster ESK-252 ED: 18mm, Edelstahl, mit Haltemutter M18 Kunststoff schwarz, Frontring Außendurchmesser 20,8mm, als Ruftraster 1S für Kleinspannung max. 1A, Schraubklemmenanschluss, Einbautiefe 27,8mm, passend z. B. für für ESTA und MODESTA Türstationen und Briefkastenanlagen | ELCOM | REH015Y Einschraub-Klingeltaster ESK-252 Edelstahl | 1
| Elcom REH017Y | 3599430020964 | Einschraub-Klingeltaster ESK-252 ED: 18mm, Edelstahl PVD Farbe Messing glänzend, mit Haltemutter M18 Kunststoff schwarz, Frontring Außendurchmesser 20,8mm, als Ruftraster 1S für Kleinspannung max. 1A, Schraubklemmenanschluss, Einbautiefe 27,8mm, passend z. B. für für ESTA und MODESTA Türstationen und Briefkastenanlagen | ELCOM | REH017Y Einschraub-Klingeltaster ESK-252 Edelstahl PVD Messing | 1
| Elcom REH301Y | 3599430013942 | Zubehör für ELCOM.MODESTA (2Draht), Modul-Verbindungskabel Länge gesamt 115mm als Flachbandkabel (Leitungslänge 90mm) mit konfektionierten Systemsteckverbindern | ELCOM | REH301Y Modul-Verbindungskabel 115mm für ELCOM.MODESTA | 1
| Elcom 5810131 SZM-110 | 4250111848626 | MODESTA System-Einbau-Klingeltaster mit Frontblende 120mm x 120m Edelstahl, mit 1 Klingeltaste max. 1A/24V mit Namensschild und LED-Hinterleuchtung (für Us: 12V), für Einsatz in Standsäulen-Anlage oder in AP-/UP-Rahmenprogramm mit rückseitiger Schraubbefestigung Befestigungsmaß 110mm x 110mm | ELCOM | SZM-110 MODESTA Taster 1/1 | 1
| Elcom 4321310 + 1204310 | 4250111848756 | UP-Türstation für Gegensprechanlage Audio 1+n, mit Türtableau (5301510) Aluminium gebürstet Höhe 255mm x Breite 150mm x Stärke 3mm mit 1 Namens-Ruftaste (LED beleuchtet weiß 12VAC) und Sprechgitter, mit UP-Gehäuse Edelstahl Höhe 235mm x Breite 130mm x Tiefe 55mm, Demontageschutz, komplett mit Einbau-Türlautprecher ELA-402 (1204310), passend für Gegensprechanlage 1+n-Audio 302 bzw. 402 | ELCOM | TUP-1/1 Alu STABILA UP Set EV1 mit ELA-402 Türstation 1+n mit Einbautürlautsprecher | 1
| Elcom 4321310 / 5301510 / 4250-1118-0001-8 | 4250111846264 | UP-Türstation universal, mit Türtableau (5301510) Aluminium gebürstet Höhe 255mm x Breite 150mm x Stärke 3mm mit 1 Namens-Ruftaste (LED beleuchtet weiß 12VAC) und Sprechgitter, mit UP-Gehäuse Edelstahl Höhe 235mm x Breite 130mm x Tiefe 55mm, Demontageschutz, mit Aufnahme für Einbautürlautsprecher für Gegensprechanlage | ELCOM | TUP-1/1 Alu STABILA UP Set EV1 Türstation 1-Teilnehmer leer | 1
| Elcom 30311121 | 4250111802871 | UP-Gehäuse Edelstahl rostfrei, Höhe 535mm x Breite 130mm x Tiefe 55mm, mit 6 Schraubdomen 111mm x 258/516mm, für Gegensprechanlage / Türstation ESTA / STABILA | ELCOM | UPK 11-12/1 UP-Gehäuse 130x535x55 ESTA / STABILA | 1
| Eldat RGD025008-01-23K | 4046787101246 | Funkempfänger (Easywave 868,3MHz) Dali-Gateway Us: 16VDC (11,5...20,5VDC über DALI-Bus) als UP-/Einbaugerät, zur Betätigung durch max. 32 einlernbare Funk-Sender, bis zu 8 DALI-Funktionen sind einstellbar, zur Inbetriebnahme ist zusätzlich ein Inbetriebnahmekabel RGD-ACC-01 mit der Software RGD02 Konfigurator erforderlich | ELDAT GMBH | RGD025008-01-23K Easywave Funk Dali-Gateway RGD02, 8-Kanal | 4
| Eldat RS23E5001-01-00K (RTS16E5001-01 + RCP05E5001-01) | 4046787985181 | Easywave-Funk-Set bestehend aus Fensterkontakt weiß (ELDAT RTS16E5001-01, batteriebetrieben 1x CR2032 3V) mit LED-Statusanzeige und Schuko-Zwischenstecker-Adapter weiß als Funk-Schalter max. 10A/230VAC (ELDAT RCP05E5001-01), beim Schließen des Magnetkontaktes schaltet der Schuko-Schalter ein / beim Öffnen des Magnetkontaktes schaltet der Schuko-Steckdosenschalter aus | ELDAT GMBH | RS23E5001-01-00K Easywave Fensterkontakt-Steckdosenschalter-Set RS23 (RCP05/RTS16) | 2
| Eldat RTS34-ACC-02-02P | 4046787101208 | Zubehör für Easywave-Funk-Wandtaster RTS34, Wippe mit Aufdruck Pfeil-Symbole AUF/ZU (Auf / Ab) im Format B6 (63mm x 63mm) Kunststoff weiß (ähnlich RAL 9003) | ELDAT GMBH | RTS34-ACC-02-02P Wippe Auf/Zu Format B6 weiß | 1
| Electronicon 245.003-13000 |  | Kompensations-Kondensator 2,7µF +/-4% 480VAC 50Hz Bauform Alu--Becher D25mm L90mm, mit Flachsteckanscgluss 2,8x0,5mm, für Reihenschaltung | ELECTRONICON | MKP 2,7µF 480V Kompensationskondensator für Reihenschaltung | 7
| Electronicon 246.222-50800 |  | Kompensations-Kondensator 30µF +/-10% 250VAC 50/60Hz Bauform Kunststoff-Becher D45mm L95mm, mit Steckklemme, u. a. für VG 250W HME | ELECTRONICON | MKP 30µF 250V Kompensations-Kondensator 30µF | 1
| Electronicon 246.024-53000 |  | Kompensations-Kondensator 9µF +/-10% 250VAC 50Hz Bauform Aluminium-Becher D25mm L94mm, mit Steckklemme | ELECTRONICON | MKP 9µF 250V Kompensations-Kondensator 9µF | 37
| Electrostar STARMIX XT3001 silver 016672 | 4011240016672 | STARMIX XT 3001 elektrischer Highspeed-Gebläse-Händetrockner für Wandanbau, Kunststoff ABS silber mattiert, Höhe 660mm x Breite 330mm x Tiefe 230mm, heizungsloser Hochdruck-Händetrockner für Trocknungszeit ca. 10s, mi Infrarot-Automatikschalter, mit HEPA-Filter und Wasserauffangschale, für Festanschluss 230VAC 50Hz, Motorleistung 1000W, Luftstromgeschwindigkeit 540km/h, Schalldruckpegel 80dB(A), IP33, SK: II | ELECTROSTAR SCHÖTTLE | STARMIX XT3001 silber Wand-Highspeed-Gebläse-Händetrockner (01 66 72) | 1
| Elektra 34874 CC332/6H | 4018325001288 | CEE-Kupplung CEKON 32A 3polig 6h für Wechselspannung 230VAC (200-250V 50/60Hz), Kennfarbe blau, Schraubklemmenanschluss, mit Durchsteck-Leitungseinführung für Leitungsdurchmesser 11-2,5mm, IP44 | ELEKTRA TAILFINGEN | CC 332/6H CEKON CEE-Kupplung 32A 3-polig 6h 230VAC blau | 1
| Elektra 128411 |  | Aufbau-Motorschutz-Gerätestecker CEE 16A/5polig/6h 380VAC 50Hz mit integriertem Motorschutzschalter thermo-magnetisch 3polig einstellbar 0,2..0,32A, Ein-Aus-Schwenkhebelschalter, für Festanschluss, Leitungseinführung für Kabelverschraubung PG16 (ET 128411) | ELEKTRA TAILFINGEN | CGBMTB/UA/NAS CEE-Motorschutz-Gerätestecker 16A/5pol./6h 400V 0,20-0,32A | 2
| Elektra 126550 |  | Aufbau-Motorschutz-Gerätestecker CEE 16A/5polig/6h 380VAC 50Hz mit integriertem Motorschutzschalter thermo-magnetisch 3polig einstellbar 0,3..0,45A, Ein-Aus-Schwenkhebelschalter, für Festanschluss, Leitungseinführung für Kabelverschraubung PG16 (ET 126550) | ELEKTRA TAILFINGEN | CGBMTB/UA/NAS CEE-Motorschutz-Gerätestecker 16A/5pol./6h 400V 0,3-0,45A | 2
| Elektra 49168 |  | Aufbau-Gerätestecker / CEE-Wandgerätestecker 32A 3polig 0h für Kleinspannung 24VAC (20…25VAC 50-60Hz), Kennfarbe violett, Schraubanschluss, Leitungseinführung PG21, IP44, entspricht Walther Typ 11840 / EAN 4015609007479 / Serie NORVO Kleinspannungs-Steckvorrichtung 32A 3P 24V 0h IP44 | ELEKTRA TAILFINGEN | ET 49168 CEE-Wandgerätestecker 32A/3-polig/0h 24VAC 50-60Hz violett | 4
| Elesta SGR 283 FMS 230V AC ANLG1 |  | SGR283 FMS 230VAC Koppelrelais (best. aus: ZGE107, ZVR006, ZAE219) Relaissockel Breite 15,5mm (E306487, PI-50BE/3-R) mit Schraubanschluss und für Montage auf Hutschiene TS35, Haltebügel, Dioden-LED-Modul 110…230V AC/DC (0840, LM-EN-G) mit LED grün, bestückt mit Miniaturrelais GOODSKY EMI-SS-2230A Us: 230VAC 2W (max. 8A/250VAC bzw. /30VDC) | ELESTA | SGR 283 FMS 230V AC Koppelrelais 230VAC 2CO | 16
| Elkosun 12311 / Tridonic 87200086 |  | ZRM 2.5-ES/CT Zündgerät (ZG) ZRM als elektronisches Überlagerungszündgerät mit Timer für Natriumdampflampen (HS / SON) 70W…250W bzw. für Halogenmetallgampflampen (HI/MBI) 35W…250W (4,0-5,0kVp), Schraubklemmenanschluss, Elkosun 12311 = ehem. Tridonic 87200086 = ABB GZAH703209P0001 / EAN 4013232767531 | ELKOSUN | ZRM 2.5-ES/CT Zündgerät mit Timer 230VAC für HS 70-250W / HI 35-250W | 1
| Elkubema 5000030100 |  | Mehrzweckschelle Größe 3N Polyamid PA6.6 natur, für Durchmesser 4,8mm, Schellenbreite 9,5mm, Befestigungsloch-Durchmesser 4,4mm, Pack á 100 Stück | ELKUBEMA | 500 003 0100 Mehrzweckschelle 3N 4,8mm (100 Stück) | 9
| Elkubema 5000050100 |  | Mehrzweckschelle Größe 5N Polyamid PA6.6 natur, für Durchmesser 7,9mm, Schellenbreite 9,5mm, Befestigungsloch-Durchmesser 4,4mm, Pack á 100 Stück | ELKUBEMA | 500 005 0100 Mehrzweckschelle 5N 7,9mm (100 Stück) | 21
| Elkubema 5000060100 |  | Mehrzweckschelle Größe 6N Polyamid PA6.6 natur, für Durchmesser 9,5mm, Schellenbreite 9,5mm, Befestigungsloch-Durchmesser 4,4mm, Pack á 100 Stück | ELKUBEMA | 500 006 0100 Mehrzweckschelle 6N 9,5mm (100 Stück) | 26
| Elkubema 5000140100 |  | Mehrzweckschelle Größe 14N Polyamid PA6.6 natur, für Durchmesser 20,5mm, Schellenbreite 12,5mm, Befestigungsloch-Durchmesser 4,4mm, Pack á 100 Stück | ELKUBEMA | 500 014 0100 Mehrzweckschelle 14N 20,5mm (100 Stück) | 10
| Elmeko LEX-350-BT (7235BP50) |  | LEX-350 BT LED-Schaltschrankleuchte Us: 24V/230V (24…265V AC/DC 0/50/60Hz) mit LED-Bestückung 6W 700lm, mit Bewegungsmelder, mit Multifunktionstaste für Auto / Ein, mit Befestigungszubehör und Magnetbefestigung, mit Zugangsstecker und Durchverdrahtungs-Buchse 2polig für Systemzubehör (für Anschlussleitiungen Elmeko LX-N-... bzw. Verbindungsleitungen Elmeko LX-V... bzw. Steckverbinder LX-BU-2 bzw. LX-ST-2 bzw. LX-ZK-2), Breite 350mm x Höhe 30mm / 52mm inkl. Befestigung x Tiefe 40mm inkl. Befestigung, IP20 | ELMEKO GMBH | LEX-350 BT LED-Schaltschrankleuchte 6W mit Bewegungsmelder (Elmeko 72 35B P50) | 8
| Elso 083134 | 4013984164824 | Fashion / Riva / Scala reinweiß Zubehör / Ersatzteil Zentralplatte 65mm x 65mm mit Zentralschraube als Abdeckung für Schuko-Steckdose | ELSO SCHNEIDER ELECTRIC | 083134 Fashion reinweiß Ersatz-Zentralplatte für Schuko-Steckdose | 20
| Elso 091040 | 4013984128277 | FASHION / SCALA / AQUA-TOP Zubehör Schriftfeld transparent 50mm x 8mm, für Einsatz in Schalter- bzw. Tasterwippen, mit Schriftleiste neutral und Symbolleisten Glocke / Licht / Türöffner | ELSO SCHNEIDER ELECTRIC | 091040 Schriftfeld transparent 50mm x 8mm | 46
| Elso 112500 | 4013984107203 | UP-Einsatz Doppeltaster 1S+1S als Serientaster (gemeinsames Potential), mit Steckklemmenanschluss | ELSO SCHNEIDER ELECTRIC | 112500 UP-Einsatz Doppeltaster 1S+1S (Serientaster) | 5
| Elso 112610 | 4013984107746 | UP-Einsatz Taster 1W mit Leuchtmarkierungsbaugruppe / Glimmlampe 250V 0,6mA normal, mit separatem N-Anschluss, mit Steckklemmenanschluss | ELSO SCHNEIDER ELECTRIC | 112610 UP-Einsatz Taster 1W beleuchtet | 1
| Elso 122610 | 4013948107739 | UP-Einsatz Taster 1W mit Leuchtmarkierungsbaugruppe / Glimmlampe 250V 0,6mA normal, mit separatem N-Anschluss, mit Schraubklemmenanschluss | ELSO SCHNEIDER ELECTRIC | 122610 UP-Einsatz Taster 1W beleuchtet | 9
| Elso 123100 | 4013984109535 | Elso Zubehör Leuchtmarkierungsbaugruppe / Glimmlampenmodul mit Glimmlampe 250V (230V) 0,6mA normal hell, für Einbau in UP-Schalter und Taster, ehem. Art.-Nr. Elso 21169.16 | ELSO SCHNEIDER ELECTRIC | 123100 Leuchtmarkierungsbaugruppe 250V normal | 114
| Elso 123150 | 4013984136166 | Zubehör Leuchtmarkierungsbaugruppe LED rot 12V..24V (3/6mA), für universelle Montage in UP-Einsatz, mit Einzelader-Zuleitungen Länge ca. 100mm | ELSO SCHNEIDER ELECTRIC | 123150 Leuchtmarkierungsbaugruppe LED rot 12..24V | 3
| Elso 175220 | 4013984155082 | UP-Einsatz Motorsteuergerät Astro-Uhr Zentral Us: 230VAC, Zeitschaltuhr als Zentral- oder Gruppensteuergerät mit Impulsausgang 1S+1S (max. 3A / 690VA) für Auf / Ab, Implsdauer 3s, als Öffnungs-/Schließungs-Zeitgeber für Jalousiesteuerung / Rolladensteuerung o. ä.. | ELSO SCHNEIDER ELECTRIC | 175220 UP-Einsatz Astro-Uhr Zentral 230V Impuls 3 sek. | 1
| Elso 176131 | 4013984179668 | UP-Einsatz Temperaturregler mit Fernfühler als Fußbodenfühler (NTC 2kOhm/25'C, Länge 4m, verlängerbar bis max. 50m) für FBH / für Fußbodenheizung, Einstellbereich 10'C…50'C, passend für Abdeckungen / Zentralplatten Elso Schneider 22720… / 28740… / 30740... / 48714... | ELSO SCHNEIDER ELECTRIC | 176131 UP-Einsatz Temperaturregler mit Fernfühler, 230VAC 16(2)A | 1
| Elso 201101 | 4013984141399 | Fashion grau UP-Einsatz Ausschalter 3fach (1S+1S+1S) mit Dreifach-Wippe, Steckklemmenanschluss | ELSO SCHNEIDER ELECTRIC | 201101 Fashion grau UP-Ausschalter 3-fach mit Dreifach-Wippe | 1
| Elso 203020 | 4013984122244 | FASHION / SCALA perlweiß UP-Tragring mit Zugentlastung, mit Zentralplatte Leitungsauslass- / Anschluss- / Wandauslassdose | ELSO SCHNEIDER ELECTRIC | 203020 UP-Tragring mit Zentralplatte Wandauslass | 3
| Elso 203044 | 4013984128727 | FASHION / SCALA reinweiß Zentralplatte mit Drehknebel für Jalousie-Drehschalter | ELSO SCHNEIDER ELECTRIC | 203044 Zentralplatte für Jalousie-Drehschalter | 1
| Elso 203064 | 4013984122923 | FASHION / SCALA reinweiß UP-Tragring mit Zentralplatte mit Ausschnitt für 1x Befehlsgerät Einbaudurchmesser 22,5mm | ELSO SCHNEIDER ELECTRIC | 203064 UP-Tragring mit Zentralplatte f. ED 22,5mm | 2
| Elso 203080 | 4013984110913 | FASHION / SCALA perlweiß Zwischenrahmen für Geräte mit Zentralplatte 50mm x 50mm DIN | ELSO SCHNEIDER ELECTRIC | 203080 Zwischenrahmen 50x50mm DIN | 16
| Elso 203100 | 4013984122671 | FASHION / SCALA perlweiß Adapter als Zwischenrahmen (Ausschnitt 56x56mm) für elektronische Geräte | ELSO SCHNEIDER ELECTRIC | 203100 Zwischenrahmen Adapter für elektronische Geräte | 9
| Elso 2031619 | 4013984183450 | FASHION / SCALA alueffect Adapter als Zwischenrahmen (Außenmaß 65mm x 65mm mit Ausschnitt 56mm x 56mm) für Zentralplatte 55mm x 55mm | ELSO SCHNEIDER ELECTRIC | 2031619 Fashion alueffect Zwischenrahmen für 55x55mm | 1
| Elso 204120 | 4013984167825 | RIVA perlweiß Rahmen 1fach | ELSO SCHNEIDER ELECTRIC | 204120 RIVA perlweiß Rahmen 1-fach | 1
| Elso 204220 | 4013984167849 | RIVA perlweiß Rahmen 2fach für Einsätze / Zentralplatten Fashion | ELSO SCHNEIDER ELECTRIC | 204220 RIVA perlweiß Rahmen 2-fach | 1
| Elso 2043111 | 4013984148022 | SCALA edelstahl-effekt Rahmen 3fach | ELSO SCHNEIDER ELECTRIC | 2043111 SCALA edelstahl-effekt Rahmen 3-fach | 2
| Elso 204400 | 4013984109979 | FASHION perlweiß Rahmen 4fach | ELSO SCHNEIDER ELECTRIC | 204400 Fashion perlweiß Rahmen 4-fach | 20
| Elso 204410 | 4013984110630 | SCALA perlweiß Rahmen 4fach für FASHION | ELSO SCHNEIDER ELECTRIC | 204410 SCALA perlweiß Rahmen 4-fach | 1
| Elso 2044111 | 4013984148107 | SCALA edelstahl-effekt (Kunststoff lackiert) Rahmen 4fach | ELSO SCHNEIDER ELECTRIC | 2044111 SCALA edelstahl-effekt Rahmen 4-fach | 2
| Elso 2045211 | 4013984169089 | RIVA edelstahl effekt (Kunststoff) Rahmen 5fach | ELSO SCHNEIDER ELECTRIC | 2045211 Rahmen 5-fach | 1
| Elso 205020 | 4013984117523 | FASHION / SCALA perlweiß UP-Einsatz Schuko-Steckdose (16A/250VAC) mit Vollabdeckung 80x80mm, mit Steckklemmenanschluss | ELSO SCHNEIDER ELECTRIC | 205020 UP-Einsatz Schuko-Steckdose mit Vollabdeckung | 3
| Elso 205024 | 4013984117561 | FASHION / SCALA reinweiß UP-Einsatz Schuko-Steckdose mit Vollabdeckung 80mm x 80mm, mit Steckklemmenanschluss | ELSO SCHNEIDER ELECTRIC | 205024 UP-Einsatz Schuko-Steckdose mit Vollabdeckung | 8
| Elso 205100 | 4013984117264 | Fashion / Scala perlweiß UP-Einsatz Schuko-Steckdose mit Zentralplatte mit Aufdruck "EDV", als Steckdoseneinsatz für Sonderstromkreis, Steckklemmenanschluss | ELSO SCHNEIDER ELECTRIC | 205100 Fashion / Scala perlweiß UP-Schuko-Steckddose "EDV" | 2
| Elso 205104 | 4013984117080 | Fashion / Scala reinweiß UP-Einsatz Schuko-Steckdose mit Zentralplatte mit Aufdruck "EDV", als Steckdoseneinsatz für Sonderstromkreis, Steckklemmenanschluss | ELSO SCHNEIDER ELECTRIC | 205104 Fashion / Scala reinweiß UP-Schuko-Steckddose "EDV" | 2
| Elso 206010 | 4013984121780 | FASHION / SCALA perlweiß Zentralplatte für Telefonsteckdose TAE, ehem. Art.-Nr. Elso 29050.48 | ELSO SCHNEIDER ELECTRIC | 206010 Fashion perlweiß Zentralplatte TAE | 16
| Elso 206014 | 4013984121834 | FASHION / SCALA reinweiß Zentralplatte für Telefonsteckdose TAE bzw. für Stereo-Lautsprecheranschlussdose | ELSO SCHNEIDER ELECTRIC | 206014 Fashion reinweiß Zentralplatte TAE | 34
| Elso 206020 | 4013984121476 | FASHION / SCALA perlweiß Zentralplatte für TV-Antennensteckdose 2-Loch, ehem. Art.-Nr. 29050.43 | ELSO SCHNEIDER ELECTRIC | 206020 Fashion perlweiß Zentralplatte TV 2-Loch | 25
KW 2024/13 | Elso 2060211 | 4013984150087 | FASHION / SCALA edelstahl effekt Zentralplatte für TV-Antennensteckdose 2-Loch | ELSO SCHNEIDER ELECTRIC | 2060211 Scala edelstahl effekt Zentralplatte TV 2-Loch | 5
| Elso 206024 | 4013984121520 | FASHION / SCALA reinweiß Zentralplatte für TV-Antennensteckdose 2-Loch | ELSO SCHNEIDER ELECTRIC | 206024 Zentralplatte TV 2-Loch | 5
| Elso 206040 | 4013984138276 | FASHION / SCALA perlweiß Zentralplatte für TV-Antennensteckdose 4-Loch (rechteckige Anordnung) | ELSO SCHNEIDER ELECTRIC | 206040 Zentralplatte TV 4-Loch | 11
| Elso 206044 | 4013984138283 | FASHION / SCALA reinweiß Zentralplatte für TV-Antennensteckdose 4-Loch (rechteckige Anordnung) | ELSO SCHNEIDER ELECTRIC | 206044 Zentralplatte TV 4-Loch | 8
| Elso 206054 | 4013984139037 | FASHION / SCALA reinweiß Zentralplatte für TV-Antennensteckdose 4-Loch, System ASTRO (trapezförmige Anordnung) | ELSO SCHNEIDER ELECTRIC | 206054 Zentralplatte TV 4-Loch Astro | 4
| Elso 206210 | 4013984131475 | FASHION / SCALA perlweiß UP-Tragring mit Zentralplatte als Aufnahme / Modulträger für 2x Modular Jack RJ45 LexCom Home (Einbaumaß ca. 12x18mm) | ELSO SCHNEIDER ELECTRIC | 206210 UP-Tragring mit Zentralplatte 2x LexCom Home | 10
| Elso 206414 | 4013984131376 | Fashion / Scala reinweiß Zentralplatte für Datensteckdose 2x RJ45 (UAE / Cat.) Schrägauslass, bestehend aus Zentralplatte 50mm x 50mm (DIN 49075) und Zwischenrahmen (Nr. 203084) | ELSO SCHNEIDER ELECTRIC | 206414 Fashion reinweiß Zentralplatte 2x RJ45 | 11
| Elso 206420 | 4013984131383 | Elso Fashion / Scala perlweiß Abdeckung für 1x RJ11/RJ12 (6pol. Western) bestehend aus Zentralplatte DIN 50x50mm mit Auslass mittig 45' schräg, Befestigungsschraube oben mittig und Zwischenrahmen für Kombination im Schalterprogramm | ELSO SCHNEIDER ELECTRIC | 206420 Zentralplatte 1x RJ11 / RJ12 | 9
| Elso 206514 | 4013984130980 | FASHION / SCALA reinweiß UP-Tragring mit Zentralplatte als Haube schräg als Aufnahme / Modulträger für 2x Modular Jack MJ45 (Panduit / RJ45) Cat.3/Cat.5, mit Beschriftungsfeld | ELSO SCHNEIDER ELECTRIC | 206514 UP-Tragring Modulträger-Haube für 2x MJ45 | 10
KW 2024/13 | Elso 2065319 | 4013984174922 | FASHION / SCALA alu effekt Zentralplatte geschraubt für Datensteckdose 2x RJ45 Cat.3/Cat.5, Schrägauslass, mit Beschriftungsfeld (enthält Zentralplatte DIN 49075 und Zwischenrahmen) | ELSO SCHNEIDER ELECTRIC | 2065319 Scala alu effect Zentralplatte 2x RJ45, mit Schriftfeld | 9
| Elso 206814 | 4013984130843 | FASHION / SCALA reinweiß UP-Tragring mit Zentralplatte als Haube schräg als Aufnahme / Modulträger für 1x BNC-Einbau-Steckverbinder, mit Beschriftungsfeld | ELSO SCHNEIDER ELECTRIC | 206814 UP-Tragring Modulträger-Haube für 1x BNC | 2
| Elso 206824 | 4013984130867 | FASHION / SCALA reinweiß UP-Tragring mit Zentralplatte als Haube schräg als Aufnahme / Modulträger für 2x BNC-Einbau-Steckverbinder, mit Beschriftungsfeld | ELSO SCHNEIDER ELECTRIC | 206824 UP-Tragring Modulträger-Haube für 2x BNC | 4
| Elso 206854 | 4013984130928 | FASHION / SCALA reinweiß UP-Tragring mit Zentralplatte als Haube schräg als Aufnahme / Modulträger für 1x Audio-Einbau-Steckverbinder (ED: 6,5mm), mit Beschriftungsfeld | ELSO SCHNEIDER ELECTRIC | 206854 UP-Tragring Modulträger-Haube für 1x Audio ED: 6,5mm | 6
| Elso 206874 | 4013984131161 | FASHION / SCALA reinweiß UP-Tragring mit Zugentlastung, mit Zentralplatte als Haube schräg mit Beschriftungsfeld, mit Durchführungsmembran als Leitungsauslass / Wandauslassdose für Leitungsdurchmesser 3…14mm | ELSO SCHNEIDER ELECTRIC | 206874 UP-Einsatz Wandauslass schräg | 5
| Elso 206884 | 4013984131185 | FASHION / SCALA reinweiß UP-Tragring mit Zentralplatte als Haube schräg geschlossen / blind, für individuellen Ausschnitt bzw. als Blindabdeckung, mit Beschriftungsfeld | ELSO SCHNEIDER ELECTRIC | 206884 UP-Tragring Modulträger-Haube blind | 10
| Elso 206900 | 4013984131505 | FASHION / SCALA perlweiß UP-Tragring mit Zentralplatte glatt blind als Blindabdeckung bzw. für individuellen Ausschnitt | ELSO SCHNEIDER ELECTRIC | 206900 UP-Tragring mit Zentralplatte blind | 3
| Elso 207010 | 4013984123241 | FASHION / SCALA perlweiß Zentralplatte mit Drehknopf für Drehdimmer | ELSO SCHNEIDER ELECTRIC | 207010 Zentralplatte mit Drehknopf für Dimmer | 8
| Elso 207014 | 4013984123296 | FASHION / SCALA reinweiß Zentralplatte mit Drehknopf für Drehdimmer | ELSO SCHNEIDER ELECTRIC | 207014 Zentralplatte mit Drehknopf für Dimmer | 2
| Elso 207020 | 4013984123319 | FASHION / SCALA perlweiß Zentralplatte mit Drehknopf und Befestigungsmutter für Drehdimmer und Transistordimmer | ELSO SCHNEIDER ELECTRIC | 207020 Zentralplatte mit Drehknopf für Transistordimmer | 15
| Elso 207024 | 4013984123364 | FASHION / SCALA reinweiß Zentralplatte mit Drehknopf und Befestigungsmutter für Drehdimmer und Transistordimmer | ELSO SCHNEIDER ELECTRIC | 207024 Zentralplatte mit Drehknopf für Transistordimmer | 3
| Elso 207040 | 4013984123401 | FASHION / SCALA perlweiß Zentralplatte mit Bedienfläche für Tastdimmereinsatz | ELSO SCHNEIDER ELECTRIC | 207040 Fashion perlweiß Zentralplatte für Tastdimmer | 21
| Elso 207044 | 4013984123418 | Elso Fashion reinweiß Zentralplatte mit Bedienfläche für Tastdimmereinsatz | ELSO SCHNEIDER ELECTRIC | 207044 Fasion reinweiß Zentralplatte für Tastdimmer | 4
| Elso 207050 | 4013984123388 | FASHION / SCALA perlweiß Zentralplatte mit Drehknopf und Zirkulationsöffnungen für Drehdimmer T50 | ELSO SCHNEIDER ELECTRIC | 207050 Zentralplatte mit Drehknopf für Dimmer T50 | 6
KW 2024/13 | Elso 2070611 | 4013984150292 | FASHION / SCALA edelstahl effekt Zentralplatte mit Tasten als Bedienelement für Jalousiesteuerungs- / Rollladensteuerungseinsatz Elso 175150 bzw. 175140 | ELSO SCHNEIDER ELECTRIC | 2070611 Scala edelstahl effekt Zentralplatte für Rollladensteuerung 175150 / 175140 | 1
| Elso 207070 | 4013984105100 | FASHION / Scala perlweiß Zentralplatte für Innenbewegungsmeldereinsatz Standard PIR, ehem. Art.-Nr. Elso 21125.20 | ELSO SCHNEIDER ELECTRIC | 207070 Fashion perlweiß Zentralplatte f. Innenbewegungsmelder Standard PIR | 2
| Elso 207074 | 4013984105117 | Fashion / Scala reinweiß PENTALON Zentralplatte für Innenbewegungsmeldereinsatz Standard PIR | ELSO SCHNEIDER ELECTRIC | 207074 Fashion / Scala reinweiß Zentralplatte Bewegungsmelder Standard PIR | 5
| Elso 207090 | 4013984144093 | FASHION / SCALA perlweiß Zentralplatte für Innenbewegungsmeldereinsatz mit Dimmer, mit Drehknebel Aus/Automatik/Ein und Drehknopf für Dimmer | ELSO SCHNEIDER ELECTRIC | 207090 Zentralplatte für Bewegungsmelder mit Dimmer | 1
| Elso 207120 | 4013984144147 | FASHION / SCALA perlweiß Zentralplatte für Innenbewegungsmeldereinsatz, mit Drehknebel Aus/Automatik/Ein | ELSO SCHNEIDER ELECTRIC | 207120 Zentralplatte für Bewegungsmelder | 14
| Elso 207124 | 4013984144185 | FASHION / SCALA reinweiß Zentralplatte für Innenbewegungsmeldereinsatz, mit Drehknebel Aus/Automatik/Ein | ELSO SCHNEIDER ELECTRIC | 207124 Fashion / Scala reinweiß Zentralplatte für Bewegungsmelder PIR | 12
| Elso 207174 | 4013984156614 | Fashion / Scala / Riva reinweiß Zentralplatte für Motorsteuergerät und Zentralsteuergerät (Art.-Nr. 175200 bzw. 175210) | ELSO SCHNEIDER ELECTRIC | 207174 Fashion reinweiß Zentralplatte für 175200 bzw. 175210 | 10
| Elso 207220 | 4013984163933 | Fashion / Scala perlweiß Zenttralplattte für Astro-Zeitschaltuhr | ELSO SCHNEIDER ELECTRIC | 207220 Fashion / Scala perlweiß Zentralplatte für Astro-Zeitschaltuhr | 1
| Elso 213114 | 4013984111071 | FASHION / SCALA reinweiß Wippe universal mit Aufdruck Symbol "Licht" | ELSO SCHNEIDER ELECTRIC | 213114 Wippe universal "Licht" | 1
| Elso 213120 | 4013984111095 | FASHION / SCALA perlweiß Wippe universal mit Aufdruck Symbol "Schlüssel", mit Halteplatte | ELSO SCHNEIDER ELECTRIC | 213120 Fashion perlweiß Wippe "Schlüssel" | 1
| Elso 213130 | 4013984111156 | FASHION / SCALA perlweiß Wippe universal mit Beschriftungsfeld und Aufdruck Symbol "Klingel / Glocke", mit Halteplatte | ELSO SCHNEIDER ELECTRIC | 213130 Fashion perlweiß Wippe "Glocke" mit Schriftfeld | 2
| Elso 213134 | 4013984111194 | FASHION / SCALA reinweiß Wippe universal mit Beschriftungsfeld und Aufdruck Symbol "Klingel / Glocke", mit Halteplatte | ELSO SCHNEIDER ELECTRIC | 213134 Fashion reinweiß Wippe "Glocke" mit Schriftfeld | 10
| Elso 213500 | 4013984110401 | FASHION / SCALA perlweiß Doppel-Wippe für Serienschalter bzw. Doppeltaster, mit Halteplatte | ELSO SCHNEIDER ELECTRIC | 213500 Doppel-Wippe Serie | 8
| Elso 2135011 | 4013984146967 | FASHION / SCALA edelstahl-effekt (Kunststoff lackiert) Doppel-Wippe für Serienschalter bzw. Doppeltaster, mit Halteplatte | ELSO SCHNEIDER ELECTRIC | 2135011 Fashion / Scala edelstahl effekt Doppel-Wippe Serie | 1
KW 2024/13 | Elso 2135019 | 4013984175110 | FASHION / SCALA alu effekt Doppel-Wippe für Serienschalter bzw. Doppeltaster, mit Halteplatte | ELSO SCHNEIDER ELECTRIC | 2135019 Scala alu effekt Doppel-Wippe Serie | 9
| Elso 213600 | 4013984110135 | FASHION / SCALA perlweiß Wippe universal für Aus/Wechsel/Kreuz/Taster, mit Halteplatte | ELSO SCHNEIDER ELECTRIC | 213600 Fashion perlweiß Wippe universal | 30
| Elso 213610 | 4013984110227 | FASHION / SCALA perlweiß Wippe universal für Aus/Wechsel/Kreuz/Taster, beleuchtbar, mit Kalotte neutral klar, mit Halteplatte | ELSO SCHNEIDER ELECTRIC | 213610 Fashion perlweiß Wippe universal, beleuchtbar | 16
| Elso 2136111 | 4013984146820 | FASHION / SCALA edelstahl-effekt (Kunststoff lackiert) Wippe universal für Aus/Wechsel/Kreuz/Taster, beleuchtbar, mit Kalotte neutral klar, mit Halteplatte | ELSO SCHNEIDER ELECTRIC | 2136111 Fashion / Scala edelstahl effekt Wippe universal, beleuchtbar | 8
| Elso 213620 | 4013984110838 | FASHION / SCALA perlweiß Wippe universal für Aus/Wechsel/Kreuz/Taster, mit Beschriftungsfeld, mit Halteplatte, ehem. Art.-Nr. Elso 21169.81 | ELSO SCHNEIDER ELECTRIC | 213620 Fashion perlweiß Wippe universal mit Schriftfeld | 5
| Elso 2136211 | 4013984147032 | Fashion / Scala edelstahl-effekt Wippe universal (Aus / Wechsel / Kreuz / Taster) mit Schriftfeld, beleuchtbar | ELSO SCHNEIDER ELECTRIC | 2136211 Fashion / Scala edelstahl effect Wippe universal mit Schriftfeld | 10
| Elso 213660 | 4013984127799 | FASHION / SCALA perlweiß Doppel-Wippe für Doppel-Wechselschalter, mit Halteplatte | ELSO SCHNEIDER ELECTRIC | 213660 Doppel-Wippe für Doppelwechselschalter | 6
| Elso 213800 | 4013984110531 | FASHION / SCALA perlweiß Doppel-Wippe für Jalousietaster, mit Aufdruck Symbole Pfeile Auf/Ab, mit Halteplatte | ELSO SCHNEIDER ELECTRIC | 213800 Fashion perlweiß Doppel-Wippe für Jalousietaster | 22
| Elso 214200 |  | Elso Fashion perlweiß AP-Rahmen 2fach, Ausführung mit offenem Boden | ELSO SCHNEIDER ELECTRIC | 214200 AP-Gehäuse 2fach | 1
KW 2024/13 | Elso 215128 | 4013984125658 | Fashion / Scala orange UP-Einsatz Schuko-Steckdose mit Schraubklemmenanschluss, mit Zentralplatte mit Aufdruck "ZSV", Beschriftungsfeld und LED-Kontrolllicht, als Steckdose für Zentralstromversorgung / Sicherheitsstromkreise | ELSO SCHNEIDER ELECTRIC | 215128 Fashion / Scala orange UP-Schuko-Steckdose mit Zentralplatte "ZSV", Schriftfeld, Kontrolllicht | 5
KW 2024/13 | Elso 221602 | 4013984179415 | Fashion braun Komplettgerät UP-Universalschalter, mit UP-Einsatz Wechselschalter mit Steckklemmenanschluss, Dichtungseinsatz, Wippe, Rahmen 1-fach mit Wandanschlussdichtung IP44 | ELSO SCHNEIDER ELECTRIC | 221602 Fashion braun UP-Wechselschalter mit Wippe und Rahmen, IP44 | 1
| Elso 223084 | 4013984183320 | Fashion / Scala reinweiß Zentralplatte mit Drehknopf / Knebel mit Skala 1…15 als Betätigungselement für 15-Minuten-Timer / Zeitschalter Elso 177030 | ELSO SCHNEIDER ELECTRIC | 223084 Fashion reinweiß Zentralplatte mit Knebel für Zeitschalter 15min | 4
| Elso 224140 | 4013984142259 | FASHION perlweiß Rahmen 1fach, mit Gerätedichtung, mit Aufdruck IP44 | ELSO SCHNEIDER ELECTRIC | 224140 Fashion perlweiß Rahmen 1-fach IP44 | 4
| Elso 224244 | 4013984142303 | Fashion reinweiß Rahmen 2fach, mit Gerätedichtung, mit Aufdruck IP44 | ELSO SCHNEIDER ELECTRIC | 224244 Fashion reinweiß Rahmen 2-fach IP44 | 1
| Elso 224302 | 4013984178975 | FASHION braun Rahmen 3fach | ELSO SCHNEIDER ELECTRIC | 224302 Rahmen 3-fach | 2
| Elso 224304 | 4013984142242 | Fashion reinweiß bruchfest Rahmen 3fach | ELSO SCHNEIDER ELECTRIC | 224304 Fashion reinweiß Rahmen 3-fach | 21
| Elso 224340 | 4013984142310 | FASHION perlweiß Rahmen 3fach, mit Gerätedichtung, mit Aufdruck IP44 | ELSO SCHNEIDER ELECTRIC | 224340 Fashion perlweiß Rahmen 3-fach IP44 | 3
| Elso 224344 | 4013984142334 | FASHION reinweiß Rahmen 3fach, mit Gerätedichtung, mit Aufdruck IP44 | ELSO SCHNEIDER ELECTRIC | 224344 Fashion reinweiß Rahmen 3-fach IP44 | 3
| Elso 224401 | 4013984163506 | FASHION grau Rahmen 4fach | ELSO SCHNEIDER ELECTRIC | 224401 Rahmen 4-fach | 2
| Elso 224409 | 4013984179071 | Fashion rot bruchfest Rahmen 4fach | ELSO SCHNEIDER ELECTRIC | 224409 Fashion rot Rahmen 4-fach | 17
KW 2024/13 | Elso 2250012 | 4013984177671 | FASHION / SCALA achatgrau (bruchfest) UP-Einsatz Schuko-Steckdose mit Zentralplatte, mit Steckklemmenanschluss | ELSO SCHNEIDER ELECTRIC | 2250012 Fashion achatgrau UP-Schuko-Steckdose mit Zentralplatte | 1
| Elso 225009 | 4013984177725 | FASHION / SCALA rot UP-Einsatz Schuko-Steckdose mit Zentralplatte, mit Steckklemmenanschluss | ELSO SCHNEIDER ELECTRIC | 225009 UP-Einsatz Schuko-Steckdose mit Zentralplatte | 1
| Elso 225026 | 4013984178081 | FASHION / RIVA / SCALA / JOY sodalithblau UP-Einsatz Schuko-Steckdose mit Becher rund für Einsatz in System-Zentralplatte, Einbau je 45' gedreht möglich, Steckklemmenanschluss | ELSO SCHNEIDER ELECTRIC | 225026 UP-Einsatz Schuko-Steckdose blau für Zentralplatte | 4
| Elso 225414 | 4013984165753 | Fashion reinweiß bruchfest UP-Schuko-Steckdose 2fach IP44, bestehens aud 2x UP-Einsatz Schuko-Steckdose mit Steckklemmenanschluss und Zentralplatte mit Klappdeckel, 2x Geräteeinsatzdichtung, 1x Abdeckrahmen 2fach mit Wandanschlussdichtung, geeignet für Anordnung waagerecht oder senkrecht | ELSO SCHNEIDER ELECTRIC | 225414 Fashion reinweiß UP-Schuko-Steckdose 2-fach IP44 | 1
| Elso 227010 | 4013984142730 | FASHION / SCALA perlweiß Zentralplatte mit Drehknopf für Drehdimmer, bruchfest | ELSO SCHNEIDER ELECTRIC | 227010 Fashion perlweiß Zentralplatte mit Drehknopf für Dimmer | 4
| Elso 2270112 | 4013984152500 | SCALA achatgrau (ähnlich RAL 7038) Zentralplatte mit Drehknopf für Drehdimmer bzw. Potentiometer | ELSO SCHNEIDER ELECTRIC | 2270112 Scala achatgrau Zentralplatte mit Drehknopf für Dimmer | 1
KW 2024/13 | Elso 2270119 | 4013984175233 | Fashion / SCALA alu effekt Zentralplatte mit Drehknopf für Drehdimmer bzw. Potentiometer | ELSO SCHNEIDER ELECTRIC | 2270119 Scala alu effekt Zentralplatte mit Drehknopf für Dimmer | 6
| Elso 227014 | 4013984142754 | FASHION / SCALA reinweiß Zentralplatte mit Drehknopf für Drehdimmer, bruchfest | ELSO SCHNEIDER ELECTRIC | 227014 Fashion reinweiß Zentralplatte mit Drehknopf für Dimmer | 2
| Elso 2270811 | 4013984191691 | Fashion / Scala edelstahl-effekt Zentralplatte für UP-Einsatz Bewegungsmelder mit Wahlfunktion, Montagehöhe 1-1,4m | ELSO SCHNEIDER ELECTRIC | 2270811 Fashion / Scala edelstahl effect Zentralplatte f. Bewegungsmeldereinsatz | 1
| Elso 227134 | 4013984171549 | Fashion / Scala / Riva reinweiß Zentralplatte für Bus-RTR- / Bus-Raumtemperaturreglereinsatz IHC/24V (Art.-Nr. 176241) | ELSO SCHNEIDER ELECTRIC | 227134 Fashion reinweiß Zentralplatte für 176241 RTR IHC/24V | 60
KW 2024/13 | Elso 233169 | 4013984153798 | Fashion / Scala rot Wippe universal für Aus / Wechsel / Taster, mit großem Beschriftungsfeld | ELSO SCHNEIDER ELECTRIC | 233169 Scala rot Wippe universal mit großem Schriftfeld | 1
| Elso 233264 | 4013984139839 | Fashion reinweiß (bruchfest) Wippe für Ausschalter 2polig, mit Aufdruck I/O, mit großem Beschriftungsfeld, mit Halteplatte | ELSO SCHNEIDER ELECTRIC | 233264 Fashion reinweiß Wippe I/O mit großem Schriftfeld | 1
| Elso 233509 | 4013984176995 | Fashion rot bruchfest Doppel-Wippe für Serienschalter / Doppelwechselschalter / Doppeltaster | ELSO SCHNEIDER ELECTRIC | 233509 Fashion rot Wippe Serie | 4
| Elso 233600 | 4013984142402 | FASHION / SCALA perlweiß Wippe universal für Aus-/Wechselschalter / Kreuzschalter / Taster, mit Halteplatte, bruchfest | ELSO SCHNEIDER ELECTRIC | 233600 Fashion perlweiß Wippe universal | 12
KW 2024/13 | Elso 2336012 | 4013984176735 | FASHION / SCALA achatgrau Wippe universal für Aus-/Wechselschalter / Kreuzschalter / Taster, mit Halteplatte, bruchfest | ELSO SCHNEIDER ELECTRIC | 2336012 Scala achatgrau Wippe universal | 2
KW 2024/13 | Elso 233609 | 4013984176780 | FASHION / SCALA rot Wippe universal für Aus-/Wechselschalter / Kreuzschalter / Taster, mit Halteplatte, bruchfest | ELSO SCHNEIDER ELECTRIC | 233609 Scala rot Wippe universal | 1
| Elso 234210 | 4013984170412 | FASHION perlweiß AP-Gehäuse 2fach mit angeformtem Rahmen für 2x UP-Installationsgerät mit Zentralplatte, mit Bodenplatte | ELSO SCHNEIDER ELECTRIC | 234210 Fashion perlweiß AP-Gehäuse 2-fach komplett | 3
| Elso 234310 | 4013984170443 | FASHION perlweiß AP-Gehäuse 3fach mit angeformtem Rahmen für 3x UP-Installationsgerät mit Zentralplatte, mit Bodenplatte | ELSO SCHNEIDER ELECTRIC | 234310 AP-Gehäuse 3-fach komplett | 2
| Elso 235400 | 4013984143430 | Fashion perlweiß UP-Einsatz Doppel-Schuko-Steckdose / Schukosteckdose 2fach mit Vollabdeckung Höhe 103mm x Breite 80mm x Tiefe 26mm, Schraubklemmenanschluss | ELSO SCHNEIDER ELECTRIC | 235400 Fashion perlweiß UP-Doppel-Schuko-Steckdose | 3
| Elso 235404 | 4013984143454 | Fashion reinweiß UP-Einsatz Doppel-Schuko-Steckdose / Schukosteckdose 2fach mit Vollabdeckung Höhe 103mm x Breite 80mm x Tiefe 26mm, Schraubklemmenanschluss | ELSO SCHNEIDER ELECTRIC | 235404 Fashion reinweiß UP-Doppel-Schuko-Steckdose | 2
| Elso 241500 | 4013984105964 | KOMPLETT perlweiß UP-Einsatz Serienschalter (10A/250VAC), komplett mit Doppelwippe, mit Rahmen 1fach 80mm x 80mm, Steckklemmenanschluss, IP20 | ELSO SCHNEIDER ELECTRIC | 241500 UP-Serienschalter IP20 | 10
| Elso 241600 | 4013984105988 | KOMPLETT perlweiß UP-Einsatz Wechselschalter (10A/250VAC), komplett mit Wippe, mit Rahmen 1fach 80mm x 80mm, Steckklemmenanschluss, IP20 | ELSO SCHNEIDER ELECTRIC | 241600 UP-Wechselschalter IP20 | 6
| Elso 242100 | 4013984107593 | KOMPLETT perlweiß UP-Einsatz Taster 1S (10A/250VAC), komplett mit Wippe, mit Rahmen 1fach 80mm x 80mm, Steckklemmenanschluss, IP20 | ELSO SCHNEIDER ELECTRIC | 242100 UP-Taster 1S IP20 | 5
| Elso 242104 | 4013984107609 | KOMPLETT reinweiß UP-Einsatz Taster 1S (10A/250VAC), komplett mit Wippe, mit Rahmen 1fach 80mm x 80mm, Steckklemmenanschluss, IP20 | ELSO SCHNEIDER ELECTRIC | 242104 UP-Taster 1S IP20 | 12
KW 2024/13 | Elso 242114 | 4013984107623 | KOMPLETT reinweiß UP-Einsatz Taster 1S (10A/250VAC), komplett mit Wippe mit Beschriftungsfeld und beiliegenden Symbolen, mit Rahmen 1fach 80mm x 80mm, Steckklemmenanschluss, IP20 | ELSO SCHNEIDER ELECTRIC | 242114 KOMPLETT reinweiß UP-Taster 1S mit Schriftfeld / Symbole | 6
| Elso 242610 | 4013984107777 | KOMPLETT perlweiß UP-Einsatz Taster 1S max. 10A/250VAC, beleuchtet, mit Glimmlampe 123100 (230VAC 0,6A normal hell), mit separatem Neutralleiteranschluss, mit Vollabdeckung als Wippe mit Kalotte / Fenster neutral und Abdeckrahmen 1fach, einsetzbar als Einzelgerät, mit Steckklemmenanschluss | ELSO SCHNEIDER ELECTRIC | 242610 KOMPLETT perlweiß UP-Taster 1S beleuchtet | 33
| Elso 242800 | 4013984107715 | KOMPLETT perlweiß UP-Einsatz Jalousietaster als Doppeltaster 1S+1S max. 10A/250VAC, mit gegenseitiger Verriegelung, mit Vollabdeckung als Doppelwippe mit Aufdruck Symbole AUF/AB und Abdeckrahmen 1fach, einsetzbar als Einzelgerät, mit Steckklemmenanschluss | ELSO SCHNEIDER ELECTRIC | 242800 KOMPLETT perlweiß UP-Jalousietaster 1S+1S | 2
| Elso 245004 | 4013984117318 | KOMPLETT reinweiß UP-Einsatz Schuko-Steckdose (16A/250VAC), komplett Vollabdeckung 80mm x 80mm, Steckklemmenanschluss, IP20 | ELSO SCHNEIDER ELECTRIC | 245004 UP-Schuko-Steckdose IP20 | 7
| Elso 245204 | 4013984143058 | Elso Komplett reinweiß UP-Einsatz Schuko-Steckdose mit Kinderschutz und Vollabdeckung 80x80mm | ELSO SCHNEIDER ELECTRIC | 245204 Schuko-Steckdose | 7
| Elso 245450 | 4013984115048 | KOMPLETT perlweiß UP-Einsatz Schuko-Steckdose 2fach / Schuko-Doppelsteckdose (16A/250VAC), komplett Vollabdeckung 80mm x 114mm, mit erhöhtem Berührungsschutz (Kinderschutz), Steckklemmenanschluss, IP20 | ELSO SCHNEIDER ELECTRIC | 245450 KOMPLETT perlweiß UP-Schuko-Doppelsteckdose mit Kinderschutz | 4
| Elso 252130 | 4013984107326 | KOMPLETT perlweiß UP-Einsatz Taster 1S (10A/250VAC) beleuchtet, komplett mit Wippe mit Fenster / Kalotte klar, mit Glimmlampe 230VAC, mit Rahmen 1fach 80mm x 80mm, Schraubklemmenanschluss, IP20 | ELSO SCHNEIDER ELECTRIC | 252130 KOMPLETT perlweiß UP-Taster 1S beleuchtet | 1
| Elso 265009 | 4013984188578 | JOY rot UP-Einsatz Schuko-Steckdose mit Zentralplatte 55mm x 55mm, Steckklemmenanschluss | ELSO SCHNEIDER ELECTRIC | 265009 JOY rot UP-Schuko-Steckdose mit Zentralplatte | 244
KW 2024/13 | Elso 265117 | 4013984187854 | JOY grün UP-Einsatz Schuko-Steckdose mit Zentralplatte mit Aufdruck "SV" als Steckdoseneinsatz für Sicherheitsstromkreis, mit Steckklemmenanschluss | ELSO SCHNEIDER ELECTRIC | 265117 JOY grün UP-Schuko-Szteckdose mit Zentralplatte "SV" | 1
KW 2024/13 | Elso 265124 | 4013984187885 | JOY reinweiß UP-Einsatz Schuko-Steckdose mit Zentralplatte mit Aufdruck Schrift und Symbol "Waschmaschine" als Steckdoseneinsatz für Waschmaschinen-Stromkreis, mit Steckklemmenanschluss | ELSO SCHNEIDER ELECTRIC | 265124 JOY reinweiß UP-Schuko-Steckdose "Waschmaschine" | 1
| Elso 265134 | 4013984187908 | JOY reinweiß UP-Einsatz Schuko-Steckdose mit Zentralplatte mit Aufdruck Schrift und Symbol "Trockner" als Steckdoseneinsatz für Wäschetrockner-Stromkreis, mit Steckklemmenanschluss | ELSO SCHNEIDER ELECTRIC | 265134 JOY reinweiß UP-Schuko--Steckdose "Trockner" | 8
| Elso 273120 | 4013984188110 | JOY perlweiß Wippe universal mit Aufdruck Symbol "Schlüssel", mit Halteplatte | ELSO SCHNEIDER ELECTRIC | 273120 JOY perlweiß Wippe "Schlüssel" | 1
KW 2024/13 | Elso 273200 | 4013984188257 | JOY perlweiß Wippe universal mit Aufdruck "O/I" für mehrpoligen Ausschalter / Ausschalter 2polig, mit Halteplatte | ELSO SCHNEIDER ELECTRIC | 273200 JOY perlweiß Wippe "I/O" für Ausschalter 2-polig | 9
| Elso 273604 | 4013984187670 | JOY reinweiß Wippe universal für Ausschalter / Wechselschalter / Kreuzschalter / Taster, mit Halteplatte | ELSO SCHNEIDER ELECTRIC | 273604 JOY reinweiß Wippe universal | 7
| Elso 274114 | 4013984189889 | JOY Zubehör Grundplatte / Bodenplatte für AP-Gehäuse 1fach, auch verwendbar für Programm RENOVIERUNG | ELSO SCHNEIDER ELECTRIC | 274114 Grundplatte für AP-Gehäuse 1-fach | 18
| Elso 283239 | 4013984160987 | NOVIA rubinrot Zentralplatte mit gefedertem Klappdeckel als Zentral-Abdeckung für Schuko-Steckdoseneinsatz mit rundem Becher | ELSO SCHNEIDER ELECTRIC | 283239 Zentralplatte mit Klappdeckel | 9
| Elso 284144 | 4013984103878 | NOVIA reinweiß Rahmen 1fach mit Dichtungseinsatz IP44, Rahmen mit seitlichem Aufdruck IP44 | ELSO SCHNEIDER ELECTRIC | 284144 Rahmen 1-fach IP44 | 4
| Elso 2842011 | 4013984149432 | NOVIA edelstahl effekt (Kunststoff) Rahmen 2fach | ELSO SCHNEIDER ELECTRIC | 2842011 Rahmen 2-fach | 12
| Elso 284204 | 4013984100563 | NOVIA reinweiß Rahmen 2fach | ELSO SCHNEIDER ELECTRIC | 284204 Rahmen 2-fach | 6
| Elso 284309 | 4013984100617 | NOVIA rubinrot Rahmen 3fach | ELSO SCHNEIDER ELECTRIC | 284309 Rahmen 3-fach | 8
| Elso 284720 | 4013984102307 | NOVIA Zubehör Farbring / Dekor-Ring nussbraun als Zwischenring für Montage in System-Rahmen | ELSO SCHNEIDER ELECTRIC | 284720 Novia Farbring nussbraun | 44
| Elso 2850031 | 4013984151473 | NOVIA anthrazit (dunkel-grau) UP-Einsatz Schuko-Steckdose mit Zentralplatte | ELSO SCHNEIDER ELECTRIC | 2850031 UP-Einsatz Schuko-Steckdose mit Zentralplatte | 4
| Elso 285009 | 4013984103496 | NOVIA rubinrot UP-Einsatz Schuko-Steckdose mit Zentralplatte | ELSO SCHNEIDER ELECTRIC | 285009 UP-Einsatz Schuko-Steckdose mit Zentralplatte | 12
| Elso 286010 | 4013984146219 | NOVIA perlweiß Zentralplatte für Telefonsteckdose TAE | ELSO SCHNEIDER ELECTRIC | 286010 Zentralplatte TAE | 3
| Elso 286014 | 4013984101805 | NOVIA reinweiß Zentralplatte für Telefonanschlusseinheit / Telefonsteckdose TAE | ELSO SCHNEIDER ELECTRIC | 286014 Zentralplatte TAE | 9
| Elso 286024 | 4013984101706 | NOVIA reinweiß Zentralplatte für Sat-/TV-Antennensteckdose 2-Loch bzw. 3-Loch (vorgeprägt) | ELSO SCHNEIDER ELECTRIC | 286024 Zentralplatte Sat-/TV-Antennensteckdose 2-/3-Loch | 9
| Elso 29050.80 | 4013984122619 | Fashion perlweiß / universal Zentralplatte 50mm x 50mm DIN 49075 als Abdeckung für Sat-/TV-Antennensteckdose koaxial 3-Loch | ELSO SCHNEIDER ELECTRIC | 29050.80 FASHION perlweiß Zentralplatte 50mm DIN49075 Sat/TV 3-Loch | 1
| Elso 291664 | 4013984136579 | NOVIA reinweiß UP-Einsatz Doppel-Wechselschalter mit Doppelwippe und Halteplatte, mit Schraubklemmenanschluss | ELSO SCHNEIDER ELECTRIC | 291664 UP-Einsatz Doppelwechselschalter mit Wippen | 6
| Elso 293160 | 4013984145687 | NOVIA perlweiß Wippe universal für Aus / Wechsel / Kreuz / Taster mit großem Schriftfeld / Beschriftungsfläche, mit Halteplatte | ELSO SCHNEIDER ELECTRIC | 293160 Wippe universal mit großem Schriftfeld | 87
| Elso 2936031 | 4013984150452 | NOVIA anthrazit (dunkel-grau) Wippe universal für Aus / Wechsel / Kreuz / Taster | ELSO SCHNEIDER ELECTRIC | 2936031 Wippe universal | 16
| Elso 293920 | 4013984158182 | Elso Novia perlweiß Wippe universal mit großem Schriftfeld und ertastbarem Symbol "Türöffner" (Schlüssel-Symbol) | ELSO SCHNEIDER ELECTRIC | 293920 Wippe Türöffner Schild | 2
| Elso 303001 | 4013984121155 | CLASSIC silbergrau (Metall) UP-Tragring mit aufrastbarer Zentralplatte als Blindabdeckung | ELSO SCHNEIDER ELECTRIC | 303001 UP-Tragring Blindabdeckung | 4
| Elso 304101 | 4013984109221 | CLASSIC silbergrau (Metall) Rahmen 1fach | ELSO SCHNEIDER ELECTRIC | 304101 Rahmen 1-fach | 4
| Elso 313601 | 4013984109382 | CLASSIC silbergrau (Metall) Wippe universal für Aus-/Wechselschalter / Kreuzschalter / Taster | ELSO SCHNEIDER ELECTRIC | 313601 Wippe universal | 24
| Elso 363024 | 4013984189711 | JOY reinweiß UP-Tragring mit Zugentlastung und Zentralplatte als Anschlussdose / Wandauslassdose mit Leitungsauslass bis Durchmesser 8mm | ELSO SCHNEIDER ELECTRIC | 363024 JOY reinweiß Wandauslassdose mit Zentralplatte | 5
KW 2024/13 | Elso 363104 | 4013984188806 | JOY reinweiß Zentralplatte 56mm x 56mm mit Aufdruck "EDV" für Steckdose mit rundem Becher (z. B. für Elso 225214) | ELSO SCHNEIDER ELECTRIC | 363104 JOY reinweiß Zentralplatte "EDV" für Steckdose mit rundem Becher | 1
| Elso 363340 | 4013984188943 | JOY perlweiß Tastfläche 1fach mit Leuchtmarkierung, für Universal-Tastdimmer / Kleinspannungstaster / elektronischen Zeitschalter / Treppenlichtzeitschalter (für Einsätze Nr. 174260 / 177020 / 172110) | ELSO SCHNEIDER ELECTRIC | 363340 Tastfläche 1-fach | 7
KW 2024/13 | Elso 366050 | 4013984189438 | JOY perlweiß Zentralplatte für koaxiale Sat-/TV-Antennensteckdose 4-Loch (ASTRO-Style), bestehend aus Zentralplatte DIN49075 und Zwischenrahmen 56mm x 56mm | ELSO SCHNEIDER ELECTRIC | 366050 JOY perlweiß Zentralplatte für koax. TV 4-Loch (ASTRO) | 1
| Elso 366514 | 4013984189605 | JOY reinweiß Zentralplatte mit Beschrftungsfeld für TK- bzw. Datensteckdose UAE/IAE 2fach (für 2x RJ45), Schrägauslass, mit Befestigungsschraube oben mittig, bestehend aus Zentralplatte 50mm x 50mm (DIN 49075) und Zwischenrahmen | ELSO SCHNEIDER ELECTRIC | 366514 JOY reinweiß Zentralplatte UAE 2-fach RJ45 mit Schriftfeld | 17
| Elso 373160 | 4013984188318 | JOY perlweiß Wippe universal mit großem Schriftfeld (50x50mm) für Aus-/Wechselschalter / Kreuzschalter / Taster | ELSO SCHNEIDER ELECTRIC | 373160 JOY perlweiß Wippe universal mit großem Schriftfeld | 30
| Elso 373164 | 4013984188325 | JOY reinweiß Wippe universal mit großem Schriftfeld (50x50mm) für Aus-/Wechselschalter / Kreuzschalter / Taster | ELSO SCHNEIDER ELECTRIC | 373164 JOY reinweiß Wippe universal großes Schriftfeld | 10
KW 2024/13 | Elso 373900 | 4013984188332 | JOY perlweiß Wippe universal mit großem Schriftfeld (50x50mm) mit transparenter Abdeckung und haptischem / tastbarem Symbol "Klingel" als Bedienelement für Klingeltaster, mit Halteplatte | ELSO SCHNEIDER ELECTRIC | 373900 JOY perlweiß Wippe mit großem Schriftfeld und haptischem Symbol "Klingel" | 1
| Elso 381500 | 4013984111460 | CONTURA perlweiß AP-Serienschalter (10A/250VAC) mit Bodenplatte, mit Steckklemmenanschluss, IP20 | ELSO SCHNEIDER ELECTRIC | 381500 CONTURA perlweiß AP-Serienschalter IP20 | 7
| Elso 381504 | 4013984111484 | CONTURA reinweiß AP-Serienschalter (10A/250VAC) mit Bodenplatte, mit Steckklemmenanschluss, IP20 | ELSO SCHNEIDER ELECTRIC | 381504 CONTURA reinweiß AP-Serienschalter IP20 | 11
| Elso 381600 | 4013984111514 | CONTURA perlweiß AP-Wechselschalter (10A/250VAC) mit Bodenplatte, mit Steckklemmenanschluss, IP20 | ELSO SCHNEIDER ELECTRIC | 381600 AP-Wechselschalter IP20 | 1
| Elso 381604 | 4013984111538 | CONTURA reinweiß AP-Wechselschalter (10A/250VAC) mit Bodenplatte, mit Steckklemmenanschluss, IP20 | ELSO SCHNEIDER ELECTRIC | 381604 CONTURA reinweiß AP-Wechselschalter IP20 | 5
| Elso 381610 | 4013984111767 | CONTURA perlweiß AP-Wechselschalter (10A/250VAC) beleuchtet, mit Glimmlampe 230V, mit Bodenplatte, mit Steckklemmenanschluss, IP20 | ELSO SCHNEIDER ELECTRIC | 381610 AP-Wechselschalter beleuchtet IP20 | 9
| Elso 382104 | 4013984112177 | CONTURA reinweiß AP-Taster 1S (10A/250VAC), mit Steckklemmenanschluss, IP20 | ELSO SCHNEIDER ELECTRIC | 382104 CONTURA reinweiß AP-Taster | 7
| Elso 382604 | 4013984112269 | CONTURA reinweiß AP-Taster 1W (10A/250VAC) mit Bodenplatte, mit Steckklemmenanschluss, IP20 | ELSO SCHNEIDER ELECTRIC | 382604 AP-Taster 1W IP20 | 8
| Elso 388600 | 4013984112481 | CONTURA perlweiß AP-Kombination mit Schuko-Steckdose (16A/250VAC) und Wechselschalter (10A/250VAC), Anordnung senkrecht, mit Bodenplatte, mit Steckklemmenanschluss, IP20 | ELSO SCHNEIDER ELECTRIC | 388600 AP-Kombination Schuko-Steckdose mit Wechselschalter IP20 | 4
| Elso 388604 | 4013984112511 | CONTURA reinweiß AP-Kombination mit Schuko-Steckdose (16A/250VAC) und Wechselschalter (10A/250VAC), Anordnung senkrecht, mit Bodenplatte, mit Steckklemmenanschluss, IP20 | ELSO SCHNEIDER ELECTRIC | 388604 AP-Kombination Schuko-Steckdose mit Wechselschalter IP20 | 9
| Elso 391500 | 4013984111798 | CONTURA perlweiß AP-Serienschalter (10A/250VAC) mit Bodenplatte, mit Schraubklemmenanschluss, IP20 | ELSO SCHNEIDER ELECTRIC | 391500 AP-Serienschalter IP20 | 8
| Elso 391600 | 4013984111972 | CONTURA perlweiß AP-Wechselschalter (10A/250VAC) mit Bodenplatte, mit Schraubklemmenanschluss, IP20 | ELSO SCHNEIDER ELECTRIC | 391600 AP-Wechselschalter IP20 | 8
KW 2024/13 | Elso 391602 | 4013984111989 | CONTURA braun AP-Wechselschalter (10A/250VAC) mit Bodenplatte, mit Schraubklemmenanschluss, IP20 | ELSO SCHNEIDER ELECTRIC | 391602 CONTURA braun AP-Wechselschalter IP20 | 1
| Elso 395000 | 4013984115062 | CONTURA perlweiß AP-Schuko-Steckdose (16A/250VAC) mit Bodenplatte, mit Schraubklemmenanschluss, IP20 | ELSO SCHNEIDER ELECTRIC | 395000 CONTURA perlweiß AP-Schuko-Steckdose IP20 | 28
| Elso 395802 | 4013984115222 | CONTURA braun AP-Steckdose (2polig L-N max. 16A/250VAC) ohne Schutzkontakt, mit Bodenplatte, mit Schraubklemmenanschluss, 63mm x 63mm x Tiefe 43mm, IP20 | ELSO SCHNEIDER ELECTRIC | 395802 Contura braun AP-Steckdose IP20 ohne Schutzkontakt | 13
| Elso 401214 | 4013984105674 | AQUA-IN reinweiß FR-UP-Einsatz Ausschalter 2polig (10A/250VAC) beleuchtet, mit Glimmlampe, mit Steckklemmenanschluss, komplett mit Wippe mit Kalotte klar, mit Rahmen 1fach 80mm x 80mm, mit Dichtungseinsatz, IP44 | ELSO SCHNEIDER ELECTRIC | 401214 FR-UP-Ausschalter 2-polig beleuchtet IP44 | 8
| Elso 401220 | 4013984105698 | AQUA-IN perlweiß FR-UP-Einsatz Kontroll-Ausschalter 2polig (10A/250VAC), mit Glimmlampe, mit Steckklemmenanschluss, komplett mit Wippe mit Kalotte rot und Aufdruck "Heizung-Notschalter", mit Rahmen 1fach 80mm x 80mm, mit Dichtungseinsatz, IP44 | ELSO SCHNEIDER ELECTRIC | 401220 FR-UP-Heizungsnotschalter 2-pol. | 3
| Elso 401600 | 4013984105551 | AQUA-IN perlweiß FR-UP-Einsatz Wechselschalter (10A/250VAC) mit Steckklemmenanschluss, komplett mit Wippe, mit Rahmen 80mm x 80mm, mit Dichtungseinsatz, IP44 | ELSO SCHNEIDER ELECTRIC | 401600 FR-UP-Wechselschalter IP44 | 8
| Elso 401604 | 4013984105568 | AQUA-IN reinweiß FR-UP-Einsatz Wechselschalter (10A/250VAC), komplett mit Wippe und Abdeckrahmen 1fach 80mm x 80mm, mit Gerätedichtungseinsatz, IP44, Steckklemmenanschluss | ELSO SCHNEIDER ELECTRIC | 401604 AQUA-IN reinweiß UP-Wechselschalter IP44 | 7
| Elso 404100 | 4013984105827 | Elso Aqua-In perlweiß Zubehör / Ersatzteil Rahmen 1fach | ELSO SCHNEIDER ELECTRIC | 404100 Rahmen 1fach | 9
| Elso 408600 | 4013984108057 | AQUA-IN perlweiß FR-UP-Kombination mit Schuko-Steckdose (16A/250VAC) mit Zentralplatte und Klappdeckel gefedert sowie Wechselschalter (10A/250VAC) mit Wippe, mit Steckklemmenanschluss, mit Rahmen 2fach 80mm x 152mm, Anordnung waagerecht / senkrecht, mit Dichtungseinsatz, IP44 | ELSO SCHNEIDER ELECTRIC | 408600 FR-UP-Kombination Schuko-Steckdose mit Wechselschalter IP44 | 5
| Elso 441229 | 4013984108422 | AQUA-TOP lichtgrau / basaltgrau Heizungsnotschalter / FR-AP-Ausschalter 2polig (2S) (10A/250VAC), als Kontrollschalter beleuchtet mit Glimmlampenelement 123120 (230V 1,5mA) hell, Wippe mit Aufdruck "Heizung Notschalter" und Kalotte rot, mit Steckklemmenanschluss, IP44 | ELSO SCHNEIDER ELECTRIC | 441229 AQUA-TOP grau FR-AP Heizungsnotschalter 2S | 2
| Elso 441500 | 4013984108200 | AQUA-TOP perlweiß FR-AP-Serienschalter (10A/250VAC), mit Steckklemmenanschluss, IP44 | ELSO SCHNEIDER ELECTRIC | 441500 AQUA-TOP perlweiß FR-AP-Serienschalter IP44 | 33
| Elso 441509 | 4013984108217 | AQUA-TOP lichtgrau / basaltgrau FR-AP-Serienschalter (10A/250VAC) mit Steckklemmenanschluss, IP44 | ELSO SCHNEIDER ELECTRIC | 441509 FR-AP-Serienschalter IP44 | 3
| Elso 441620 | 4013984108507 | AQUA-TOP perlweiß FR-AP-Wechselschalter (10A/250VAC) mit Beschriftungsfeld, mit Steckklemmenanschluss, IP44 | ELSO SCHNEIDER ELECTRIC | 441620 FR-AP-Wechselschalter mit Schriftfeld IP44 | 2
| Elso 442100 | 4013984108712 | AQUA-TOP perlweiß FR-AP-Taster 1S (10A/250VAC), mit Steckklemmenanschluss, IP44 | ELSO SCHNEIDER ELECTRIC | 442100 FR-AP-Taster 1S IP44 | 5
| Elso 442109 | 4013984108729 | AQUA-TOP lichtgrau / basaltgrau FR-AP-Taster 1S (10A/250VAC), mit Steckklemmenanschluss, IP44 | ELSO SCHNEIDER ELECTRIC | 442109 AQUA-TOP grau FR-AP Taster 1S | 3
| Elso 442110 | 4013984108781 | AQUA-TOP perlweiß FR-AP-Taster 1S (10A/250VAC), beleuchtet mit Glimmlampenelement 123100 (230V 0,6mA) normal hell, mit Steckklemmenanschluss, IP44 | ELSO SCHNEIDER ELECTRIC | 442110 AQUA-TOP perlweiß FR-AP-Taster 1S beleuchtet 230V | 12
| Elso 442114 | 4013984140149 | AQUA-TOP reinweiß FR-AP-Taster 1S (10A/250VAC), beleuchtet mit Glimmlampenelement 123100 (230V 0,6mA) normal hell, mit Steckklemmenanschluss, IP44 | ELSO SCHNEIDER ELECTRIC | 442114 AQUA-TOP reinweiß FR-AP-Taster 1S beleuchtet 230V | 8
| Elso 444820 | 4013984174441 | AQUA-TOP perlweiß Zubehör Tunnelschieber / Verbindungsstück für die senkrechte Anreihung / Verbindung zweier FR-AP-Gerätegehäuse | ELSO SCHNEIDER ELECTRIC | 444820 Verbindungsstück für AQUA-TOP | 18
| Elso 445400 | 4013984117004 | AQUA-TOP perlweiß FR-AP-Schuko-Steckdose 2fach / Schuko-Doppelsteckdose (16A/250VAC), Anordnung waagerecht, mit Steckklemmenanschluss, IP44 | ELSO SCHNEIDER ELECTRIC | 445400 AQUA-TOP perlweiß FR-AP-Schuko-Steckdose 2-fach IP44 | 4
| Elso 445410 | 4013984125948 | AQUA-TOP perlweiß FR-AP-Schuko-Steckdose 2fach / Schuko-Doppelsteckdose (16A/250VAC), Anordnung senkrecht, mit Steckklemmenanschluss, IP44 | ELSO SCHNEIDER ELECTRIC | 445410 AQUA-TOP perlweiß FR-AP-Schuko-Steckdose 2-fach IP44 | 3
| Elso 448500 |  | AQUA-TOP perlweiß FR-AP-Kombination mit Schuko-Steckdose (16A/250VAC) und Serienschalter (10A/250VAC), Anordnung waagerecht, mit Steckklemmenanschluss, IP44 | ELSO SCHNEIDER ELECTRIC | 448500 FR-AP-Kombination Schuko-Steckdose mit Serienschalter IP44 | 3
| Elso 448509 |  | AQUA-TOP lichtgrau / basaltgrau FR-AP-Kombination mit Schuko-Steckdose (16A/250VAC) und Serienschalter (10A/250VAC) links, Anordnung waagerecht, mit Steckklemmenanschluss, IP44 | ELSO SCHNEIDER ELECTRIC | 448509 FR-AP-Kombination Schuko-Steckdose mit Serienschalter IP44 | 1
| Elso 448519 |  | AQUA-TOP lichtgrau / basaltgrau FR-AP-Kombination mit Schuko-Steckdose (16A/250VAC) und Serienschalter (10A/250VAC) rechts, Anordnung waagerecht, mit Steckklemmenanschluss, IP44 | ELSO SCHNEIDER ELECTRIC | 448519 FR-AP-Kombination Schuko-Steckdose mit Serienschalter IP44 | 6
| Elso 448530 | 4013984180718 | AQUA-TOP perlweiß FR-AP-Kombination mit Schuko-Steckdose (16A/250VAC) und Serienschalter (10A/250VAC) , Anordnung waagerecht, mit Steckklemmenanschluss, IP44 | ELSO SCHNEIDER ELECTRIC | 448530 FR-AP-Kombination Schuko-Steckdose mit Serienschalter IP44 | 1
| Elso 45.. AQUA-TOP pws Aus 1pol bel |  | AQUA-TOP perlweiß FR-AP-Ausschalter 1polig (16A/250VAC) beleuchtet, mit Glimmlampe 250V, Wippe mit Kalotte, mit Schraubklemmenanschluss, IP44 | ELSO SCHNEIDER ELECTRIC | 45.. AQUA-TOP pws Aus 1pol bel | 3
| Elso 451220 | 4013984108125 | AQUA-TOP perlweiß FR-AP-Kontroll-Ausschalter 2polig (16A/250VAC) mit Glimmlampe, Wippe mit Kalotte rot und Aufdruck "Heizung Notschalter", mit Schraubklemmenanschluss, IP44 | ELSO SCHNEIDER ELECTRIC | 451220 FR-AP-Heizungsnotschalter 2-pol. IP44 | 6
| Elso 455059 | 4013984116854 | AQUA-TOP lichtgrau / basaltgrau FR-AP-Schuko-Steckdose (16A/250VAC), mit Beschriftungsfeld, mit Schraubklemmenanschluss, IP44 | ELSO SCHNEIDER ELECTRIC | 455059 FR-AP-Schuko-Steckdose IP44 mit Schriftfeld | 1
| Elso 484740 Lexel 20033757 | 7332418003889 | SENSO Zubehör End-Clip weiß (ähnlich RAL9010) für Montage an SENSO-Grundrahmen, Pack á 2 Stück = 1 Paar | ELSO SCHNEIDER ELECTRIC | 484740 SENSO End-Clip weiß (1 Paar) | 1
| Elso 484840 Lexel 20033768 | 7332418003995 | SENSO Zubehör Deko-Clip weiß (ähnlich RAL9010) für Montage in SENSO-Grundrahmen, Pack á 5 Stück | ELSO SCHNEIDER ELECTRIC | 484840 SENSO Deko-Clip weiß (5 Stück) | 1
| Elso 502100 | 4013984113297 | RENOVIERUNG perlweiß Taster 1S 16A/230VAC mit Steckklemmenanschluss, mit kurzen Rastnasen für Einbau in flache Geräteträger 504100 (ehem. 28083.5), mit Vollabdeckung 80mm x 80mm, ehem. Art.-Nr. Elso 21171.61T | ELSO SCHNEIDER ELECTRIC | 502100 RENOVIERUNG perlweiß Taster 16A für flache Geräteträger | 1
| Elso 502124 | 4013984113488 | RENOVIERUNG reinweiß Taster universal 1W 10A/230VAC beleuchtbar, mit Steckklemmenanschluss, mit separatem N-Leiter-Anschluss und Glimmlampe 230V, mit Vollabdeckung 80mm x 80mm mit Geräteschrauben für 60mm-Befestigungsspur | ELSO SCHNEIDER ELECTRIC | 502124 RENOVIERUNG reinweiß Taster 1W (10A/250VAC) mit N-Klemme und Glimmlampe | 2
KW 2024/13 | Elso 502144 | 4013984113266 | RENOVIERUNG reinweiß Taster universal 1S 10A/230VAC beleuchtbar, mit Beschriftungsfeld, mit Steckklemmenanschluss, mit Glimmlampe 230V, mit Vollabdeckung 80mm x 80mm mit Geräteschrauben für 60mm-Befestigungsspur, nur für Einsatz in flache Geräteträger | ELSO SCHNEIDER ELECTRIC | 502144 RENOIVIERUNG reinweiß Taster 1S (10A(250VAC) mit Glimmlampe und Schriftfeld | 1
| Elso 503020 | 4013984120905 | RENOVIERUNG perlweiß Blindabdeckung rastbar für Geräteträger 1fach, mit Rastnasen lang ca. 16mm | ELSO SCHNEIDER ELECTRIC | 503020 Blindabdeckung 1-fach für Geräteträger | 12
| Elso 504114 | 4013984120684 | RENOVIERUNG reinweiß Geräteträger leer 1fach für Aufsatz auf Schachtauslass bzw. zum Verschluss per Abschlussplatte, Tiefe 38mm | ELSO SCHNEIDER ELECTRIC | 504114 RENOVIERUNG reinweiß Geräteträger leer 1-fach | 11
KW 2024/13 | Elso 505014 | 4013984117288 | RENOVIERUNG reinweiß Schuko-Steckdose mit Steckklemmenanschluss für Einsatz in Geräteträger 1fach | ELSO SCHNEIDER ELECTRIC | 505014 RENOVIERUNG reinweiß Schuko-Steckdoseneinsatz mit Vollabdeckung 80x80mm | 1
KW 2024/13 | Elso 505414 | 4013984123159 | RENOVIERUNG reinweiß Geräteträger 1fach mit Schuko-Steckdose mit Steckklemmenanschluss für Aufsatz auf Schachtauslass bzw. zum Verschluss per Abschlussplatte, Tiefe 38mm | ELSO SCHNEIDER ELECTRIC | 505414 RENOVIERUNG reinweiß Geräteträger mit Schuko-Steckdose 1-fach | 20
KW 2024/13 | Elso 506100 | 4013984104141 | RENOVIERUNG perlweiß Taster 42V max. 1A, für UP-Montage in 45mm-Einbaudose / Schraub-Befestigungsabstand 40mm, mit Vollabdeckung 80mm x 80mm | ELSO SCHNEIDER ELECTRIC | 506100 RENOVIERUNG perlweiß UP-Taster 42V | 1
KW 2024/13 | Elso 506104 | 4013984104165 | RENOVIERUNG reinweiß Taster 42V max. 1A, für UP-Montage in 45mm-Einbaudose / Schraub-Befestigungsabstand 40mm, mit Vollabdeckung 80mm x 80mm | ELSO SCHNEIDER ELECTRIC | 506104 RENOVIERUNG reinweiß UP-Taster 42V | 1
KW 2024/13 | Elso 506214 | 4013984104264 | RENOVIERUNG reinweiß AP-Taster 42V, max. 1A, beleuchtet, Wippe beschriftbar (Symbole beigelegt), mit Steckklemmenansschluss, für Montage auf Durchmesser 40mm-Plattenbau-Aufputz-Gerätedose | ELSO SCHNEIDER ELECTRIC | 506214 Taster 42V AP, beleuchtet | 3
KW 2024/13 | Elso 506240 | 4013984104363 | RENOVIERUNG perlweiß AP-Taster 42V, max. 1A, beleuchtet, Wippe beschriftbar (Symbole beigelegt), mit Steckklemmenansschluss, für Montage auf Durchmesser 40mm-Plattenbau-Aufputz-Gerätedose | ELSO SCHNEIDER ELECTRIC | 506240 Taster 42V AP, beleuchtet | 3
| Elso 506300 | 4013984104455 | RENOVIERUNG perlweiß Taster 42V max. 1A, flacher Aufbautaster, für AP-Montage mit Schraub-Befestigungsabstand 48mm, mit Vollabdeckung 80mm x 80mm, IP20 | ELSO SCHNEIDER ELECTRIC | 506300 RENOVIERUNG perlweiß AP-Taster 42V | 4
| Elso 506324 | 4013984104523 | RENOVIERUNG reinweiß Taster 42V max. 1A, flache Ausführung mit Wippe mit Beschriftungsfeld, für AP-Montage Schraub-Befestigungsabstand 40mm (wie 45mm Wanddose) bzw. 60mm (wie Standard-UP-/HW-Gerätedose), mit Vollabdeckung 80mm x 80mm, Steckklemmenanschluss | ELSO SCHNEIDER ELECTRIC | 506324 RENOVIERUNG reinweiß AP-Taster 42V mit Schriftfeld | 18
KW 2024/13 | Elso 508074 | 4013984120844 | RENOVIERUNG reinweiß Zubehör Adapter als Kanalanschluss für HZ-Sockelleistenkanal (für Fabrikat Hans Weitzel GmbH & Co. KG, Typen SLF 2 W / SLL 2 W) als Übergang zum Elso-System-Geräteträger | ELSO SCHNEIDER ELECTRIC | 508074 Adapter als HZ-Sockelleistenkanalanschluss (SLF2W / SLL2W) für Elso-Geräteträger | 30
| Elso 508100 | 4013984120776 | RENOVIERUNG perlweiß Schachtauslass für Geräteträger | ELSO SCHNEIDER ELECTRIC | 508100 RENOVIERUNG perlweiß Schachtauslass | 21
| Elso 508104 | 4013984120790 | RENOVIERUNG reinweiß Schachtauslass für Geräteträger | ELSO SCHNEIDER ELECTRIC | 508104 RENOVIERUNG reinweiß Schachtauslass | 27
| Elso 508114 | 4013984121124 | RENOVIERUNG reinweiß Kanalanschluss für Sockelleistenkanal (für Kanalhöhe 50mm x Breite 20mm) als Anschluss für AP-Geräteträger / Steckdosenträger | ELSO SCHNEIDER ELECTRIC | 508114 Kanalanschluss für Sockelleiste Höhe 50mm | 20
| Elso 515010 | 4013984116045 | RENOVIERUNG perlweiß UP-Einsatz Schuko-Steckdose mit Vollabdeckung 80x80mm, Schraubklemmenanschluss, Variante mit Tragring ohne Spreizkrallen für Einbau in Geräteträger | ELSO SCHNEIDER ELECTRIC | 515010 Einbau-Schuko-Steckdose für Geräteträger | 10
| Elso 515014 | 4013984116076 | RENOVIERUNG reinweiß UP-Einsatz Schuko-Steckdose mit Vollabdeckung 80x80mm, Schraubklemmenanschluss, Variante UP-Einsatz mit Tragring ohne Spreizkrallen geeignet für Einbau in Geräteträger | ELSO SCHNEIDER ELECTRIC | 515014 RENOVIERUNG reinweiß Einbau-Schuko-Steckdose für Geräteträger | 48
| Elso 515020 | 4013984116052 | RENOVIERUNG perlweiß UP-Einsatz Schuko-Steckdose mit Vollabdeckung 80x80mm, Schraubklemmenanschluss, Variante ohne Tragring und ohne Spreizkrallen für Einbau in Geräteträger mit Bodenbefestigung (BM 38mm) | ELSO SCHNEIDER ELECTRIC | 515020 Einbau-Schuko-Steckdose für Geräteträger Bodenbefestigung | 7
| Elso 515054 | 4013984138511 | RENOVIERUNG reinweiß UP-Einsatz / Tragring mit Schuko-Steckdose mit Zentralplatte und Klappdeckel, mit Adapterrahmen 504314, für Montage in Geräteträger 1fach bzw. für UP-Montage als Komplettgerät | ELSO SCHNEIDER ELECTRIC | 515054 Tragring Schuko-Steckdose mit Klappdeckel | 2
| Elso 515100 | 4013984122961 | RENOVIERUNG perlweiß AP-Geräteträger mit Schuko-Steckdose 1fach mit Schraubklemmen, mit Fußboden-Schachtauslass | ELSO SCHNEIDER ELECTRIC | 515100 Schachtauslass-Schuko-Steckdose 1-fach | 91
| Elso 516110 | 4013984104066 | RENOVIERUNG perlweiß Taster 1S 1A/42V mit Schraubklemmenanschluss, für Einbau in Einbaudose, mit Vollabdeckung 80mm x 80mm | ELSO SCHNEIDER ELECTRIC | 516110 RENOVIERUNG perlweiß Einbau-Taster 42V/1A | 1
KW 2024/13 | Elso 516214 | 4013984104097 | RENOVIERUNG reinweiß Aufbau-Taster mit runder Wippe, 1S 1A/42V mit Schraubklemmenanschluss, für Schraubmontage auf AP-Gerätedose / AP-Einbaudose Elso 506400 (Befestigungsspur 40mm), 80mm x 80mm x Tiefe ca. 26mm | ELSO SCHNEIDER ELECTRIC | 516214 RENOVIERUNG reinweiß Aufbau-Taster 1S 42V/1A | 14
KW 2024/13 | Elso 561624 | 4013984138016 | Renovierung reinweiß Kontroll-Wechselschalter-Einsatz 16A/230VAC mit Glimmlampe 230V, mit Wippe mit Kalotte / Fenster rot, mit Rahmen 1fach 80mm x 80mm und mit flachem AP-Gehäuse 1fach (Tiefe 18mm / Tiefe Komplettgerät ca. 35mm), Design Elso NOVIA reinweiß, Steckklemmenanschluss, IP20 | ELSO SCHNEIDER ELECTRIC | 561624 Renovierung / NOVIA reinweiß flach AP-Kontroll-Wechselschalter, IP20 | 15
KW 2024/13 | Elso 574004 | 4013984154719 | AREZZO weiß Rahmen für Installationsgerät 1fach, für Einzelmontage, baugleich RENOVA WDE011400 / EAN 3606480661068) | ELSO SCHNEIDER ELECTRIC | 574004 AREZZO weiß Rahmen 1-fach | 13
| Elso 5740129 | 4013984166224 | AREZZO wallnusseffekt Endrahmen für Installationsgerät 1fach, für Kombinationsmontage an Mittel- oder End-Rahmen, baugleich RENOVA WDE011457 / EAN 3606480661150) | ELSO SCHNEIDER ELECTRIC | 5740129 AREZZO wallnuss-effekt End-Rahmen 1-fach | 5
| Elso 574013 | 4013984154733 | AREZZO schwarz Endrahmen für Installationsgerät 1fach, für Kombinationsmontage an Mittel- oder End-Rahmen, baugleich RENOVA WDE011422 / EAN 3606480661150) | ELSO SCHNEIDER ELECTRIC | 574013 AREZZO schwarz End-Rahmen 1-fach | 2
| Elso 574053 | 4013984159196 | AREZZO schwarz Rahmen für Schuko-Steckdose 2fach / für Doppel-Schuko-Steckdose, baugleich RENOVA WDE011424 / EAN 3606480661174) | ELSO SCHNEIDER ELECTRIC | 574053 AREZZO schwarz Rahmen für Steckdose 2-fach | 4
| Elso 574054 | 4013984159202 | AREZZO weiß Rahmen für Schuko-Steckdose 2fach / für Doppel-Schuko-Steckdose, baugleich RENOVA WDE011404 / EAN 3606480661099) | ELSO SCHNEIDER ELECTRIC | 574054 AREZZO weiß Rahmen für Steckdose 2-fach | 34
| Elso 575464 | 4013984194364 | AREZZO weiß (ähnlich RAL9010) UP-Einsatz Schuko-Steckdose 2fach / Doppel-Schuko-Steckdose mit Zentralplatte, mit Kinderschutz, baugleich RENOVA WDE011122 / EAN 3606480660825 | ELSO SCHNEIDER ELECTRIC | 575464 AREZZO weiß Schuko-Steckdose 2-fach | 34
| Elso 576224 | 4013984165296 | AREZZO weiß (ähnlich RAL9010) UP-Einsatz Datendose / Datensteckdose, als Tragring mit 1x Modular Jack RJ45 Cat.5 geschirmt, mit Zentralplatte rund Durchmesser 51,5mm, baugleich RENOVA WDE011700 / EAN 3606480661952) | ELSO SCHNEIDER ELECTRIC | 576224 AREZZO weiß Datendose Cat.5 | 6
| Elso 577294 | 4013984170603 | AREZZO weiß (ähnlich RAL9010) UP-Einsatz elektronischer Raumtemperaturregler (STF-16) mit Fußboden-Fernfühler Länge 4m, 5…50'C, 1Ö, mit Ein/Aus-Schalter, mit Zentralplatte rund Durchmesser 51,5mm mit Drehknopf, als Steuergerät für Fußbodenheizung / FBH, baugleich RENOVA WDE011623 / EAN 3606480661921) | ELSO SCHNEIDER ELECTRIC | 577294 AREZZO weiß RTR mit Fernfühler | 1
| Elso 662002 | 4013984130607 | UP-Einsatz Lautsprecher-Steckdose DIN 2fach (Stereo) | ELSO SCHNEIDER ELECTRIC | 662002 UP-Einsatz Lautsprechersteckdose DIN Stereo | 2
| Elso 663030 | 4013984164398 | UP-Einsatz UAE-TK- und -Datensteckdose 2x8(4) Cat.3 (2x RJ45 4Pin belegt parallel), Schrägauslass, ungeschirmt, Schraubklemmenanschluss | ELSO SCHNEIDER ELECTRIC | 663030 UP-Einsatz UAE 2x8(4) Cat.3 | 1
| Elso 665038 | 4013984130720 | Zubehör Modular Jack MJ45 (Panduit) 1x RJ45 Cat. 5 ungeschirmt, 8Pin belegt, schwarz | ELSO SCHNEIDER ELECTRIC | 665038 Modular Jack MJ45(8) ungeschirmt RJ45 Cat.5 schwarz | 7
| Elso 730140 | 4013984132861 | UP-Einsatz Ruftaster für MEDIOPT-Rufanlage, passend zu Programmen Fashion, Scala, Novia | ELSO SCHNEIDER ELECTRIC | 730140 Ruftastereinsatz MEDIOPT | 1
| Elso 731010 | 4013984133042 | Fashion / Scala perlweiß Tastfläche 1fach / Bedien-Aufsatz für Ruftaster MEDIOPT, mit Aufdruck Schwestern-Symbol rot | ELSO SCHNEIDER ELECTRIC | 731010 Tastfläche MEDIOPT 1-fach | 1
| Elso 735190 | 4013984191424 | MEDIOPT CARE UP-Einsatz Ruftastereinsatz Us: 24VDC als Ruftaster / Call Unit Insert für Rufsystem mit Systemsteckdose für Birntaster comfort, mit Zentralplatte 55,5mm x 55,5mm passend zum Schalterprogramm Elso Joy perlweiß | ELSO SCHNEIDER ELECTRIC | 735190 Mediopt Care UP-Ruftaster mit Systemsteckdose für Birntaster comfort (Elso Joy perlweiß) | 1
| Elso 735200 | 4013984185072 | REG Stationsübergabe (SUD) MEDIOPT CARE mit Schnittstelle für PC oder DECT, Us: 24VDC, als zentralesSteuerelement für Anschluss von Stations- und Etagenbus, mit Programmiertasten und LCD-Display, 1x RS485-Schnittstelle für Protokoll-PC bzw. DECT-Anlage (ESPA 4.4.4) bzw. Brandmeldeanlage (ESPA 4.4.4), 8Eingänge / 8 Ausgänge, 6TE | ELSO SCHNEIDER ELECTRIC | 735200 MEDIOPT CARE Stationsübergabe (SUD) | 1
| Elso 735220 | 4013984185065 | MEDIOPT Care Systemnetzteil / Netzgerät Us: 230VAC 50Hz, als Spannungsversorgung für Systemspannung Ausgang 26VDC SELV max. 12A (Leistung max. 310W), eff. Breite 250/275mm x Tiefe 125/145mm x Höhe 62/70mm, für Montage auf Hutschiene TS35 bzw. für Montageplatte, Typ EF007002 | ELSO SCHNEIDER ELECTRIC | 735220 MEDIOPT Care System-Netzteil 26VDC 12A EF007002 | 3
| Elso 735370 | 4013984191448 | MEDIOPT CARE Design-Zimmersignalleuchte als AP-/Wandanbauleuchte mit Türschild, Außenmaße eff. 182mm x 182mm x Tiefe 30mm / Nenn-Maße 180mm x 180mm x Tiefe 22mm, Signalisierung der Rufe nach DIN VDE 0834 über LED 3fach 24VDC weiß / rot / grün (max. 30mA je Lichtfarbe) indirekt als Hinterleuchtung über Plexiglas-Prismen-Basisplatte, mittig mit Türschild 150mm x 150mm zur freien Beschriftung, geeignet für die Ansteuerung über Zimmermodule 735000 / 735020 / 735030 aus dem Rufsystem | ELSO SCHNEIDER ELECTRIC | 735370 Mediopt Care LED-Design-Zimmersignalleuchte 3-fach mit Türschild | 12
| Elso 735490 | 4013984186475 | MEDIOPT CARE AP-/UP-Zimmersignalleuchte 24VDC nach DIN VDE 0834 für Anschluss an den 4-Leiter-Zimmerbus / an ein Zimmermodul, einstellbar über DIL-Schalter als Zimmersignalleuchte oder Gruppensignalleuchte, Höhe 85mm x Breite 85mm x Tiefe 45mm | ELSO SCHNEIDER ELECTRIC | 735490 Mediopt Care LED-Zimmersignalleuchte 3-fach | 1
| Elso 740034 | 4013984124798 | SIGMA Rufanlagen / Fashion reinweiß UP-Ruftaster mit Membran-Tasterknopf und Beruhigungslicht, inkl. 2m Zugschnur, Us: 24V, die Lieferung erfolgt komplett mit Rahmen 1fach (Elso Fashion reinweiß Nr. 204104) | ELSO SCHNEIDER ELECTRIC | 740034 Sigma / Fashion reinweiß Ruftaster mit Zugschnur | 4
| Elso 740040 | 4013984124804 | SIGMA Rufanlagen / Fashion perlweiß UP-Abstelltaster mit Membran-Tasterknopf und Anzeige-Lichtsignal LED, Us: 24V | ELSO SCHNEIDER ELECTRIC | 740040 Sigma / Fashion perlweiß Abstelltaster | 1
| Elso 740044 | 4013984124811 | SIGMA Rufanlagen / Fashion reinweiß UP-Abstelltaster mit Membran-Tasterknopf und Anzeige-Lichtsignal LED, Us: 24V | ELSO SCHNEIDER ELECTRIC | 740044 Sigma / Fashion reinweiß Abstelltaster | 3
| Elso Schneider 740071-3 Typ: ETV |  | REG Spannungsversorgung Typ ETV für SIGMA Rufanlage, Sicherheitstransformator / Trafo / Netzgerät pri.: 230VAC 50/60Hz, sek. 24VAC max. 14,4VA, Baubreite 3TE | ELSO SCHNEIDER ELECTRIC | 740071-3 Sigma REG-Spannungsversorgung Typ ETV, 230VAC/24VAC 14,4A | 3
| Elso 740110 | 4013984174250 | SIGMA Rufanlagen UP-/Einbau-Netzteil / Netzgerät als Spannungsversorgung prim. 230VAC 50Hz, sek. 24VDC 0,5A (12W) zum Einsatz z. B. als Stromversorgung für Behindertenruf-WC-Set zum Einbau in eine UP-/HW-Gerätedose | ELSO SCHNEIDER ELECTRIC | 740110 SIGMA UP-Netzgerät 230VAC/24VDC 0,5A (12W) | 1
| Elso 772200 | 4013984170054 | REG IHC Bus-Eingangsmodul 24/3, Us: 24VDC, mit 16 Eingängen für potentialfreie Kontakte (nicht für ICH PIR Bewegungsmelder geeignet), Stromaufnahme je Eingang ca. 3mA (gesamt max. 50mA), 4TE, Typ Schhneider CCTAA20010 | ELSO SCHNEIDER ELECTRIC | 772200 IHC Eingangsmodul 24/3 24VDC 16 Eingänge f. potentialfreie Kontakte (CCTAA20010) | 8
| Elso ELG174161 Schneider CCTDE16001 | 4013984193251 | UP-Einsatz Dreh-Dimmer mit Druck- Aus/Wechselschalter, als Phasenanschnittsdimmer (R) für Glühlampen, HV-Halogenlampen, LED-Lampen und phasenanschnitt-dimmbare elektromagnetische Trafos (L), für 9…100W/230VAC, mit Betätigungswelle Durchmesser 4mm | ELSO SCHNEIDER ELECTRIC | ELG 174161 UP-Einsatz Drehdimmer 9-100W/230VAC R/L, Schneider CCTDE16001 | 1
| Elso ELG176281 | 4013984196399 | Zubehör Fernfühler als Fußboden-Temperaturfühler mit Zuleitung Länge 4m für Fußbodenheizung- / Raumtemperaturregler (RTR f. FBH) mit Touch Display (für Elso ELG176271 bzw. ELG176161) | ELSO SCHNEIDER ELECTRIC | ELG 176281 Fernfühler für Temperaturregler | 1
| Elso ELG227440 | 3606481156174 | Fashion / Scala / Riva perlweiß (bruchfest) Zentralplatte mit Drehknopf und Skala *…6, mit Schalterwippe, als Bedienelement für Raumtemperaturregler-Einsatz (RTR) Elso ELG176262 | ELSO SCHNEIDER ELECTRIC | ELG 227440 Fashion perlweiß Zentralplatte RTR mit Schalter (für ELG 176262) | 1
| Elso ELG234214 | 4013984193640 | FASHION reinweiß AP-Gehäuse 2fach mit angeformtem Rahmen für 2x UP-Installationsgerät mit Zentralplatte, mit Bodenplatte, 151,5mm x 80,5mm x Tiefe 47,5mm | ELSO SCHNEIDER ELECTRIC | ELG 234214 Fashion reinweiß AP-Gehäuse 2-fach komplett | 1
| Elso ELG264140 | 3606480715730 | JOY perlweiß Rahmen 1fach mit Aufdruck IP44, mit Wandanschlussdichtung (umlaufende Dichtlippe) und Geräteeinsatz-Dichtung | ELSO SCHNEIDER ELECTRIC | ELG 264140 JOY perlweiß Rahlen 1-fach IP44 | 4
KW 2024/13 | Elso ELG264234 | 4013984196412 | JOY reinweiß Rahmen 2fach ohne Mittelsteg | ELSO SCHNEIDER ELECTRIC | ELG 264234 JOY reinweiß Rahmen 2-fach ohne Mittelsteg | 2
| Elso ELG2738011 | 3606480919923 | JOY edelstahl-effekt Doppel-Wippe für Jalousietaster, mit Aufdruck Symbole Pleile für AUF/AB | ELSO SCHNEIDER ELECTRIC | ELG 2738011 JOY edelstahl effect Wippe für Jalousietaster | 7
| Elso Schneider ELG3653411 | 3606489429812 | JOY edelstahl (Kunststoff lackiert) UP-Einsatz Schuko-Steckdose 130VAC max. 16A, mit int. USB-Netzgerät prim. 230VAC / sek. 5VDC mit 2x USB-A-Buchse max. 2,4A / 12W, mit Zentralplatte 55,5mm x 55,5mm, baugleich Merten MEG2366-… (System M) bzw. Sedna Design SDD…052 bzw. Schneider MTN2366-... bzw. Exxact WDE00.179 | ELSO SCHNEIDER ELECTRIC | ELG 3653411 Elso JOY UP-Einsatz Schuko-Steckdose mit USB-Ladesteckdose 2-fach, mit Zentralplatte | 102
KW 2024/13 | Elso ELG367414 | 3606481155887 | JOY reinweiß Zentralplatte mit Drehknopf und Skala *…6 sowie Wahlschalter-Wippe Auto/Tag/Nacht als Betätigungselement für Raumtemperaturregler-Einsatz / RTR Elso ELG 176232 | ELSO SCHNEIDER ELECTRIC | ELG 367414 JOY reinweiß Zentralplatte für RTR Elso ELG176232 | 1
| Elso ELG442119 | 4013984194135 | AQUA-TOP lichtgrau / basaltgrau FR-AP-Taster / Wipptaster 1S, beleuchtet mit Glimmlampe 250V 0,6mA normal, IP44 | ELSO SCHNEIDER ELECTRIC | ELG 442119 FR-AP-Taster 1S beleuchtet | 2
| Elso ELG444830 | 3606481202451 | AQUA-TOP perlweiß Zubehör / Ersatzteil Schieber Weichkunststoff mit Durchstoßmembran für 1 Leitungseinführung, Einführungsschieber für Einsatz in FR-AP-Gehäusewand IP44 | ELSO SCHNEIDER ELECTRIC | ELG 444830 AQUA-TOP perlweiß Ersatz Tülle 1 Einführung | 8
KW 2024/13 | Elso ELG515510 | 4013984123067 | RENOVIERUNG perlweiß Geräteträger 2fach für Aufsatz auf Schachtauslass bzw. an Kanalanschluss bzw. zum Verschluss per Abschlussplatte, Höhe 124mm x Breite 76mm x Tiefe 38mm, bestückt mit Schuko-Steckdose 2fach mit Schraubklemmenanschluss, Tiefe gesamt 49mm | ELSO SCHNEIDER ELECTRIC | ELG 515510 RENOVIERUNG perlweiß Geräteträger mit Schuko-Steckdose 2-fach | 3
| Elso ELG733680 | 4013984196313 | MEDIOPT CARE Funk-Armband-Sender mit Armband, für die Verwendung im Rufsystem an UP-Funk-Empfänger 1-Kanal (Elso No. 733540), Codierung: Easywave, Modulation: FSK, Frequenz: 868MHz, Reichweite: ca. 30m / im Freifeld max. 100m, für 1x Lithium-Batterie / Knopfzelle 3V (CR2032), IP65 | ELSO SCHNEIDER ELECTRIC | ELG 733680 Mediopt Care Funk-Armbandsender mit Armband | 2
| Elso WDE011622 | 3606480661914 | RENOVA weiß (ähnlich RAL9010 reinweiß) UP-Einsatz elektronischer Raumtemperaturregler (STR-16), 5…30'C, 1Ö max. 16A/230VAC bzw. max. 3600W, mit Ein/Aus-Schalter abgedeckt unter Klappe, mit Eingang als Zeitsteuerung für Nachabsenkung -4K, mit Bereitschaftsanzeige LED grün / Betriebsanzeige LED rot, mit Zentralplatte rund Durchmesser 51,5mm mit Drehknopf, als Steuergerät für Heizung in trockenen Räumen, IP20, für Kombination im Rahmenprogramm RENOVA bzw. AREZZO | ELSO SCHNEIDER ELECTRIC | WDE 011622 RENOVA weiß UP-Raumtemperaturregler RTR (STR16) mit Zentralscheibe | 15
KW 2024/13 | Elso Schneider WDE015977 | 3606489504755 | RENOVA schwarz AP-Schuko-Steckdose, mit erhöhtem Berührungsschutz (Kinderschutz), Steckklemmenanschluss, Gehäuse rund Durchmesser 70mm x Tiefe 42mm, mit Bodenplatte, IP20 | ELSO SCHNEIDER ELECTRIC | WDE 015977 RENOVA schwarz AP-Schuko-Steckdose, Kinderschutz, IP20 | 6
| Eltako 30000026 DAT71 | 4010312316351 | DAT71 Datenübertrager zum Anstecken an Aktoren der Eltako Serie 71, mit USB Buchse Typ A, für die Bearbeitung und Konfiguration bzw. Duplizierung der Einstellungen von Aktoren mittels PC-Software PCT14 (Software separat zu bestellen) | ELTAKO | DAT71 USB-Datenübertrager für Baureihe 71 | 1
| Eltako 30014101 DS14 | 4010312907016 | REG Distanzstück / Zwischenstück Breite 0,5TE = 9mm für Montage auf Tragschiene Hutschiene TS35, Tiefe 55mm ab Oberkante Tragschiene | ELTAKO | DS14 Distanzstück blau 0,5TE (9mm) für Hutschiene TS35 | 18
| Eltako DT2K12-110-230V-B |  | REG Doppel-Taster 1S (16A) m. Meldeleuchte + 1Ö (16A) m. Meldeleuchte 230VAC 1TE | ELTAKO | DT2K12-110-230V-B | 1
| Eltako 30000985 DW-FT55-wg+2P | 4010312908662 | Zubehör / Ersatzteil für Funktaster FT55, Doppelwippe 55mm x 55mm beidseitig mit Aufdruck Pfeilsymbole AUF / AB (lasergraviert), reinweiß glänzend | ELTAKO | DW-FT55-wg+2P Doppelwippe mit Pfeilen für Funktaster FT55 reinweiß glänzend | 11
| Eltako 23001036 |  | REG Einzelspannungs-Zeitrelais Us:230VAC, 1W (10A/250VAC) rückfallverzögert 1min-5h, 1TE, EEZ12-RV-5h-230VAC | ELTAKO | EEZ12-RV-5h-230V | 1
| Eltako 21400530 | 4010312102879 | REG Fernschalter / Stromstoßschalter 230VAC 4S (10A) 2TE | ELTAKO | ES12-400-230V | 3
| Eltako 60100055 ES75-12..24V UC | 4010312101063 | Stromstoßschalter (bispabiles Relais) für Leuchteneinbau / Geräteeinbau Us: 12V...24V AC/DC, 1S max. 10A/250VAC nicht potentialfrei, Höhe 27mm x Breite 41mm x Länge 85mm / Befestigungsmaß 75mm, Steckklemmenanschluss | ELTAKO | ES75-12..24V UC Stromstoßschalter 12…24V AC/DC 1S | 5
| Eltako 21100730 ESV12-230V | 4010312102688 | REG elektronisches Zeitrelais Us: 230VAC 1S rückfallverzögert als Stromstoßschalter mit Rückfallverzögerung 0-60min (bistabiles Relais mit automatischer Rückschaltung in Aus-Zustand nach Ablauf der Rückfallzeit - Treppenlicht-Stromstoßschalter), 1TE | ELTAKO | ESV12-230V Zeitrelais 230VAC 1S rückfallverzögert 0-60min | 3
| Eltako 30065803 FAH65S-wg | 4010312315828 | Funksensor / Funk-Außen-Helligkeitssensor / Funk-Dämmerungsschalter-Sensor reinweiß glänzend, 84mm x 84mm x Tiefe 39mm, IP54 für Außenmontage, mit Stromversorgung über integriertes Solarmodul, für AP- oder UP-Montage | ELTAKO | FAH65S-wg Funk-Helligkeitssensor außen IP54 | 3
| Eltako 30065565 FEA65D-wg | 4010312315903 | Funk-Display Energieverbrauchsanzeige reinweiß glänzend, Us: 12VDC (mit rückseitiger Zuleitung ca. 20cm), zur Anzeige der Informationen aus max. 20 Zählern (z. B. aus Funk-Wechselstromzähler FWZ12, FWZ61, aus RS485-Sendemodul FWZ14-65 A bzw. aus Drehstromzähler DSZ14DRS, DSZ14WDRS, aus Sendemodul FSS12), 84mm x 84mm x Tiefe 30mm, für AP- oder UP-Montage | ELTAKO | FEA65D-wg Funk-Energieverbrauchsanzeige Display | 1
| Eltako 30014016 FEM | 4010312313848 | Funk-Empfangsantennen-Modul für Sub-Bus RS485, mit Antenne mit SMA-Schraubanschluss, vorgesehen für drahtgebundenen Anschluss an den Haupt-Bus über Gateway FGW14 (nicht im Lieferumfang), Gehäuse 78mm x 40mm x 22mm | ELTAKO | FEM Funk-Empfangsantennenmodul für Sub-Bus RS485 | 4
| Eltako 30014052 FGSM14 | 4010312314098 | REG GSM-Funk-Schnittstelle Us: 230VAC als Funk-GSM-Modul (für Einsatz in Deutschland) mit Datenflat für 2 Jahre, als bidirektionales Sende- und Empfangsmodul für Eltako RS485 Bus, mit abgesetzter Antenne (ca. 2,5m), mit optionaler Daten-Flat für 24 Monate, 4TE | ELTAKO | FGSM14 Funk-GSM-Antennenmodul für RS485-Bus | 1
| Eltako 30065802 FIH65S-wg | 4010312315811 | Funksensor / Funk-Innen-Helligkeitssensor / Funk-Dämmerungsschalter-Sensor reinweiß glänzend, 84mm x 84mm x Tiefe 31mm, für Innenmontage, mit Stromversorgung über integriertes Solarmodul (bei Tagesmittel >200 lux) bzw. extern 12VDC, für AP- oder UP-Montage | ELTAKO | FIH65S-wg Funk-Helligkeitssensor innen | 5
| Eltako 30100836 FKLD61 | 4010312109557 | UP-/Einbau-Funkaktor /Funk-Konstantstrom-LED-Dimmschalter Us: 8…230V AC/DC (8V...12V...24V...230V), für Konstantstrom-LED 350mA / 700mA / 1000mA an Konstantstromversorgung 12…36VDC bis maximal 30W | ELTAKO | FKLD61 Funk-Dimmschalter für Konstantstrom-LED 350mA / 700mA / 1000mA max. 30W | 2
| Eltako 30000089 FMH2S-wr | 4010312303337 | Funk-Minihandsender 43mm x 43mm x Höhe 16mm, für batterielosen Betrieb, als Fubnktaster mit Einfachwippe reinweiß und roter Markierung (einsetzbar als 1-Kanal-Tastsensor für Zentral-Ein-Funktionen wie Notruf), mit Trageband für mobilen Einsatz und mit Klebe-Pad für stationären Einsatz als Wandsender oder Tischsender | ELTAKO | FMH2S-wr Funk-Minirufsender reinweiß mit Trageband und Klebepad, Wippe reinweiß / rot | 22
| Eltako 30100004 FSR61/8-24VUC | 4010312301357 | UP-Funk-Aktor Us: 8V…12V…24V AC/DC 1S (max.10A/230VAC) einstellbar als Schaltrelais monostabil (ER) bzw. Stromstoßschalter bistabil (ESV) ggf. mit Ausschaltverzögerung mit / ohne Ausschaltvorwarnung (einsetzbar u. a. als Treppenzeitschalter), auch drahtgebunden aus Versorgungsspannung bedienbar | ELTAKO | FSR61/8-24VUC Funk-Aktor UP 8-24V AC/DC 1S 10A/250VAC | 1
| Eltako 30100001 FSSA-230V | 4010312314562 | Steckdosen-Funk-Schaltaktor als Schuko-Steckdosen-Zwischenstecker-Adapter 230VAC 1S max. 10A bzw. ESL / LED max. 400W (einpolig abschaltend), Gehäusefarbe weiß | ELTAKO | FSSA-230V Funk-Schuko-Steckdosenadapter-Schalter 230VAC max. 10A | 1
| Eltako 30001222 FT4CH-w+2P | 4010312300978 | Funk-Taster FT4CH (Schweizer Design) reinweiß matt für AP- oder UP-Montage mit Wippe universal und optional einsetzbarer Doppelwippe (jeweils alle Wippen mit Aufdruck Pfeilsymbole Auf/Ab), mit Zwischenrahmen 60mm x 60mm, Tasterhöhe 15mm, für Kombination in einem Rahmenprogramm (kompatibel zu Schweizer Designs, wie ABB LevySidus, Feller EDIZIOdue, Hager Kallysto u. a.), batterielos und leitungslos, anlernbar (mittels FTVW / separat bestellbar) in alle verschlüsselbaren Aktoren der Eltako Baureihe 61 bzw. 71 sowie in das Funk-Antennenmodul FAM14, Taster entspricht Demelectric E30001222 E-Nr. 204004104 EAN: 4010312312001 | ELTAKO | FT4CH+2P-w Funktaster reinweiß matt mit Wippe u. Doppelwippe, Zwischenrahmen 60x60mm | 6
| Eltako 30000917 GFVS-Safe II-rw | 4010312315378 | Gebäudefunk-Server reinweiß, Intel Atom N2800 (2x 1,86GHz), RAM 2GB DDR3, 32GB SSD, Intel GMA-Grafikkarte, mit LINUX und Gebäudefunk-Visualisierungs- und Steuerungssoftware GFVS 3.0, mit Gebäudefunk-Antenne 868,3MHz und WLAN-Antenne 2,4GHz, mit VESA-Halterung, mit Steckernetzteil 230VAC/12VDC, Leistungsaufnahme 11W, Höhe 199mm x Breite 180mm x Tiefe 39mm | ELTAKO | GFVS-Safe II-rw Gebäudefunk-Server reinweiß | 2
| Eltako 30000715 QR1Gw-gw | 4010312313237 | Q-Rahmen Glas weiß (Klarglas weiß hinterlegt) auf Sockel reinweiß glänzend, als Rahmen 1fach für Zentralplatten / Wippen 55mm x 55mm | ELTAKO | QR1Gw-gw Q-Rahmen Glas weiß / reinweiß glänzend 1-fach | 1
| Eltako 30003717 QR3K-an | 4010312313428 | Q-Rahmen Kunststoff anthrazit matt, als Rahman 3fach für Zentralplatten / Wippen 55mm x 55mm | ELTAKO | QR3K-an Q-Rahmen Kunststoff anthrazit matt 3-fach | 3
| Eltako 22100030 R12-100-230VAC | 4010312200445 | REG Installations-Relais (monostabil) Us: 230VAC, 1S max. 16A/250VAC, 1TE | ELTAKO | R12-100-230V AC Insta-Relais 230VAC 1S | 1
| Eltako 22100010 R12-100-8VAC | 4010312200414 | REG Installations-Relais (monostabil) Us: 8VAC, 1S max. 16A/250VAC, 1TE | ELTAKO | R12-100-8V AC Insta-Relais 8VAC 1S | 1
| Eltako 30055785 R1UE55-wg | 4010312908341 | E-Design55 reinweiß glänzend Rahmen 1fach für alle Eltako-Funksensoren für das 55er-Schaltersystem, 80mm x 80mm x Tiefe 11mm | ELTAKO | R1UE55-wg E-Design55 reinweiß glänzend Rahmen 1-fach (Eltako 30055785 ) | 47
| Eltako 81002430 | 4010312203040 | UP / AP Relais Us: 230VAC, 2polig 2W (10A/250VAC) R81-002-230V AC | ELTAKO | R81-002-230VAC | 12
| Eltako 91100410 / R91-100-8VAC | 4010312203095 | AP-/UP-Relais / Einbau-Schaltrelais (monostabil) Us: 8VAC, 1S (10A/250VAC), 100% ED geeignet | ELTAKO | R91-100-8V AC AP-/UP-Einbau-Relais 8VAC, 1S | 4
| Eltako 20000087 | 4010312206546 | Regensensor RS für Wandanbau, 24VDC, 50mA, für Anschluss an Sensorrelais | ELTAKO | Regensensor RS | 1
| Eltako 21310030 S12-310-230VAC | 4010312100639 | REG Installations-Fernschalter / Stromstoßschalter Us: 230VAC, 3S/1Ö max. 16A/250VAC, 2TE | ELTAKO | S12-310-230V AC Insta-Stromstoßschalter 230VAC 3S/1Ö | 1
| Eltako S 81-002-230V |  | UP Fernschalter / Stromstoßschalter 230VAC 2W (10A/250VAC) | ELTAKO | S81-002-230V | 3
| Eltako 91100010 / S91-100-8VAC | 4010312103500 | AP-/UP-Relais / Einbau-Stromstoßschalter / Fernschalter (bistabil) Us: 8VAC, 1S (10A/250VAC), 50mm x 26,5mm x 32mm, Schraubklemmen | ELTAKO | S91-100-8V AC AP-/UP-Einbau-Stromstoßschalter 8VAC, 1S | 10
| Eltako 30065949 W-F1T65-wg | 4010312908952 | E-Design reinweiß glänzend Wippe 62,5mm x 62,5mm für Funk-1-Kanal-Taster | ELTAKO | W-F1T65-wg Wippe reinweiß für Funk-Taster 1-Kanal E-Design65 | 1
| Eltako wibutler pro Alfred wh | 4260341360003 | wibutker pro "Alfred" Smart-Home-Server weiß mit Ethernet-Anschluss, für Kommunikation unter Enocean / ZigBee / Z-Wave (plus) / WLAN / LAN, mit Steckernetzgerät 230VAC, LAN-Kabel RJ45 und QuickStartGuide | ELTAKO | wibutler pro Home-Server "Alfred" weiß | 1
| Eltako 21100911 XS12-100-12VAC | 4010312101490 | REG Installations-Fernschalter / Stromstoßschalter Us: 12VAC, 1S max. 25A/250VAC, mit Taste für Handbetätigung, Einbautiefe 55mm, 1TE | ELTAKO | XS12-100-12V AC Stromstoßschalter 12VAC 1S max. 25A/250VAC | 22
| Eltako XS 12-200-24V |  | REG Fernschalter / Stromstoßschalter 24VAC 2S (25A/250VAC) mit Handbetätigung 1TE | ELTAKO | XS12-200-24V | 1
| EMG ELDRO 229367 |  | Ersatzteil für hydraulisches Hubgerät ED30/5, Ersatzteile-Bausatz Verschleißteile Dichtungen, Lager, Ringe, Scheiben, Splinte …, Komplettbausatz, Artikel-Nr. 1444 / Teile-Nr. 229367 | EMG AUTOMATION GMBH | 229367 Verschleißteilsatz 1444 für ED 30/5 | 5
| Endress+Hauser Promag P 10 5PPB2F-AAEAEBKA0AED3K0AA1+ |  | Promag P 10 elektromagnetischer Durchflussmesser für leitfähige Flüssigkeiten (Leitfähigkeit ≥ 5 µS/cm), Durchfluss max. 10m/s, Meientemperatur -40'C...+150'C, Us: 230VAC (85…264V 50/60Hz) 10W, LCD-Display, Ausgang 4…20mA HART (active / passive) und Ausgang pulse/freq/switch output (passive), IP66/67, Größe DN250 x Länge 460mm, max. PN40/Class300/20K, short order code 5PBB2F-2508/0 / ext. order code 5PPB2F-AAEAEBKA0AED3K0AA1+, Versandgewicht: 101kg, HS-Code: 90261021, Ursprung: Frankreich | ENDRESS+HAUSER | 5PBB2F-2508/0 Promag P 10 DN250 elektromagnetischer Durchflussmesser Endress + Hauser | 1
| Energizer AAA-HR03 FSB4 850mAh | 7638900268324 | Rechargeable Accu Micro "Power Plus" / NiMH-Akku Größe Micro / AAA / HR03 / Mini Stilo, 1,2V 850mAh, 4er Blister | ENERGIZER | AAA-HR 03 NiMh-Accu recharge 1,2V 850mAh Akku (Blister á 4 Stück) | 56
| Energizer AAA-HR03 FSB4 700mAh Power Plus | 7638900417005 | Rechargeable Accu Micro "POWER PLUS" / NiMH-Akku Größe Micro / AAA / HR03 / Mini Stilo, 1,2V 700mAh, vorgeladen, Blister á 4 Stück | ENERGIZER | AAA-HR 03 NiMh-Accu recharge Power Plus 1,2V 700mAh Akku (Blister á 4 Stück) | 8
| Energizer AAA-HR03 FSB4 500mAh Universal | 7638900306965 | Rechargeable Accu Micro "Universal" / NiMH-Akku Größe Micro / AAA / HR03 / Mini Stilo, 1,2V 500mAh, vorgeladen, Blister á 4 Stück | ENERGIZER | AAA-HR 03 NiMh-Accu recharge Universal 1,2V 500mAh Akku (Blister á 4 Stück) | 6
| Energizer AAA-L92 FSB4 Ultimate Lithium | 7638900343533 | Lithium Batterie Größe AAA / LR03 / Micro / Mini Stilo 1,5V ULTIMATE LITHIUM (best before 2037), Pack á 10 Stück | ENERGIZER | AAA-L 92 Lithium Batterie 1,5V Ultimate Lithium (Pack á 10 Stück) 2037 | 2
| Energizer AAA-LR03 FSB8 Eco Advanced | 7638900410334 | Alkaline Batterie Größe AAA / LR03 / Micro / Mini Stilo 1,5V Eco Advanced (best before 2029), Blister á 8 Stück | ENERGIZER | AAA-LR 03 Alkaline Batterie 1,5V Eco Advanced (Blister á 8 Stück) 2029 | 12
| Energizer AAA-LR03 FSB8 Max Power Seal | 7638900410228 | Alkaline Batterie Größe AAA / LR03 / Micro / Mini Stilo 1,5V Max +Powerseal (best before 2026), Blister á 8 Stück | ENERGIZER | AAA-LR 03 Alkaline Batterie 1,5V Max +Power Seal (Blister á 8 Stück) 2026 | 8
| Energizer AA-HR6 | 7638900268317 | Rechargeable Accu Mignon "Universal" / NiMH-Akku Größe Mignon / AA / HR6 / Stilo, 1,2V 1300mAh, 4er Blister | ENERGIZER | AA-HR 6 NiMh-Accu recharge 1,2V 1300mAh Akku (Blister á 4 Stück) | 18
| Energizer AA-HR6 2000mAh Bli4 | 7638900249101 | Rechargeable Accu Mignon "Power Plus" / NiMH-Akku Größe Mignon / AA / HR6 / Stilo, 1,2V 2000mAh, vorgeladen (pre-charged), Blister á 4 Stück | ENERGIZER | AA-HR 6 NiMh-Accu recharge 1,2V 2000mAh Akku (Blister á 4 Stück) | 2
| Energizer AA-HR6 FSB4 2000mAh Extreme | 7638900416893 | Rechargeable Accu Mignon "EXTREME" / NiMH-Akku Größe Mignon / AA / HR6 / Stilo, 1,2V 2300mAh, vorgeladen, Blister á 4 Stück | ENERGIZER | AA-HR 6 NiMh-Accu recharge Extreme 1,2V 2300mAh Akku (Blister á 4 Stück) | 2
| Energizer AA-HR6 FSB4 2000mAh Power Plus | 7638900417012 | Rechargeable Accu Mignon "POWER PLUS" / NiMH-Akku Größe Mignon / AA / HR6 / Stilo, 1,2V 2000mAh, vorgeladen, Blister á 4 Stück | ENERGIZER | AA-HR 6 NiMh-Accu recharge Power Plus 1,2V 2000mAh Akku (Blister á 4 Stück) | 7
| Energizer AA-LR6 ALK POWER BB24 2028 | 7638900414660 | Alkaline Batterie Größe AA / LR6 / Mignon / Stilo 1,5V (best before 12/2028), Family Pack á 24 Stück | ENERGIZER | AA-LR 6 Alkaline Batterie 1,5V Power, Family Pack á 24 Stück (bb. 12/2028) | 88
| Energizer C-HR14 | 7638900138740 | NiMh-Akku Baugröße HR14 (LR14) / BABY / C, Spannung 1,2V, Kapazität 2500mAh, wiederaufladbar, Blister á 2 Stück | ENERGIZER | C-HR 14 NiMh-Accu recharge 1,2V 2500mAh (Blister á 2 Stück) | 40
| Energizer C-LR14 FSB20 Advanced | 7638900415025 | Alkaline Batterie Größe C / Baby / LR14 / E93 1,5V Advanced (best before 2026), Pack á 20 Stück | ENERGIZER | C-LR 14 Alkaline Batterie 1,5V Advanced (Pack á 20 Stück) 2026 | 5
| Energizer CR2450 Lithium FSB2 (07/2025) | 7638900381795 | Lithium Batterie / Knopfzelle CR2450 Lithium 3V (best before 07/2025), Blister á 2 Stück | ENERGIZER | CR2450 Lithium Batterie CR2450 3V (Blister á 2 Stück) 07/2025 | 7
| Energizer D-HR20 | 7638900138757 | Rechargeable Accu Mono "power plus" / NiMH-Akku Größe D / Mono / HR20 / Torcia, 1,2V 2500mAh, 2er Blister | ENERGIZER | D-HR 20 NiMH-Accu recharge 1,2V 2500mAh Akku (Blister á 2 Stück) | 5
| Energizer D-LR20 FSB20 Advanced 2026 | 7638900415032 | Alkaline Batterie Größe D / Mono / LR20 / E95 1,5V Advanced (best before 2026), Pack á 20 Stück | ENERGIZER | D-LR 20 Alkaline Batterie 1,5V Advanced (Pack á 20 Stück) 2026 | 4
| Energizer D-LR20 FSB2 Max 2025 | 7638900410457 | Alkaline Batterie Größe D / Mono / LR20 / E95 1,5V Max (best before 2025), Blister á 2 Stück | ENERGIZER | D-LR 20 Alkaline Batterie 1,5V Max (Blister á 2 Stück) 2025 | 2
| Energizer D-LR20 FSB2 Max 2026 | 7638900410457 | Alkaline Batterie Größe D / Mono / LR20 / E95 1,5V Max (best before 2026), Blister á 2 Stück | ENERGIZER | D-LR 20 Alkaline Batterie 1,5V Max (Blister á 2 Stück) 2026 | 4
| Energizer D-LR20 1er | 7638900410389 | Alkaline Batterie Größe D / LR20 / Mono / Torcia 1,5V max, Durchmesser 33mmm x Länge 61mm, (best before 12/2025), einzeln | ENERGIZER | D-LR 20 Alkaline Batterie 1,5V max (einzeln) 12/2025 | 16
| Energizer D-LR20 | 7638900202816 | Alkaline Batterie Größe D / LR20 / Mono // Torcia 1,5V ultra+ PowerSeal (best before 2023), 2er Blister | ENERGIZER | D-LR 20 Alkaline Batterie 1,5V ultra+ PowerSeal (Blister á 2 Stück) 2023 | 7
| Energizer Headlight Hard Case Pro 7638900375718 | 7638900375718 | Kopflampe bzw. Helmlampe LED mit 3x Batterie AA / Mignon, Modis: 325lm / Reichweite 100m / Leuchtdauer bis 6,5h bzw. 110lm / Reichweite 50m / Leuchtdauer bis 22h, wetterfest, mit Gurt-Halterung als Kopf- und Helmlampe einsetzbar | ENERGIZER | Headlight HardCase Professional Kopflampe LED 3AA 325lm mit Zubehör | 8
| Energizer Metal LED Light 7638900340419 | 7638900340419 | Metal LED Taschenlampe / Handleuchte LED incl. Batterien 2x AA / Mignon 1,5V, LED 50lm, Reichweite 36m, Leuchtdauer bis 22h, Metallgehäuse silber Durchmesser 19mm/23mm x Länge 145mm | ENERGIZER | Metal LED Light 2AA Taschenlampe 50lm, Metall silber | 5
| Energizer Vision HD Focus Headlight 7638900412802 | 7638900412802 | Vision HD+ Focus Headlight LED-Kopflampe mit Batterien 3x AAA / Micro 1,5V, LED bis zu 315lm, Reichweite 85m, Leuchtdauer bis 6h, wetterfest | ENERGIZER | Vision HD+ Focus Headlight LED-Kopflampe 3AAA 315lm | 4
| Energizer X-Focus 2AA 7638900015096 | 7638900015096 | X-Focus LED Taschenlampe mit Batterien 2x AA / Mignon, 50lm, Reichweite 38m , Leuchtdauer bis 45h, mit Kunststoffgehäuse schwarz Durchmesser 19mm(26mm) x Länge 145mm | ENERGIZER | X-Focus LED 2AA Taschenlampe 50lm, Kunststoff schwarz | 6
| Enoc System 53851 / BS NSVE6 | 7330701073908 | Zubehör Rückwand Stahlblech hellgrau für Gehäuse NSVE Höhe 6HE, mit 4 Befestigungsschrauben (2x oben / 2x unten), Höhe 265mm x Breite 406mm x Tiefe 15mm | ENOC SYSTEM GMBH | BS NSVE 6 Rückwand für Gehäuse NSVE 6HE | 2
| Enoc System 57463 / BS-W3 12 | 7330701103629 | Zubehör Rückwand Stahlblech hellgrau für Wandgehäuse W3 Höhe 12HE, mit 4 Befestigungsschrauben (2x oben / 2x unten), Höhe 519mm (mit Falz) bzw. Höhe 490mm (ohne Falz) x Breite 490mm x Tiefe 16mm | ENOC SYSTEM GMBH | BS-W3 12 Rückwand für W3-Gehäuse 12HE | 1
| Enoc System 57461 / BS-W3 6 | 7330701103605 | Zubehör Rückwand Stahlblech hellgrau für Wandgehäuse W3 Höhe 6HE, mit 4 Befestigungsschrauben (2x oben / 2x unten), Höhe 252mm (mit Falz) bzw. Höhe 221mm (ohne Falz) x Breite 490mm x Tiefe 16mm | ENOC SYSTEM GMBH | BS-W3 6 Rückwand für W3-Gehäuse 6HE | 1
| Enoc System 56891 / CTH | 7330701093906 | 19"-Einbausatz Kabelmanagement Kunststoff / Stahlblech schwarz, 2HE, Einbautiefe 126mm | ENOC SYSTEM GMBH | CTH 19"-Kabelmanagement 2HE | 1
| Enoc System 54572 / EPS07 | 7330701029080 | Schuko-Steckdosenleiste Aluminium schwarz für 19"-Einbau (1HE), 7fach, mit beleuchtetem Ein/Aus-Schalter, mit Schuko-Winkelstecker-Zuleitung 3x1,5qmm Länge 3m schwarz | ENOC SYSTEM GMBH | EPS 07 Schuko-Steckdosenleiste 7-fach 19" mit Schalter und Schuko-Zuleitung 3m | 1
| Enoc System 54826 / KBP02-S | 7330701026751 | Sammelhalter Kunststoff schwarz ca. 80mm x 90mm, bestehend aus Anschraub-Montagesockel (Befestigungamaß 16mm / 32mm) passend für Tragprofilschienen 10"/19" und Kabelhaltebügel zum Einrasten in den Montagesockel, Pack á 2 Stück mit 4 Schrauben 4,8mm x Länge 9mm | ENOC SYSTEM GMBH | KBP 02-S Sammelhalterung schwarz für Tragprofil 10"/19" (2 Stück) | 14
| Enoc System 51679 / KHB4 | 7330701046780 | Systemzubehör Kabelhalteschiene / Fabelfangschiene Stahl lichtgrau Länge 410mm x Höhe 40mm x Tiefe 10mm, Befestigungsmaß 398mm, für Montage direkt an der Systemschrank-Rückwand, mit 8 Stationen für die Befestigung / Zugentlastung mittels Kabelbinder o. ä. bis 7mm Breite | ENOC SYSTEM GMBH | KHB 4 Kabelfangschiene 410mm für Kabelbinder | 7
| Enoc System 54836 / KPP02-G | 7330701026850 | 19" Kabelführungspanel Kunststoff schwarz mit 4 Kamelsammelhalterungen grün, Bauhöhe 2HE, Bautiefe 96mm, Breite 485mm mit Befestigungssschrauben M6 für Montage zwischen 19"-Tragprofil | ENOC SYSTEM GMBH | KPP 02-G Kabelführungspanel schwarz / grün 19" 2HE | 6
| Enoc System 51653 / PR24ENS-8 | 7330701076626 | Zubehör 19"-Tragrahmen Stahl verzinkt für Einsatz in ENS-Netzwerkschrank "ECONOMY" / Datenschrank / Standschrank ENS 8… Breite 800mm, Höhe 24HE als hintere 19"-Profilebene | ENOC SYSTEM GMBH | PR 24 ENS-8 Profilrahmen 19" 24HE für ENS 8...-Schrank Breite 800mm | 1
| Enoc System 51461 / TPA1001 | 7330701018107 | 10"-Frontplatte 1HE als Blindplatte Stahlblech Strukturlack Enoc grau, 255mm x 45mm / Befestigungsmaß 235mm | ENOC SYSTEM GMBH | TPA 1001 Blindplatte 10" 1HE grau / Blindpanel | 7
| Ensto AVR66.036E/S | 6418677620409 | Lichtleiste als Wannenleuchte Unterteil Aluminiumprofil weiß / mit Abdeckwanne Kunststoff opal matt, für 1x T8/T26 36W, mit EVG 230V AC/DC, Länge 1241mm x Breite 55mm x Tiefe 87mm, IP44, für Festanschluss | ENSTO | AVR66.036E/S JONO Wannen-Lichtleiste weiß 1x T8/T26 36W EVG 230V 1241mm IP44 | 1
| Ensto DPCP162412G Cubo D 160 x 240 x 121 | 6418677150647 | Universal-AP-Gehäuse Ensto Cubo D Kunststoff PC lichtgrau mit geschlossenen glatten Seiten und Deckel, 160mm x 240mm x Tiefe 121mm (Unterteil 76mm / Deckel 45mm / lichte Einbautiefe max. 107,5mm), mit Deckelschrauben Edelstahl rostfrei, max. IP66/IP67 | ENSTO | DPCP162412G Cubo D 160mm x 240mm x Tiefe 121mm, AP-Gehäuse PC, lichtgrau | 8
| Ensto DPCP233011G Cubo D 230 x 300 x 111 | 6418677150760 | Universal-AP-Gehäuse Ensto Cubo D Kunststoff PC lichtgrau mit geschlossenen glatten Seiten und Deckel, 230mm x 300mm x Tiefe 111mm (Unterteil 56mm / Deckel 55mm / lichte Einbautiefe max. 97,5mm), mit Deckelschrauben Edelstahl rostfrei, max. IP66/IP67 | ENSTO | DPCP233011G Cubo D 230mm x 300mm x Tiefe 111mm, AP-Gehäuse PC, lichtgrau | 2
| Ensto DR35136.4 | 6418677151002 | Zubehör Tragschiene als Hutschiene TS35 x 7,5mm x Länge 146mm, Stahl, für den Einbau in Gehäuse Cubo D Größen 081606 bzw. 081609 bzw. 121609 | ENSTO | DR35136.4 Cubo D Zubehör Tragschiene Hutschiene TS35 x Länge 146mm | 18
| Ensto DR35176.4 | 6418677151057 | Zubehör Tragschiene als Hutschiene TS35 x 7,5mm x Länge 186mm, Stahl, für den Einbau in Gehäuse Cubo D Größen 122009 | ENSTO | DR35176.4 Cubo D Zubehör Tragschiene Hutschiene TS35 x Länge 186mm | 5
| Ensto DR35215.4 | 6418677156120 | Zubehör Tragschiene als Hutschiene TS35 x 7,5mm x Länge 225mm, Stahl, für den Einbau in Gehäuse Cubo D Größen 162409 bzw. 162412 bzw. 132513 | ENSTO | DR35215.4 Cubo D Zubehör Tragschiene Hutschiene TS35 x Länge 225mm | 13
| Ensto DR35275.4 | 6418677151101 | Zubehör Tragschiene als Hutschiene TS35 x 7,5mm x Länge 285mm, Stahl, für den Einbau in Gehäuse Cubo D Größen 233009 bzw. 233011 | ENSTO | DR35275.4 Cubo D Zubehör Tragschiene Hutschiene TS35 x Länge 285mm | 7
| EPS FE-TK2706 |  | Zubehör Wandhalterung Aluminium schwarz als Flaschenhalter / Dosenhalter für FireAngel Feuerlöschspray FE-F600-DE (Durchmesser ca. 80mm) | EPS VERTRIEB GMBH | FE-TK2706 Wandhalter für FireAngel Löschspray | 1
| Erco 1012552000 |  | Zubehör für 3-Phasen-Stromschiene, Endeinspeisung (Schutzleiter links) max. 16A/400VAC zum Einschub in die Stromschiene mit Anschlussadern-Zopf und Lüsterklemme 5polig, einsetzbar für Weiterleitung / Durchgangsverdrahtung, Erco 10.12552.000 | ERCO | 12552 Endeinspeisung weiß SL links | 1
| Erco 1012557000 |  | Zubehör für Stromschienen, Drahtseilabhängung mit 1-Punkt-Deckenbefestigung weiß, Drahtseil verzinkt 1,5mm x Länge 2,5m, Schnellspannhülse für Einsatz auf der Stromschienenoberseite, Erco 10.12557.000 | ERCO | 12557 Drahtseilabhängung weiß | 1
| Erco 1012612000 |  | Zubehör für Lichtrohrsystem MONOPOLL, Endeinspeisung als Systemgehäuse Aluminiumstruckguss weiß Durchmesser 50mm x Länge 100mm + Endkappe / Deckel Kunststoff Breite 3mm, als Klemmraum zur Aufnahme der Lichtrohr-Einspeiseklemme, Erco 10.12612.000 | ERCO | 12612 Monopoll Einspeisung weiß | 1
| Erco 12688 / 101268800 |  | Zubehör für Stromschienen, Drahtseilabhängung mit Baldachin Durchmesser 65mm x Höhe 63mm/70mm Kunststoff weiß, Montagebasis Metall-Druckguss mit Lüsterklemme 2polig, Drahtseil verzinkt 1,5mm x Länge 2,5m, Schnellspannhülse für Einsatz auf der Stromschienenoberseite, Belastung bis 20kg, Erco 10.12688.000 | ERCO | 12688 Drahtseilabhängung mit Baldachin weiß | 2
| Erco 17902 |  | OPTON Oval-Lichtbandelement, Modul- Länge 1500mm, weiß RAL 9002, für 2x TC-L 36W (2G11) VVG, symmetrisch, direkt, offen freistrahlend bzw. für Reflektor-/Wanneneinbau | ERCO | 17902 OPTON Profil mit Armatur | 3
| Erco 17932 |  | OPTON Leerelement / Leer-Modul Länge 440mm Alu weiß RAL 9002, für Oval-Lichtbandsystem | ERCO | 17932 OPTON Leermodul | 2
| Erco 17952 |  | OPTON Zubehör Abdeckprofil Alu weiß RAL 9002, Länge 875mm, als Blindabdeckung für Oval-Richtbandsystem | ERCO | 17952 | 1
| Erco 17969 |  | OPTON Zubehör Aufhängebügel für Oval-Lichtbandsystem, Alu weiß Ral 9002, für Pendelbefestigung | ERCO | 17969 OPTON Aufhängebügel | 10
| Erco 33429 / 103342900 |  | Zubehör Ersatzteil für ERCO Wandleuchte TRION, Acrylabdeckung / Scheibe Acryl klar 220mm x 187mm x Stärke 3mm mit 2 Befestigungsschrauben, passend zu ERCO TRION Uplight für kompakte Leuchtstofflampen 33482.000 und 33483.000 und 33485.000, Erco 10.33429.000 | ERCO | 33429 Acrylabdeckung / Scheibe klar für TRION Uplight (TC-D / TC-T / TC-TEL) | 2
| Erco 33810 / 103381000 |  | Bodeneinbauleuchte NADIR Größe 4 als Richtstrahler für NV-Halogenlampe, Aluminiumguss silbergrau 2fach pulverbeschichtet, Einbaudruchmesser 158mm x Einbautiefe 132mm, Frontrahmen Außendurchmesser 172mm, Lichtaustritt über Klarglas Stärke 10mm belastbar bis 15kN, IP65, mit Fassung G4 / Gy4 für NV-Reflektorlampe QR48 (Durchmesser 48mm) 10W/12V, kardanische Aufhängung innen um 30' schwenkbar, für Festanschluss an externe Spannungsversorfung 12V, Erco 10.33810.000 | ERCO | 33810 Bodeneinbauleuchte Richtstrahler für 1x QR48 10W/12V, IP65, silbergrau | 2
| Erco 10.44504.00 |  | Wand-/Decken-Anbauleuchte SITE, Gehäuse und Schutzgitter Aluminium-Druckguss weiß Abdeckung Kunststoff Acrylglas klar rund, Lichtabstrahlung nach unten, Durchmesser 235mm x Tiefe 119mm, mit 1x Fassung Gx24d-2 für TC-D 18W, mit VVG 230VAC, IP65, für Festanschluss | ERCO | 44504 SITE Anbauleuchte 1x TC-D 18W VVG | 1
| Erco 10.45100.00 |  | Hinweisleuchte für Wandanbau, Gehäuse Aludruckguss reinweiß, B320mm x H90mm x T80mm, für 1x TC-S 11W G23 VVG, einseitig offen für Bestückung mit Piktogrammscheibe / Bildscheibe (45203, 45204 bzw. 45222) | ERCO | 45100 Hinweisleuchte VVG | 3
| Erco 10.45111.00 |  | Hinweisleuchte für Deckenanbau, Gehäuse Aludruckguss reinweiß, B320mm x H90mm x T80mm, für 1x TC-SEL 11W 2G7 EVG, zweiseitig offen für Bestückung mit Piktogrammscheiben / Bildscheiben (45203, 45204 bzw. 45222) | ERCO | 45111 Hinweisleuchte EVG | 1
| Erco 104520200 |  | Zubehör / Ersatzteil für Hinweisleuchte 45.., Acryl-Abdeckung / Scheibe Höhe 86mm x Breite 316mm mit Piktogramm Beschriftung "NOTAUSGANG", Erkennungsweite 15m nach DIN 4844 | ERCO | 45202 Acryl-Abdeckung "Notausgang" | 6
| Erco 104521500 |  | Zubehör / Ersatzteil für Hinweisleuchte 45.., Acryl-Abdeckung / Scheibe Höhe 86mm x Breite 316mm mit Piktogramm Beschriftung "NOTAUSGANG" und Symbol Pfeil nach rechts, Erkennungsweite 15m nach DIN 4844 | ERCO | 45215 Acryl-Abdeckung "Notausgang" und Pfeil rechts | 2
| Erco 50230 |  | Alca 12 Profil Modul Länge 623mm weiß, mit integrierter 3-Phasen-Stromschiene mit Einspeisung und Endkappe, als Einsatzmodul für Lichtrohrsystem | ERCO | 50230 Alca 12 Einsatz Stromschiene | 1
| Erco 105549800 |  | Zubehör Eckverbinder 90' Kunststoff weiß mit Metall-Montagebasis, für Spiegelleuchte (Profil H45mm x B38mm) | ERCO | 55498 Eckverbinder weiß für Spiegelleuchte | 1
| Erco 107052000 |  | Zubehör Blendrasterring / Kreuzraster Rahmen schwarz / Raster schwarz, Durchmesser 150mm x Länge 55mm, als Vorsatz / Aufsatz für TM-Spot (Durchmesser etwa 145mm) | ERCO | 70520 TM-SPOT Blendrasterring schwarz | 5
| Erco 107052100 |  | Zubehör Blendrasterring / Kreuzraster Rahmen weiß / Raster schwarz, Durchmesser 150mm x Länge 55mm, als Vorsatz / Aufsatz für TM-Spot (Durchmesser etwa 145mm) | ERCO | 70521 TM-SPOT Blendrasterring weiß | 5
| Erco 10.70708.000 |  | Zubehör Blendschutz-Vorsatz / Snoot / Ring Kunststoff außen weiß lackiert Durchmesser 110mm x Länge 33mm, aufrastbar auf Strahler PARSCAN ERCO No. 71604, 71624, 71627 | ERCO | 70708 Blendschutzvorsatz / Snoot für PARSCAN 71604 / 71624 / 71627 | 2
| Erco 71714 / 107171400 |  | Strahler / Fluter OPTEC Aluminiumdruckguss weiß, mit Baldachin Kunststoff weiß als Deckenmontagesockel Durchmesser 95mm x Höhe 26mm, Stielausleger und Strahlerkopf in Quaderform Höhe 105mm x Breite 115mm x Tiefe 82mm, drehbar / schwenkbar, mit Reflektor Aluminium silber, 1x Fassung R7s für HV-Halogenlampe QT-DE12 (78mm) max. 150W, Höhe gesamt ca. 204mm, für Festanschluss 230VAC, Erco 10.71714.000 | ERCO | 71714 Deckenanbau-Strahler OPTEC weiß 1x R7s für QT-DE max. 150W | 1
| Erco 71801 / 107180100 |  | Strahler / Fluter DOMOTEC Aluminiumdruckguss weiß, mit Baldachin Kunststoff weiß als Wand- oder Deckenmontagesockel Durchmesser 80mm x Tiefe 22mm, Stielausleger und Strahlerkopf in zylindrischer Form Durchmesser 60mm x Länge ca. 115mm, drehbar / schwenkbar, 1x Fassung E27 tiefenverstellbar für Pressglas-Reflektorlampe Bauform PAR38 (Durchmesser 122mm) max.120W bzw. Reflektor-Glühlampen-Bauform R95 (Durchmesser 95mm) max. 100W (Lampenreflektor vor dem Leuchtenkörper), Höhe Leuchte gesamt max. 200mm, für Festanschluss 230VAC, Erco 10.71801.000 | ERCO | 71801 Anbaustrahler DOMOTEC weiß 1x E27 für PAR38 max. 120W bzw. R95 max. 100W | 6
| Erco 10.71802.00 |  | Anbaustrahler / Fluter mit Anbau-Sockel Kunststoff schwarz Durchmesser 80mm (Befestigungsmaß 70mm) mit Ausleger drehbar / schwenkbar, mit Strahlerkopf Aluminiumdruckguss bronze (braun-metallic) Durchmesser 58mm x Länge 118mm, mit 1x Fassung E27 (tiefenverstellbar) für Reflektorlampe R63 / R80 / PAR20 / PAR30 / PAR38 max. 150W bzw. für LED-Lampe (EEK: G...A++), Lampenreflektor vor dem Strahlerkopf, IP20, für Festanschluss | ERCO | 71802 DOMOTEC bronze Anbaustrahler E27 für Reflektorlampe max. 150W | 2
| Erco 71820 / 107182000 |  | Strahler / Fluter DOMOTEC Aluminiumdruckguss schwarz, mit Baldachin Kunststoff schwarz als Wand- oder Deckenmontagesockel Durchmesser 87mm x Tiefe 26mm, Stielausleger und Strahlerkopf in zylindrischer Form Durchmesser 80mm x Länge ca. 165mm, drehbar / schwenkbar, mit integriertem konv. NV-Transformator 230VAC/12VAC und 1x Fassung G4 / Gy4 für NV-Halogen-Reflektorlampe QR48 (Reflektor-Durchmesser 48mm) 20W, Höhe gesamt max. 215mm, für Festanschluss 230VAC, Erco 10.71820.000 | ERCO | 71820 Anbaustrahler DOMOTEC schwarz mit Trafo 1x Gy4 für QR48 20W/12V | 1
| Erco 71851 / 107185100 |  | Strahler / Fluter DOMOTEC Aluminiumdruckguss weiß, mit Baldachin Kunststoff weiß als Wand- oder Deckenmontagesockel Durchmesser 95mm x Tiefe 26mm, Stielausleger und Strahlerkopf in zylindrischer Form Durchmesser 135mm x Länge ca. 170mm, drehbar / schwenkbar, 1x Fassung E27 für Pressglas-Reflektorlampe Bauform PAR38 (Durchmesser 122mm) max.120W bzw. Allgebrauchsglühlampe max. 100W (AGL A60 nur bei Einsatz von Sonderzubehör Reflektor ERCO 70301) , Höhe gesamt max. 200mm, für Festanschluss 230VAC, Erco 10.71851.000 | ERCO | 71851 Anbaustrahler DOMOTEC weiß 1x E27 für PAR38 max. 120W | 4
| Erco 73201 / 107320100 |  | Strahler / Fluter GIMBAL Aluminiumdruckguss silbergrau mit Minirail-Adapter schwarz für Minirail-NV-Stromschiene 12V bzw. Minirail-NV-Punktauslass 12V, Pendelstange Länge 400mm, Strahlerkopf Durchmesser 84mm x Länge 102mm drehbar / schwenkbar, 1x Fassung Gx5,3 für NV-Reflektorlampe QR-CBC51 / MR16 (Reflektor-Durchmesser 51mm) max. 50W/12V, Erco 10.73201.000 | ERCO | 73201 NV-Strahler GIMBAL silber mit NV-Minirail-Adapter, 1x Gx5,3 für MR16 max. 50W/12V | 1
| Erco 73763 / 107376300 |  | Strahler / Fluter COMPAR Aluminiumdruckguss weiß mit Transadapter (Adapter für 3-Phasen-Stromschiene, mit integriertem NV-Transformator 230VAC/12VAC max. 50W), Strahlerkopf Durchmesser 86mm x Länge 117mm drehbar / schwenkbar, Höhe gesamt max. 226mm, mit 1x Fassung Gx5,3 für NV-Reflektorlampe QR-CBC51 / MR16 (Reflektor-Durchmesser 51mm) max. 50W/12VAC, Erco 10.73763.000 | ERCO | 73763 NV-Strahler COMPAR weiß 1x Gx5,3 für MR16 max. 50W/12V, mit 3-Ph.-Transadapter | 1
| Erco 107440100 |  | Zubehör Aufnahmering Kunststoff weiß Durchmesser 94mm, als Halter für Filter / Linse / Wabenraster, passend für Strahler-Serie OSERIS | ERCO | 74401 OSERIS Aufnahmering | 1
| Erco 74610 / 107461000 |  | Strahler / Fluter COMPAR Aluminiumdruckguss schwarz mit Minirail-Adapter schwarz für Minirail-NV-Stromschiene 12V bzw. Minirail-NV-Punktauslass 12V, Strahlerkopf Durchmesser 86mm x Länge 117mm drehbar / schwenkbar, Höhe gesamt max. 200mm, mit 1x Fassung Gx5,3 für NV-Reflektorlampe QR-CBC51 / MR16 (Reflektor-Durchmesser 51mm) max. 50W/12VAC, Erco 10.74610.000 | ERCO | 74610 NV-Strahler COMPAR schwarz mit NV-Minirail-Adapter, 1x Gx5,3 für MR16 max. 50W/12V | 1
| Erco 74645 / 107464500 |  | Strahler / Fluter als Wallwasher / Wandfluter COMPAR Aluminiumdruckguss schwarz mit Minirail-Adapter schwarz für Minirail-NV-Stromschiene 12V bzw. Minirail-NV-Punktauslass 12V, Strahlerkopf Höhe 70mm x Breite 110mm x Tiefe 95mm drehbar, mit Reflektor Aluminium silber, Höhe gesamt 115mm, mit Fassung Gy6,35 für NV-Stiftlampe QT12 max. 50W/12V, Erco 10.74645.000 | ERCO | 74645 NV-Strahler Wandfluter COMPAR schwarz mit NV-Minirail-Adapter, 1x Gy6,35 für QT12 max. 50W/12V | 3
| Erco 74652 / 107465200 |  | Strahler / Fluter CASTOR Aluminiumdruckguss silbergrau mit Minirail-Adapter schwarz für Minirail-NV-Stromschiene 12V bzw. Minirail-NV-Punktauslass 12V, Strahlerkopf 58mm x 58mm x Länge 83mm drehbar / schwenkbar, Höhe gesamt max. 140mm, mit 1x Fassung Gz4 für NV-Reflektorlampe QR-CB35 / MR11 (Reflektor-Durchmesser 35mm) max. 35W/12VAC (G4 / Gz4 / Gu4), Erco 10.74652.000 | ERCO | 74652 NV-Strahler CASTOR silber mit NV-Minirail-Adapter, 1x Gz4 für MR11 max. 35W/12V | 7
| Erco 74670 / 107467000 |  | Strahler / Fluter CASTOR Spot Aluminiumdruckguss schwarz mit Minirail-Adapter schwarz für Minirail-NV-Stromschiene 12V bzw. Minirail-NV-Punktauslass 12V, Strahlerkopf 93mm x 93mm x Länge 105mm drehbar / schwenkbar, Höhe gesamt max. 160mm, mit Aluminium-Hochglanzreflektor silber als Spot, mit 1x Fassung Gy6,35 für NV-Stiftlampe QT12 max. 50W/12V, Erco 10.74670.000 | ERCO | 74670 NV-Strahler CASTOR Spot schwarz mit NV-Minirail-Adapter, 1x Gy6,35 für QT12 max. 50W/12V | 1
| Erco 77161 / 107716100 |  | Strahler / Fluter OPTEC Aluminiumdruckguss weiß mit Adapter für 3-Phasen-Stromschiene, mit elektronischem Trafo / NV-Transformator 230VAC/12VAC mit Dimmer 0...100% (Poti), Strahlerkopf Durchmesser 86mm x Länge 110mm drehbar / schwenkbar, Breite gesamt 137mm x Höhe gesamt max. 215mm, mit 1x Fassung Gu5,3 für NV-Reflektorlampe QR-CBC51 / MR16 (Reflektor-Durchmesser 51mm) max. 50W/12VAC, Erco 10.77161.000 | ERCO | 77161 Strahler OPTEC weiß mit 3-Phasen-Adapter, mit NV-Trafo, 1x Gu5,3 für MR16 max. 50W/12V | 4
| Erco 77251 / 107725100 |  | Strahler / Fluter DOMOTEC Aluminiumdruckguss weiß, mit Adapter für 3-Phasen-Stromschiene, Stielausleger und Strahlerkopf in zylindrischer Form Durchmesser 135mm x Länge ca. 175mm, drehbar / schwenkbar, 1x Fassung E27 für Pressglas-Reflektorlampe Bauform PAR38 (Durchmesser 122mm) max.120W bzw. Allgebrauchsglühlampe max. 100W (AGL A60 nur bei Einsatz von Sonderzubehör Reflektor ERCO 70301) , Höhe gesamt max. 230mm, Erco 10.77251.000 | ERCO | 77251 Strahler DOMOTEC weiß mit 3-Pasen-Adapter, 1x E27 für PAR38 max. 120W | 10
| Erco 10.77277.000 |  | Strahler / Fluter weiß mit Adapter für 3-Phasen-Stromschiene, mit Ausleger drehbar / schwenkbar, mit Strahlerkopf Aluminiumdruckguss weiß Durchmesser 135mm x Länge 210mm mit int. Reflektor, mit 1x Fassung G24d-2 für TC-T 18W, mit VVG 230VAC 50Hz, IP20 | ERCO | 77277 DOMOTEC weiß Stromschienenstrahler 1x TC-T 18W VVG m. 3-Phasen-Adapter | 2
| Erco 10.77341.000 |  | DOMOTEC Strahler / Fluter weiß mit Adapter für 3-Phasen-Stromschiene, mit Ausleger drehbar / schwenkbar, mit Strahlerkopf Aluminiumdruckguss weiß Durchmesser 113mm x Länge 200mm mit int. Reflektor, mit integriertem Niedervolt-Trafo230VAC/12VAC und mit Fassung Gy6,35 für 1x NV-Halogen-Stiftlampe QT12 50W/12V | ERCO | 77341 DOMOTEC weiß Stromschienenstrahler m. NV-Trafo 1x QT12 Gy6,35 50W/12V m. 3-Ph.-Adapter | 4
| Erco 77361 / 107736100 |  | Strahler / Fluter DOMOTEC Spot Aluminiumdruckguss weiß, mit Adapter für 3-Phasen-Stromschiene, Stielausleger und Strahlerkopf in zylindrischer Form Durchmesser 120mm x Länge ca. 213mm, drehbar / schwenkbar, mit integriertem NV-Trafo 230VAC/12VAC, mit Aluminium-Hochglanz-Reflektor Spot (engstrahlend), 1x Fassung Gy6,35 für NV-Halogen-Stiftlampe QT12 100W/12V , Höhe gesamt max. 270mm (nur für Deckenmontage), Erco 10.77361.000 | ERCO | 77361 Strahler DOMOTEC Spot weiß mit 3-Phasen-Adapter, mit NV-Trafo, 1x Gy6,35 für QT12 100W/12V | 1
| Erco 77366 / 107736600 |  | Strahler / Fluter DOMOTEC Flood Aluminiumdruckguss weiß, mit Adapter für 3-Phasen-Stromschiene, Stielausleger und Strahlerkopf in zylindrischer Form Durchmesser 120mm x Länge ca. 213mm, drehbar / schwenkbar, mit integriertem NV-Trafo 230VAC/12VAC, mit Aluminium-Hochglanz-Reflektor Flood (breitstrahlend) 1x Fassung Gy6,35 für NV-Halogen-Stiftlampe QT12 100W/12V , Höhe gesamt max. 270mm (nur für Deckenmontage), Erco 10.77366.000 | ERCO | 77366 Strahler DOMOTEC Flood weiß mit 3-Phasen-Adapter, mit NV-Trafo, 1x Gy6,35 für QT12 100W/12V | 1
| Erco 107779000 |  | Zubehör Blendschutzklappen ECLIPSE 4fach, Metall schwarz, mit Rahmen (innen 138mm x 165mm), 2-Schrauben-Arrettierung rechts/links Befestigungsabstand etwa 145mm, für Strahler / Fluter | ERCO | 77790 Blendschutzklappen ECLIPSE schwarz | 1
| Erco 78361 / 10.78361.000 |  | 3-Phasen-Stromschiene schwarz Länge 1000mm (1m) für Aufbau, Aluminiumprofil Höhe 34mm x Breite 33,5mm, für ERCO-Stromschieneninstallation 3phasig 230VAC bzw. 1phasig 230VAC mit DALI | ERCO | 78361.000 3-Phasen-Stromschiene schwarz 1000mm | 2
| Erco 10.78652.000 |  | Zubehör für ERCO-Stromschienen, Montageteil weiß für Einsatz auf der Stromschiene mit Drahtseilklemme als Aufnahme für ein Abhängeseil, nachträglich auf der Stromschiene montierbar | ERCO | 78652 Montageteil Seilabhängung weiß für Stromschiene | 3
| Erco 10.79039.000 | 4260123049010 | Aufbau-Punktauslass / AP-Montagesockel weiß als Aufnahme für 3-Phasen-Adapter (Spannungsversorgung über Phase 1), Durchmesser 104mm x Höhe 30mm, für Festanschluss | ERCO | 79039 AP-Punktauslass weiß für 3-Phasen-Adapter | 3
| Erco 79068 / 107906800 |  | Zubehör Diebstahlsicherung Stromschienenadapter für für 3-Phasen-Stromschiene und Niedervolt-Adapter (MINIRAIL), Kunststoff weiß, Verwendung als Betätigungssperre für Arretierung nach Montage des Strahlers, Erco 10.79068.000 | ERCO | 79068 Diebstahlsicherung weiß für 3-Phasen- und NV-Adapter | 5
| Erco 79155 / 107915500 |  | Zubehör für 12V-NV-Stromschiene MINIRAIL, Kupplung weiß als mechanischer Verbinder (elektrisch isolierend) für Stromschiene | ERCO | 79155 mechanische Kupplung weiß für NV-Stromschiene MINIRAIL 12V | 2
| Erco 107915500 |  | Zubehör für NV-Stromschiene MINIRAIL, Kupplung als mechanischer Verbinder, Kunststoff weiß, ohne elektrische Verbindung, Maße 21mm x 21mm x Stärke 2mm, max. 25A/12V | ERCO | 79155 MINIRAIL NV-Kupplung mechanisch schwarz | 7
| Erco 79159 / 107915900 |  | Zubehör für 12V-NV-Stromschiene MINIRAIL, 4-Way-Anschlussgehäuse weiß, zylindrisch Durchmesser 70mm x Höhe 21mm, universell einsetzbar als Einspeisedose oder 90'-Winkelverbinder / 2x90'-T-Verbinder / 4x90'-Kreuzverbinder, Erco 10.79159.000 | ERCO | 79159 MINIRAIL NV-Anschlussgehäuse weiß / L- / T- / X-Verbinder für NV-Stromschiene 12V | 1
| Erco 107917200 |  | Zubehör für NV-Stromschiene MINIRAIL, Endplatte / Abschlussplatte Kunststoff schwarz, Höhe 21mm x Breite 21mm x Stärke 2mm, max. 25A/12V | ERCO | 79172 MINIRAIL NV-Endplatte schwarz | 1
| Erco 79175 / 107917500 |  | Zubehör für 12V-NV-Stromschiene MINIRAIL, Kupplung schwarz als mechanischer Verbinder (elektrisch isolierend) für Stromschiene. Erco 10.79175.000 | ERCO | 79175 mechanische Kupplung schwarz für NV-Stromschiene MINIRAIL 12V | 4
| Erco 79179 / 107917900 |  | Zubehör für 12V-NV-Stromschiene MINIRAIL, 4-Way-Anschlussgehäuse schwarz, zylindrisch Durchmesser 70mm x Höhe 21mm, universell einsetzbar als Einspeisedose oder 90'-Winkelverbinder / 2x90'-T-Verbinder / 4x90'-Kreuzverbinder, Erco 10.79179.000 | ERCO | 79179 MINIRAIL NV-Anschlussgehäuse schwarz / L- / T- / X-Verbinder für NV-Stromschiene 12V | 10
| Erco 107918400 |  | Zubehör für NV-System MINIRAIL, Einbau-/HW-Punktauslass, Einbaudurchmesser 58mm x Einbautiefe 45mm, Frontblende Durchmesser 67mm, Kunststoff weiß, als Aufnahme für einen MINIRAIL NV-Stromschienenadapter, max. 50W/12V | ERCO | 79184 MINIRAIL Einbau-NV-Punktauslass | 1
| Erco 10.79301.000 | 4260123049430 | Zubehör für 3-Phasen-Stromschiene, Einspeisung als Endeinspeisung weiß, Schutzleiter links | ERCO | 79301 Einspeisung / Endeinspeisung SL links für 3-Phasen-Stromschiene, weiß | 10
| Erco 107931000 | 4260123048976 | Zubehör für 3-Phasen-Stromschiene, X-Verbinder / Kreuzverbinder Kunststoff weiß, mit Einspeisemöglichkeit | ERCO | 79310 Kreuzverbinder für 3-Phasen-Stromschiene, weiß | 7
| Erco 1079328000 |  | Zubehör für 3-Phasen-Stromschiene, T-Verbinder / Abzweig 90' schwarz, Schutzleiter innen (Linie) und rechts (Abzweig), mit Einspeisemöglichkeit, Erco 10.79328.000 | ERCO | 79328 T-Verbinder schwarz SL rechts | 1
| Erco 107934300 |  | Zubehör für 3-Phasen-Flügelschiene / -Flügelstromschiene, Kupplung als elektrischer und mechanischer Verbinder Kunststoff weiß | ERCO | 79343 Kupplung für 3-Phasen-Flügelschiene, weiß | 1
| Erco 107956000 |  | Zubehör für 3-Phasen-Stromschiene, Montageteil Metall schwarz als Aufnahme der Abhägung (z. B. Pendelstange bis D13mm) für Montage direkt auf einem 90'-Eckverbinder | ERCO | 79560 Montageteil für Eckverbinder für 3-Phasen-Stromschiene, schwarz | 2
| Erco 81010 |  | Einbaudownlight für 1x QR-CB51 Gu5,3 12V max. 50W inkl. NV-Sicherheitstrafo gekapselt, ED: 125mm x ET: 160mm, Frontring silber mit Scheibe klar, front- und rückseitig IP65 | ERCO | 81010 | 1
| Erco 10.81540.00 |  | Deckeneinbau-Richtfluter / Wandanstrahler f. 1x HST 50W/100W PG12, ED: 214mm x ET: 175mm, Frontring weiß AD: 226mm, Reflektor Hochglanz silber, innenliegende Scheibe prismatisch satiniert, für Anschluss an externes Vorschaltgerät | ERCO | 81540 Einbau-Richtfluter | 1
| Erco 81873 / 1081873000 |  | Decken-Einbaudownlight LIGHTCAST weiß, Einbaudurchmesser 157mm x Einbautiefe 230mm, Frontring Außendurchmesser 170mm mit Reflektor Hochglanz silber und innen liegender ESG-Sicherheitsglasscheibe mit Längsprismen-Struktur (Flur- / Laufwegeleuchte), mit 1x Fassung G12 (stehend) für HIT 70W, mit Steckerzuleitung (Stecker System Wieland GST18i3) 3polig fü Anschluss an externes Vorschaltgerät, Erco 10.81873.000 | ERCO | 81873 Einbaudownlight LIGHTCAST weiß, 1x G12 für HIT 70W | 1
| Erco 83326 / 108332600 |  | Decken-Einbaudownlight CL weiß, Einbaudurchmesser 214mm x Einbautiefe 205mm, Frontring Außendurchmesser 226mm mit Kreuzraster Hochglanz silber, mit 1x Fassung Gx24d-3 (stehend) für TC-T 26W, mit VVG 230VAC/50Hz (Helvar L26TL2 230V), mit Entstörkondensator, für Festanschluss 230VAC | ERCO | 83326 Einbaudownlight CL weiß mit Kreuzraster, 1x Gx24d-3 für TC-T 26W, VVG 230VAC | 9
| Erco 83396 / 108339600 |  | Decken-Einbaudownlight CL weiß, Einbaudurchmesser 214mm x Einbautiefe 180mm, Frontring Außendurchmesser 226mm mit asymmetrischem Reflektor Hochglanz silber (Wandfluter / Wallwasher), mit 2x Fassung G24d-1 (liegend) für TC-D 13W, mit 2x VVG 230VAC/50Hz (Helvar L13D 230V), mit Entstörkondensator, für Festanschluss 230VAC, Erco 10.83396.000 | ERCO | 83396 Einbaudownlight Wandfluter CL weiß mit Reflektor silber, 2x G24d-1 für TC-D 13W, VVG 230VAC | 1
| Erco 83440 / 108344000 |  | Decken-Einbaudownlight / Grundleuchte CL weiß, Einbaudurchmesser 214mm x Einbautiefe 122mm, Frontring Außendurchmesser 226mm mit Aufnahme für Zusatzausstattung (z. B. Ring mit Abschirmung / Diffusor-Scheibe bzw. Raster), mit 2x Fassung G23 (liegend) für TC-S 9W, mit 2x VVG 230VAC/50Hz (Helvar L11D 230V), mit Entstörkondensator, für Festanschluss 230VAC, Erco 10.83440.000 | ERCO | 83440 Einbaudownlight CL Grundmodell weiß, 2x G23 für TC-S 9W, VVG 230VAC | 9
| Erco 83483 / 108348300 |  | Decken-Einbaudownlight PANARC silber, Einbaudurchmesser 242mm x Einbautiefe 60mm, Frontring Außendurchmesser 260mm mit Opalabdeckung als Kunststoff-Diffusor-Scheibe AD 240mm mit 4-Punkt-Bajonett-Verriegelung, mit 2x Fassung G23 (liegend) für TC-S 9W, mit VVG 230VAC/50Hz (Vossloh-Schwabe L 13.188 No. 502404), IP44, für Festanschluss 230VAC 50Hz, Erco 10.83483.000 | ERCO | 83483 Einbaudownlight PANARC silber / opal, 2x G23 für TC-S 9W, VVG 230VAC, IP44 | 20
| Erco 83485 / 108348500 |  | Zubehör / Ersatzteil Leuchtenabschluss als Abschirmung in Form eines Kunststoff-Rings (AD 212mm x Tiefe 25mm) chrom mit innenliegender Kunststoff-Diffusor-Scheibe opal, mit 4 Federklammern für Einrast-Montage im Leuchtengehäuse, als Abdeckung für CL-Downlight (Einbaudownlight ED 214mm / AD 226mm bzw. für Aufbaudownlight AD 264mm), Erco 10.83485.000 | ERCO | 83485 Abschirmung als Opal-Diffusor mit Chromring, für CL-Downlight | 8
| Erco 83487 / 108348700 |  | Zubehör / Ersatzteil Leuchtenabschluss als Abschirmung in Form eines Kunststoff-Rings (AD 212mm x Tiefe 25mm) chrom mit innenliegender Kunststoff-Diffusor-Scheibe mit Tropfen-Prismenstruktur, mit 4 Federklammern für Einrast-Montage im Leuchtengehäuse, als Abdeckung für CL-Downlight (Einbaudownlight ED 214mm / AD 226mm bzw. für Aufbaudownlight AD 264mm), Erco 10.83487.000 | ERCO | 83487 Abschirmung als Prismen-Diffusor mit Chromring, für CL-Downlight | 2
| Erco 83490 / 108349000 |  | Zubehör / Ersatzteil Leuchtenabschluss in Form eines Kunststoff-Rings (AD 212mm x Tiefe 75mm) chrom als Darklight-Reflektor mit Kreuzraster (4-zellig) Hochglanz silber / chrom, mit 4 Federklammern für Einrast-Montage im Leuchtengehäuse, als Abdeckung für CL-Downlight (Einbaudownlight ED 214mm / AD 226mm bzw. für Aufbaudownlight AD 264mm), Erco 10.83490.000 | ERCO | 83490 Darklight-Reflektor mit Kreuzraster, Hochglanz chrom, für CL-Downlight | 9
| Erco 83772 / 108377200 |  | Zubehör / Ersatzteil Leuchtenabschluss in Form eines Kunststoff-Rings (AD 172mm) schwarz, für ED: 144mm / für Downlight-Rand-Durchmesser 149mm Erco 10.83772.000 | ERCO | 83772 Abschlussring Kunststoff schwarz | 1
| Erco 83843 / 108384300 |  | MINIRAIL TRAFO 12V 150VA weiß, elektromagnetischer NV-Sicherheits-Transformator prim. 230VAC bzw. 240VAC, sek. 12VAC max. 150VA, mit Betriebsanzeige LED-rot und Thermo-Sicherheitsschalter, dimmbar per Phasenanschnittdimmer (L), mit Gehäuse-Bausatz Metall/Kunststoff weiß für Wand- oder Deckenanbau, Länge 205mm x Breite 90mm x Tiefe 105mm, mit 2 Einspeisekontakten für MINIRAIL-NV-Stromschiene 12V, Erco 10.83843.000 | ERCO | 83843 MINIRAIL NV-Sicherheitstrafo 230VAC/12VAC max. 150VA weiß | 1
| Erco 83844 / 108384400 |  | MINIRAIL TRAFO 12V 150VA schwarz, elektromagnetischer NV-Sicherheits-Transformator prim. 230VAC bzw. 240VAC, sek. 12VAC max. 150VA, mit Betriebsanzeige LED-rot und Thermo-Sicherheitsschalter, dimmbar per Phasenanschnittdimmer (L), mit Gehäuse-Bausatz Metall/Kunststoff schwarz für Wand- oder Deckenanbau, Länge 205mm x Breite 90mm x Tiefe 105mm, mit 2 Einspeisekontakten für MINIRAIL-NV-Stromschiene 12V, Erco 10.83844.000 | ERCO | 83844 MINIRAIL NV-Sicherheitstrafo 230VAC/12VAC max. 150VA schwarz | 2
| Erco 83845 / 108384500 |  | MINIRAIL TRAFO 12V 300VA weiß, elektromagnetischer NV-Sicherheits-Transformator prim. 230VAC bzw. 240VAC, sek. 12VAC (11,3VAC) 100-300VA (max. 24,8A), mit Betriebsanzeige LED-rot und Thermo-Sicherheitsschalter, dimmbar per Phasenanschnittdimmer (L), mit Gehäuse-Bausatz Abdeckkappen Kunststoff weiß für Deckenanbau, Länge 190mm x Breite 100mm x Tiefe 150mm, mit 4 Einspeisekontakten für MINIRAIL-NV-Stromschienen 12V, Erco 10.83845.000 | ERCO | 83845 MINIRAIL NV-Sicherheitstrafo 230VAC/12VAC max. 300VA weiß | 1
| Erco 83846 / 108384600 |  | MINIRAIL TRAFO 12V 300VA schwarz, elektromagnetischer NV-Sicherheits-Transformator prim. 230VAC bzw. 240VAC, sek. 12VAC (11,3VAC) 100-300VA (max. 24,8A), mit Betriebsanzeige LED-rot und Thermo-Sicherheitsschalter, dimmbar per Phasenanschnittdimmer (L), mit Gehäuse-Bausatz Abdeckkappen Kunststoff schwarz für Deckenanbau, Länge 190mm x Breite 100mm x Tiefe 150mm, mit 4 Einspeisekontakten für MINIRAIL-NV-Stromschienen 12V, Erco 10.83846.000 | ERCO | 83846 MINIRAIL NV-Sicherheitstrafo 230VAC/12VAC max. 300VA schwarz | 2
| Erco 83880 / 108388000 |  | Decken-Einbaudownlight CL weiß, Einbaudurchmesser 242mm x Einbautiefe 230mm, Frontring Außendurchmesser 254mm mit Reflektor Aluminium Hochglanz gold, mit 2x Fassung G24d-2 (liegend) für TC-D 18W, mit 2x VVG 230VAC/50Hz (ABB 18-0142/23SF-42-B4), mit Entstörkondensator, für Festanschluss 230VAC, Erco 10.83880.000 | ERCO | 83880 Einbaudownlight CL weiß mit Reflektor gold, 2x G24d-2 für TC-D 18W, VVG 230VAC | 1
| Erco 108397200 |  | Zubehör dekoratives Ringelement Nr. 7 als Frontring Aluminium weiß Außendurchmesser 280mm für Einbaudownlight, mit 3 Stiften und Schrauben verschromt als Halter für Vorsatzscheibe o. ä. | ERCO | 83972 Ringelement 7 Metall weiß | 1
| Erco 85251 / 108525100 |  | Decken-Aufbaudownlight CL weiß, Durchmesser 260mm x Höhe 150mm, mit Reflektor Hochglanz silber und Hochglanz Darklight-Kreuzraster, mit 2x Fassung G24d-1 (liegend) für TC-D 13W, mit 2x VVG 230VAC/50Hz (ABB 13-052/23SF-37), für Festanschluss 230VAC, Erco 10.85251.000 | ERCO | 85251 Aufbau-Downlight CL weiß mit Reflektro und Darklight-Kreuzraster, 2x G24d-1 für TC-D 13W, VVG 230VAC | 1
| Erco 85550 / 108555000 |  | Aufbaudownlight / Anbauleuchte Grundmodell CL weiß, Montagesockel Aluminiumdruckguss / Gehäuse Kunststoff Durchmesser 264mm x Höhe 90mm, mit Aufnahme für Reflektor und / oder Abschirmung (Diffusor-Scheibe) und / oder Raster mit Ring-Außendurchmesser 212mm , mit 2x Fassung G23 (liegend) für TC-S 9W, mit 2x VVG 230VAC/50Hz (ABB 7-9-11/23SY-V120), für Festanschluss 230VAC, Erco 10.85550.000 | ERCO | 85550 Aufbau-Downlight CL Grundmodell weiß, 2x G23 für TC-S 9W, VVG 230VAC | 11
| Erco 85555 / 108555500 |  | Aufbaudownlight / Anbauleuchte CL weiß, Montagesockel Aluminiumdruckguss / Gehäuse Kunststoff Durchmesser 264mm x Höhe 90mm, mit Abschirmung (Diffusor-Scheibe) gewölbt (Leuchtenhöhe +13mm) Kunststoff opal Außendurchmesser 212mm, mit 2x Fassung G23 (liegend) für TC-S 9W, mit 2x VVG 230VAC/50Hz (ABB 7-9-11/23SY-V120), für Festanschluss 230VAC, Erco 10.85555.000 | ERCO | 85555 Aufbau-Downlight CL weiß / Abdeckung opal gewölbt, 2x G23 für TC-S 9W, VVG 230VAC | 17
| Erco 89203 |  | NV-Einbau-Richtstrahler "Starpoint" schwenkbar 1xQR-CBC35 20W/12V Gz4, ED: 80mm x ET: 85mm, Frontring AD: 88mm und Reflektor Hochglanz silber, für Anschluss an externen NV-Trafo | ERCO | 89203 | 1
| Erco 89216 / 108921600 |  | NV-Einbaudownlight STARPOINT / Niedervolt-Einbaustrahler starr weiß, Einbaudurchmesser 125mm x Einbautiefe 145mm, Frontring Außendurchmesser 140mm mit innenliegendem, kegelförmigem Reflektor Hochglanz silber, Kühlkörper mit Fassung Gx5,3 für NV-Reflektorlampe QR-CB51 / MR16 (Reflektor-Außendurchmesser 51mm) max. 50W/12V Gu5,3, für Festanschluss 12V, Erco 10.89216.000 | ERCO | 89216 NV-Einbaustrahler STARPOINT weiß starr, 1x Gx5,3 für MR16 max. 50W/12V | 3
| Erco 89221 / 108922100 |  | NV-Einbaudownlight STARPOINT / Niedervolt-Einbaustrahler starr weiß, Einbaudurchmesser 125mm x Einbautiefe 120mm, Frontring Außendurchmesser 140mm mit innenliegendem, flachem Reflektor Hochglanz silber und zentralem Glaszylinder klar, Kühlkörper mit Fassung Gx5,3 für NV-Reflektorlampe QR-CB51 / MR16 (Reflektor-Außendurchmesser 51mm) max. 50W/12V Gu5,3, für Festanschluss 12V, Erco 10.89221.000 | ERCO | 89221 NV-Einbaustrahler STARPOINT weiß starr mit Glaszylinder klar, 1x Gx5,3 für MR16 max. 50W/12V | 3
| Erco 89271 |  | Einbaudownlight für 1x QR111 G53 12V max. 50W, ED: 185mm x ET: 220mm, Frontring weiß D198mm, Reflektor Alu Hochglanz silber, für Anschluss an externen Trafo | ERCO | 89271 | 1
| Erco 89345 / 108934500 |  | NV-Einbaudownlight STARPOINT / Niedervolt-Einbaustrahler starr silber (chrom), Einbaudurchmesser 80mm x Einbautiefe 65mm, Frontring Außendurchmesser 88mm mit innenliegendem, flachem Reflektor Hochglanz silber und zentralem Glaszylinder amber, Kühlkörper mit Fassung Gz4 für NV-Reflektorlampe QR-CB35 / MR11 (Reflektor-Außendurchmesser 35mm) max. 20W/12V Gu4, für Festanschluss 12V, Erco 10.89345.000 | ERCO | 89345 NV-Einbaustrahler STARPOINT silber starr mit Glaszylinder amber, 1x Gz4 für MR11 max. 20W/12V | 1
| Erco 89393 / 108939300 |  | NV-Einbaudownlight STARPOINT / Niedervolt-Einbaustrahler starr silber (chrom) Einbaudurchmesser 125mm x Einbautiefe 120mm, Frontring Außendurchmesser 140mm mit innenliegendem, flachem Glasring azurblau transluzent, Kühlkörper mit Fassung Gx5,3 für NV-Reflektorlampe QR-CB51 / MR16 (Reflektor-Außendurchmesser 51mm) max. 50W/12V Gu5,3, für Festanschluss 12V, Erco 10.89393.000 | ERCO | 89393 NV-Einbaustrahler STARPOINT silber starr mit Glasring azurblau, 1x Gx5,3 für MR16 max. 50W/12V | 2
| Eren SK-403610 |  | Niederspannungs-Isolator aus glasfaserverstärktem Polyester (PE/GFK) rot Höhe 40mm mit Außen-Sechskant SW36, beidseitig mit Innengewinde M10 x Gewindetiefe 12mm Stahl verzinkt, für Einsatz als Stützisolator bis 1,5kV (Prüfspannung 12kV) | EREN | Eren H40 SW36 M10/M10 Stützisolator rot 40mm / Innengewinde M10 (SK403610) | 82
| Erico 050M61000 P1 / 1TFZ6 | 3479775925707 | Gewindestange Stahl verzinkt M6 x Länge 1000mm | ERICO | 050M61000 (P1) 1TFZ6 Gewindestange Stahl vz. M6 x 1000mm | 16
| Erico 050M81000 P1 / 1TFZ8 | 3479775925905 | Gewindestange Stahl verzinkt M8 x Länge 1000mm | ERICO | 050M81000 (P1) 1TFZ8 Gewindestange Stahl vz. M8 x 1000mm | 36
| Erico nVent 175230 12P58SM | 8711893752342 | CADDY Trägerklemme / Trägerklammer f. Flansch-Stärke 8-14mm, mit offener Rohrschelle für 3/4" D22-30mm (vor dem Träger) -12kg | ERICO | 12P58SM Caddy Trägerklammer 8-14mm / D 3/4" (D22-30mm) | 79
| Erico 171740 | 8711893717433 | CADDY Trägerklemme / Trägerklammer f. Flansch-Stärke 3-8mm, mit Rast-Schelle für 1" D30-35mm (unter dem Träger) -33kg | ERICO | 16EM24 Caddy Trägerklammer 3-8mm / D30-35mm | 1
| Erico 173570 16EM912 P21 | 8711893735734 | CADDY Trägerklemme / Trägerklammer f. Flansch-Stärke 14-20mm, mit Rast-Schelle für 1" D30-35mm (unter dem Träger) -33kg | ERICO | 16EM912 (P21) Caddy Trägerklammer 14-20mm / D30-35mm | 20
| Erico 16M58 | 0782856172161 | CADDY Trägerklemme / Trägerklammer f. Flansch-Stärke 8-14mm, mit Rast-Schelle für NW 1"-Rohr / für Rohr-Außendurchmesser 30-35mm (unter dem Träger) -34kg, ähnlich 16EM58 | ERICO | 16M58 Caddy Trägerklammer 8-14mm / D 1" (D30-35mm) | 9
| Erico 173730 | 8711893737349 | CADDY Trägerklemme / Trägerklammer f. Flansch-Stärke 8-14mm, mit Rast-Schelle für 1" D30-35mm (vor dem Träger) -12kg | ERICO | 16M58SM Caddy Trägerklammer 8-14mm / D30-35mm | 64
| Erico 171800 20EM24 P21 | 8711893718034 | CADDY Trägerklemme / Trägerklammer f. Flansch-Stärke 3-8mm, mit Rast-Schelle für 1 1/4" D35-42mm (unter dem Träger) -33kg | ERICO | 20EM24 (P21) Caddy Trägerklammer 3-8mm / D35-42mm | 17
| Erico 171950 20EM58 P21 | 8711893719536 | CADDY Trägerklemme / Trägerklammer f. Flansch-Stärke 8-14mm, mit Rast-Schelle für 1 1/4" D35-42mm (unter dem Träger) -33kg | ERICO | 20EM58 (P21) Caddy Trägerklammer 8-14mm / D35-42mm | 19
| Erico 171970 24EM58 P21 | 8711893719734 | CADDY Trägerklemme / Trägerklammer f. Flansch-Stärke 8-14mm, mit Rast-Schelle für 1 1/2" D42-50mm (unter dem Träger) -33kg | ERICO | 24EM58 (P21) Caddy Trägerklammer 8-14mm / D42-50mm | 43
| Erico 187590 24SC1518 | 8711893875942 | ERIFIX Snap Clip f. Flansch-Stärke 2-4mm, als Federstahl-Leitungsschelle oder Rohrschelle / Schnappschelle für Durchmesser 15-18mm (M16, Rohr 3/8"), für Leitungsführung längs unter bzw. auf dem Träger | ERICO | 24SC1518 Caddy Snap Clip f. Flansch 2-4mm / für Durchmesser 15-18mm (M16, 3/8") | 365
| Erico 171900 4G16M16 P21 | 8711893719048 | CADDY Trägerklammer als Drehklipp / Sichtschienenklemme (für Deckenbau-T-Schiene für Kassettendecke) für Schienenbreite 25mm (24-26mm x Stärke max. 1,5mm), als Montagebasis mit Gewindestift M6 x Länge 16mm, -22kg | ERICO | 4G16M16 (P21) Caddy Dreh-Clip / Sichtschienenklemme 24-26mm / M6 x 16mm | 31
| Erico 176880 4G16M25 P21 | 8711893768848 | CADDY Trägerklammer als Drehklipp / Sichtschienenklemme (für Deckenbau-T-Schiene für Kassettendecke) für Schienenbreite 25mm (24-26mm x Stärke max. 1,5mm), als Montagebasis mit Gewindestift M6 x Länge 25mm, -22kg | ERICO | 4G16M25 (P21) Caddy Dreh-Clip / Sichtschienenklemme 24-26mm / M6 x 25mm | 80
| Erico 170490 4G24H P21 | 8711893704907 | CADDY Trägerklammer als Drehklipp / Sichtschienenklemme (für Deckenbau-T-Schiene für Kassettendecke) für Schienenbreite 25mm (24-26mm x Stärke max. 1,5mm), als Montagebasis mit vertikaler Öse Durchmesser 5,8mm universal für Abhängungen von der Tragschiene, -18kg | ERICO | 4G24H (P21) Caddy Dreh-Clip / Sichtschienenklemme 24-26mm / Öse | 146
| Erico 170150 Caddy 4H24I | 8711893701548 | Caddy Flanschklemme Stahl verzinkt für Trägerflansch-Stärke 3-8mm, mit Innengewinde M6 längs vor dem Träger, als Befestigungspunkt für Pendel-/ Gewindestange M6 oder für andere schraubbare Befestigungselemente M6, Tragkraft max. 15kg/150N | ERICO | 4H24I Caddy Trägerklammer 3-8mm / M6 | 14
| Erico 171530 4H58ST3 P21 | 8711893715347 | CADDY Trägerklemme / Trägerklammer f. Flansch-Stärke 8-14mm, mit stehender Sicherungslasche Höhe 69mm Stahl verzinkt (auf dem Träger) | ERICO | 4H58ST3 (P21) Caddy Trägerklammer 8-14mm / Sicherungslasche 69mm | 3
| Erico nVent 170650 4Z34 P21 | 8711893706543 | Caddy Klammer Federstahl verzinkt mit 2x Innengewinde M6 und Montageloch Durchmesser 6,5mm, zur flexiblen und werkzeuglosen Befestigung an Gewindestange / Gewindestab M4 / M5 / M6 / M8 / M10 bzw. an Haltedraht Durchmesser 3,9...4,8mm | ERICO | 4Z34 Federstahl-Klammer für Gewindestange M4….M10 | 1000
| Erico 173640 6M24SM | 8711893736441 | CADDY Trägerklemme / Trägerklammer f. Flansch-Stärke 3-8mm, mit Rast-Schelle für Rohrdurchmesser 14-18mm / M16 (vor dem Träger) -12kg | ERICO | 6M24SM Caddy Trägerklammer 3-8mm / D14-18mm | 200
| Erico 171560 | 8711893715644 | Flachmutter / Flügelmutterscheibe / Gewindescheibe M6, z. B. für Sichtschienenklemme / Drehklemme 4G16M.. O. 4G24M.. | ERICO | 6WN Caddy Flachmutter M6 | 37
| Erico 313305 Caddy ADK421 blau | 8711893004694 | Caddy Zubehör für Montageprofilschiene, Endkappe Kunststoff Polyurethan blau für ERISTRUT A-Schiene (C-Profil 41mm x 41mm), aufteilbar in 2 Endkappen für ERISTRUT C-Schiene (C-Profil 41mm x 21mm), UPC 78285680999 | ERICO | ADK 421 blau Caddy Endkappe PU für ERISTRUT A-Profil (41x41mm) bzw. 2x C-Profil (41x21mm) | 60
| Erico 551250 BS 400A | 3479775512501 | ERIFLEX Stufenisolator / Sammelschienenhalter 4polig, Polyamid glasfaserverstärkt, schwarz, max. 1000VAC/1500VDC, max. 630A, Höhe 230mm x Tiefe 128mm x Breite 34mm, für Sammelschienen massiv Breite 15-32mm x Höhe 5-10mm, inkl. Befestigungszubehör, Pack á 2 Stück | ERICO | BS400A ERIFLEX Sammelschienenhalter / Stufenisolator 4-pol. (2 Stück) | 3
| Erico 337300 Caddy C12 EU |  | Universal-Bügelschelle (Rasterfuß f. Flacheisen) verzinkt m. Stahl-Druckwanne 6-12mm | ERICO | C12EU Bügelschelle | 360
| Erico 336110 C30-3 | 4018292361101 | CADDY Multifunktions-C-Klammer als Schraub-Trägerklammer Stahl mit Klemmschraube M8 x 30mm, für Flansch-Stärke 17-30mm, mit Bohrungen D14mm als Aufnahme für CR… Schellen (vor oder unter bzw. auf dem Träger) | ERICO | C30-3 (C30HD) Caddy Schraub-C-Klammer 18-30mm für CR-Schelle | 15
| Erico 336120 C45-3 | 4018292361200 | CADDY Multifunktions-C-Klammer als Schraub-Trägerklammer Stahl mit Klemmschraube M8 x 30mm, für Flansch-Stärke 30-45mm, mit Bohrungen D14mm als Aufnahme für CR… Schellen (vor oder unter bzw. auf dem Träger) | ERICO | C45-3 (C45HD) Caddy Schraub-C-Klammer 30-45mm für CR-Schelle | 11
| Erico 593180 CA6 P1 (CAM6030) | 3479775931807 | Einschlaganker als Stahldübel verzinkt für Bohrdurchmesser 8mm x Dübellänge 30mm, mit Innengewinde M6 x Gewindelänge 7mm / Einschraubtiefe max. 13mm, für Brandschutzanwendung FWK R30-R120, DIBt ETA-02-0020 und DIBt ETA-05-0116, für bündigen Einsatz in ungerissenem Beton C20/25 (ETA-02/0020) max. 3,3kN bzw. in gerissenem oder ungerissenem Beton C20/25 (ETA-05/0116) max. 1,2kN, Montage mit Setzwerkzeug (z. B. Einschlagwerkzeug Dorn TCA/LA), Pack á 100 Stück | ERICO | CA6 P1 (CAM6030) Einschlaganker E M6 verz. / Stahldübel mit Innengewinde (100 Stück) | 3
| Erico nVent 570580 Caddy 3003 500mm P1 | 3479775705804 | CADDY System 3000 Montageprofil 3003 / U-Profil Stahl galvanisch verzinkt 30mm x 15mm x Stärke 2,5mm x Länge 500mm, Rückenseite gelocht | ERICO | CADDY 3003 500MM P1 U-Profil 30mm x 15mm x 2,5m Länge 500mm | 30
| Erico 336400 Caddy CR 17-2 | 4018292364003 | Rohrschelle Edelstahl AISI 304 V2A rostfrei 2-teilig mit unverlierbarer Schraube, für Durchmesser 16-20mm (M20, Rohr 3/8"), für 1-Loch-Einhakbefestigung z. B. für Montage in Schraubklammer C-Klammer (C20-.. / C30-.. / C45-..) | ERICO | CR17-2 (P2) Caddy Rohrschelle CR037S4 16-20mm / M20 / 3/8", Edelstahl | 42
| Erico 336300 Caddy CR 17-3 | 4018292363006 | Rohrschelle Stahl verzinkt 2-teilig mit unverlierbarer Schraube, für Durchmesser 16-20mm (M20, Rohr 3/8"), für 1-Loch-Einhakbefestigung z. B. für Montage in Schraubklammer C-Klammer (C20-.. / C30-.. / C45-..) | ERICO | CR17-3 (P3) Caddy Rohrschelle CR037HD 16-20mm / M20 / 3/8", Stahl | 1286
| Erico 336330 Caddy CR 37-3 | 4018292363303 | Rohrschelle Stahl verzinkt 2-teilig mit unverlierbarer Schraube, für Durchmesser 33,7-38mm (Rohr 1"), für 1-Loch-Einhakbefestigung z. B. für Montage in Schraubklammer C-Klammer (C20-.. / C30-.. / C45-..) | ERICO | CR37-3 (P3) Caddy Rohrschelle CR100HD 33,7-38mm / 1", Stahl | 3
| Erico 336350 Caddy CR 48-3 | 4018292363501 | Rohrschelle Stahl verzinkt 2-teilig mit unverlierbarer Schraube, für Durchmesser 47-51mm (M50, Rohr 1 1/2"), für 1-Loch-Einhakbefestigung z. B. für Montage in Schraubklammer C-Klammer (C20-.. / C30-.. / C45-..) | ERICO | CR48-3 (P3) Caddy Rohrschelle CR150HD 47-51mm / M50 / 1 1/2", Stahl | 2
| Erico 336360 Caddy CR 60-3 | 4018292363600 | Rohrschelle Stahl verzinkt 2-teilig mit unverlierbarer Schraube, für Durchmesser 59,2-63,5mm (M63, Rohr 2"), für 1-Loch-Einhakbefestigung z. B. für Montage in Schraubklammer C-Klammer (C20-.. / C30-.. / C45-..) | ERICO | CR60-3 (P3) Caddy Rohrschelle CR200HD 59,2-63,5mm / M63 / 2", Stahl | 992
| Erico 592320 CADDY 025DM10EG | 3479775923208 | Schraubmuffe / Gewindemuffe mit durchgehendem Innengewinde M10 x Länge 30mm, außen zylindriusch rund Außendurchmesser 13mm, Stahl galvanisch verzinkt, als Verbinder für Gewindestangen M10 | ERICO | EM10-1 ERIFIX Gewindemuffe M10 x Länge 30mm, Rundmuffe | 69
| Erico 336030 Caddy HB-2 |  | Schwingklammer / Trägerklammer m. Schraube, Stahl verzinkt, m. Kippscharnier u. Aufnahme für Gewindestange M10 | ERICO | HB2-1 Trägerklammer / Schwingklammer | 16
| Erico 558260 IBS50-230-10 | 0782856520986 | ERIFLEX Kabelbrücke / Erdungsband als flexibler Flachleiter Cu verzinnt 50qmm, isoliert, max. 250A/1000V, Länge gesamt 260mm, beidseits mit Befestigungslaschen 3,8mm x 19,5mm mit Bohrung als Flachanschluss M10 / Befestigungsabstand 230mm | ERICO | IBS50-230-10 Eriflex-Flachband-Brücke Cu verz. 50qmm Länge 230mm / M10 max. 250A | 8
| Erico 336290 Caddy INC8-7 | 4018292362900 | Federklammer-Set für Verspannung von ERISTRUT 41x41mm bzw. 41x21mm Profil zwischen 2 parallelen Trägern bzw. in einem Doppel-T-Profil, bestehend aus INC8A mit 2 Sechskantschrauben M8 und INC8B als Gegenlager | ERICO | INC8 (P7) Klemmhalter / Klemmset | 235
| Erico 187360 Caddy ISN M10 |  | ISNM10 Montagemutter / Aufschiebe-Mutter für nachträgliche Montage an Gewindestange M10 | ERICO | ISNM10 Steckmutter M10 | 112
| Erico 187340 Caddy ISN M6 |  | ISNM6 Montagemutter / Aufschiebe-Mutter für nachträgliche Montage an Gewindestange M6 | ERICO | ISNM6 Steckmutter M6 | 220
| Erico 187350 Caddy ISN M8 |  | ISNM8 Montagemutter / Aufschiebe-Mutter für nachträgliche Montage an Gewindestange M8 | ERICO | ISNM8 Steckmutter M8 | 218
| Erico 551480 Iso 35M8 | 3479775514802 | Stützisolator Höhe 35mm, beidseitig mit Innengewinde M8, Durchmesser 37mm mit Sechskant-Rand SW41, Un: max. 750VAC / 900VDC, Polyamid glasfaserverstärkt, halogenfrei, Einsatzbereich -40'C…+130'C | ERICO | ISO 35M8 Isolator 30mm M7/M8 SW41 | 57
| Erico 311010 KA 11-3 |  | Ausleger Profil 41x41mm Länge 300m Stahl verzinkt als Einhang mit 1 Gleitmutter für ERISTRUT 41x41mm bzw. 41x21mm Profil | ERICO | KA11 (P3) | 4
| Erico 311020 KA 12-3 |  | Ausleger Profil 41x41mm Länge 450m Stahl verzinkt als Einhang mit 1 Gleitmutter für ERISTRUT 41x41mm bzw. 41x21mm Profil | ERICO | KA12 (P3) | 18
| Erico 160300 Caddy MFA SM 25-4 |  | Befestigungspunkt Federstahl mit Gewindestift M6 x Länge 25mm für Montage in ERISTRUT 41x41mm bzw. 41x21mm Profil | ERICO | MFASM6x25 Befestigungsklammer | 78
| Erico 336060 OSM10x30 | 4018292360609 | Ösenschraube Stahl verzinkt mit Gewinde M10 x Gewindelänge ca. 27mm / Schaftlänge gesamt 30mm, Öseninnendurchmesser licht ca. 14,5mm, Gesamtlänge 63mm | ERICO | OSM 10x30 Ösenschraube Stahl verzinkt M10 x Schaftlänge 30mm | 49
| Erico nVent 577160 PXN079EG | 3479775771601 | Erico PIPEX PolyFix Heavy Duty Rohrschelle / Rohrabstandschelle Stahl verzinkt für Rohr-Durchmesser 2 1/2" (74…79mm), 2-teilig, vormontiert, Unterteil mit Au0engewinde 1/2" und Innengewinde M10 (Tiefe ca. 0…9mm), Schellenbreite 31mm, Materialstärke 2,5mm, max. 2500N | ERICO | PXN079EG Heavy Duty Rohrschelle 2 1/2" mit AG 1/2" und IG M10 | 25
| Erico 591570 S30 P1 | 3479775915708 | S-Haken, Stahl, Länge 25mm x Stärke 3mm / Öffnung 4mm, für Abhängungen bis 12kg (120N), Pack á 100 Stück | ERICO | S30 (P1) / S30EG S-Haken Stahl (100 Stück) | 3
| Erico 181580 STCB10M | 8711893815849 | Trägerklammer Stahl verzinkt mit Schraube, mit Innengewinde M10 für Gewindestange M10 oder Schienenanbau, für Flanschstärke 0-50mm, Tragkraft bis 135kg, FM u. VdS G4005005 | ERICO | STCB10M (P1) CADDY Schraub-Trägerklammer 0-50mm / M10 | 4
| Erico 389510 TKN10 P1 | 8711893003710 | Trägerklammer Stahl verzinkt mit Schraube, mit Bohrung 11mm für Gewindestange M10, für Flanschstärke 0-20mm, Tragkraft bis 250kg, FM u. VdS G4005005 | ERICO | TKN 10-1 (P1) Schraub-Trägerklammer 0-20mm / Bohrung 11mm / VdS & FM | 240
| Erico 386820 TKNM10-1 P1 | 8711893868241 | Trägerklammer Stahl verzinkt mit Schraube, mit Innengewinde M10, für Flanschstärke 0-20mm, Tragkraft bis 250kg, FM u. VdS G4005005 | ERICO | TKN M10-1 (P1) Schraub-Trägerklammer 0-20mm / Innengewinde M10 / VdS & FM | 5
| Erico 190530 Caddy UBH 35 M6 |  | T-Träger-Abhänger UBH35-M6 f. B200-350mm D3-130mm m. 3xM6 (bis 300kg) | ERICO | UBH35M6-1 | 2
| Erico 315010 Caddy NUTM8HD | 8711893150148 | Gleitmutter / Schiebemutter Stahl feuerverzinkt mit Innengewinde M8, ohne Haltefeder, geeignet für Montageprofil ERISTRUT Breite 41mm, 20mm x 35mm x Stärke 6mm, Auszugsfestigkeit max. 3,33kN | ERICO | UM508 Gleitmutter / Schiebemutter M8, ohne Feder | 10
| Erico 187310 VKM6 | 8711893873146 | Vierkant-Mutter Stahl verzinkt 17mm x 17mm x Stärke 5mm mit Innengewinde M6, UPC: 78285680830 | ERICO | VKM 6 Caddy Vierkant-Mutter 17mm x 17mm x 5mm, Gewinde M6 | 53
| Erico 187320 VKM8 | 8711893873245 | Vierkant-Mutter Stahl verzinkt 17mm x 17mm x Stärke 5mm mit Innengewinde M8, UPC: 78285680831 | ERICO | VKM 8 Caddy Vierkant-Mutter 17mm x 17mm x 5mm, Gewinde M8 | 225
| Erico 187330 VKM10 | 8711893873344 | Vierkant-Mutter Stahl verzinkt 17mm x 17mm x Stärke 5mm mit Innengewinde M10, UPC: 78285680832 | ERICO | VKM 10 Caddy Vierkant-Mutter 17mm x 17mm x 5mm, Gewinde M10 | 230
| Erico 313080 ZE 108 |  | T-Verbinder Stahl verzinkt Abzweig-Flachverbinder mit 4 Befestigungspunkten (Gleitmutter) als Montagezubehör für ERISTRUT 41x41mm bzw. 41x21mm Profil | ERICO | ZE108 | 3
| Erico 313350 ZW 202 |  | L-Verbinder Stahl verzinkt Winkelverbinder 90' mit 3 Befestigungspunkten (Gleitmutter) als Montagezubehör für ERISTRUT 41x41mm bzw. 41x21mm Profil | ERICO | ZW202 | 5
| Ernst 0318 | 3838895424642 | VDE-Schraubkappe Porzellan DIAZED DII E27 max. 25A/500V, mit Prüfloch | ERNST | KIIGM VDE-Schraubkappe Porzellan DII E27 25A | 20
| Ersa 0162KD/SB | 4003008052565 | Ersa 0162 KD Ersadur Dauerlötspitze meißelförmig (flach) Breite 2,6mm als Zubehör für MULTITIP 15, TIP 260, SL 870 | ERSA | Ersa 0162KD Ersatur Lötspitze meißelförmig 2,6mm | 1
| Erso Indulux 2190 TRIFLEX | 4018241219002 | TRIFLEX Vollgummi-Schutzkontakt-Verteiler 3fach / Dreifach-Schuko-Verteiler schwarz mit 1x Stecker Schuko mit Schutzkragen als Einspeisung für Einsatz an Schuko-Verlängerungsleitung, als Kreuzverteiler mit Aufhängehaken / Hängeverteiler mit 3x Schuko-Steckdose / 3-fach-Schuko Hängekupplung mit Einspeisestecker | ERSO INDULUX | 2190 TRIFLEX Vollgummi-Schuko-Dreifachverteiler / Abzweigstecker | 10
| Erso 2229 | 4018241222903 | Vollgummi-Schuko-Kupplung 16A/250VAC schwarz Erso Typ 2228, jedoch mit Schnappdeckel, schwere Ausführung, Leitungseinführung für Rundkabel, Schraubanschluss, IP44 | ERSO INDULUX | 2229 Typ VKD Vollgummi-Schuko-Kupplung schwarz, mit Deckel, 16A/250VAC | 19
| Erso 4580-5m |  | Gummi-Handleuchte als Stableuchte Länge 460mm mit Metall-Aufhängehaken, mit 1x TC-L 11W, mit VVG 230VAC, mit Gummi-Zuleitung Länge 5m mit Konturenstecker, IP54 | ERSO INDULUX | 4580 Gummi-Hand-Stableuchte 1x TC-L 11W 230V mit Zuleitung 5m | 1
| Erso Indulux 4340 5m |  | Gummi-Handleuchte 1326 WR schwarz mit Drahtschutzkorb und Aufhängehaken für horiziontale oder vertikale Aufhängung, Glas klar, IP44, mit 1x Fassung E27 mit Glühlampe A60 100W klar (EEK: G), mit Zuleitung H07RN-F 2x1qmm schwarz Länge 5m mit Konturenstecker 230VAC, Bestell-Nr. 4340 5m | ERSO INDULUX | Erso Indulux 1326 WR Gummi-Handleuchte 1x E27 230V 100W mit Zuleitung 5m (4340 5m) | 10
| Erso Indulux 4242 5m |  | Gummi-Handleuchte 1326 WR-K schwarz mit Drahtschutzkorb und Aufhängehaken für horiziontale oder vertikale Aufhängung, Glas klar, IP44, mit 1x Fassung E27 mit Glühlampe A60 100W klar für Kleinspannung 42V (EEK: G), mit Zuleitung H07RN-F 2x1,5qmm schwarz Länge 5m mit CEE-Stecker PCE 082-12V 42V/2polig/12h für Kleinspannung, Bestell-Nr. 4242 5m | ERSO INDULUX | Erso Indulux 1326 WR-K Gummi-Handleuchte 1x E27 42V 100W mit Zuleitung 5m (4242 5m) | 4
| Erso Indulux 4720 |  | Gummi-Maschinenleuchte Klettalux 2740 schwarz mit Magnetfuß (Magnet-Haftkraft 50kg), Fuß-Durchmesser ca. 107mm, Leuchtenkopf quer Durchmesser 129mm x Länge 225mm für Festanschluss mit Zugentlastungsschelle, IP44, mit Reflektor und Sicherheitsglasscheibe klar, mit 1x Fassung E27 für Pilzformlampe E50 max. 60W (auch geeignet für Retrofit LED als Tropfenlampe oder Reflektorlampe Länge gesamt max. 90mm), mit Gelenk zum Schwenken / Kippen, für individuellen Festanschluss an flexible Zuleitung, Bestell-Nr. 4720 | ERSO INDULUX | Erso Indulux Klettalux 2740 Gummi-Magnetfuß-Maschinenleuchte 1x E27 für max. 60W (4720) | 7
| Escha 8008839 4FKS54P2S206 |  | Aktor-Sensor-Box Verteiler mit 4x Buchse M12 5polig verschraubbar mit je 1 LED, Anschluss Rundstecker M23 12Pin mit Schraubverschluss | ESCHA BAUELEMENTE GMBH | 4FKS5.4P2/S206 Aktor-Sensor-Box 4x M12 LED | 4
| Escha 8012888 4FKS55P3S199 |  | Aktor-Sensor-Box Verteiler mit 4x Buchse M12 5polig verschraubbar mit je 2 LED, Anschluss Rundstecker M23 19Pin mit Schraubverschluss | ESCHA BAUELEMENTE GMBH | 4FKS5.5P3/S199 Aktor-Sensor-Box 4x M12 LED | 1
| Escha 8008113 8FK5P3-10 |  | Aktor-Sensor-Box Verteiler mit 8x Buchse M12 5polig verschraubbar mit je 2 LED, Anschluss mit Zuleitung 10m LiFYY11Y-J 16x0,34qmm + 3x0,75qmm schwarz | ESCHA BAUELEMENTE GMBH | 8FK5P3-10 Aktor-Sensor-Box 8x M12 LED | 2
| Escha 8010467 8FKS54P2S329 |  | Anbau-Aktor-Sensor-Box Verteiler mit 8x Buchse M12 5polig verschraubbar mit je 1 LED, Anschluss Rundstecker Rd25 D25mm 19Pin für Bajonettverschluss, interne Anschlussleiste 13polig Federzugklemmen | ESCHA BAUELEMENTE GMBH | 8FKS5.4P2/S329 Anbau-Aktor-Sensor-Box 8x M12 LED | 4
| Escha 8008720 8FKS5P3 |  | Aktor-Sensor-Box Verteiler mit 8x Buchse M12 5polig verschraubbar mit je 2 LED, Anschluss Rundstecker Rd25 D25mm 19Pin für Bajonettverschluss | ESCHA BAUELEMENTE GMBH | 8FKS5P3 Aktor-Sensor-Box 8x M12 LED | 1
| Escha 8008114 8FKS5P3S199 |  | Aktor-Sensor-Box Verteiler mit 8x Buchse M12 5polig verschraubbar mit je 2 LED, Anschluss Rundstecker M23 19Pin mit Schraubverschluss | ESCHA BAUELEMENTE GMBH | 8FKS5P3/S199 Aktor-Sensor-Box 8x M12 LED | 1
| Escha 8008097 FKM42WAS30,30,3S90 |  | Aktor-Sensor-Box-Verteilerkabel / Y-Yerteiler mit Buchse M12 4polig gerade verschraubbar auf 2x Stecker M12 4polig (3polig belegt) gerade verschraubbar, Leitung LiFYY1Y-0 3x0,34qmm grau Länge jeweils 0,3m | ESCHA BAUELEMENTE GMBH | FKM4-2WAS3-0,3/0,3/S90 Aktor-Sensor-Verteilerkabel M12 | 2
| Escha 8008077 FSM42WAK31,51,5XOR |  | Aktor-Sensor-Box-Verteilerkabel / Y-Yerteiler mit Stecker M12 4polig gerade verschraubbar auf 2x Buchse M12 4polig (3polig belegt) gerade verschraubbar, Leitung LiFXX 3x0,34qmm orange Länge jeweils 1,5m | ESCHA BAUELEMENTE GMBH | FSM4-2WAK3-1,5/1,5/XOR Aktor-Sensor-Verteilerkabel M12 | 1
| Escha 8007340 SKP310S90 |  | Anschlussleitung mit Buchse M8 3polig gerade graublau verschraubbar, mit Zuleitung 10m LiFYY11Y 3x0,25qmm grau | ESCHA BAUELEMENTE GMBH | SKP3-10/S90 Anschlussleitung Buchse M8 3pol. 10m | 20
| Escha 8009447 SWKP3P210S90 |  | Anschlussleitung mit Winkel-Buchse M8 3polig transparent pnp mit LED verschraubbar, mit Zuleitung 10m LiFYY11Y 3x0,25qmm grau | ESCHA BAUELEMENTE GMBH | SWKP3P2-10/S90 Anschlussleitung Buchse M8 3pol. LED 10m | 1
| Escha 8009118 VAG22204807WAS531XOR |  | Verbindungsleitung mit Winkel-Kabeldose / Ventilstecker-Buchse Form A 3polig (2+PE) 24-48V AC/DC grau beschriftbar mit Beschaltung LED und Stecker M12 3polig belegt gerade graublau verschraubbar, mit Leitung 0,7m LiXX 2x0,34qmm+1x0,5qmm orange | ESCHA BAUELEMENTE GMBH | VAG22-2.048-0,7-WAS5.31/XOR Verbindungsleitung Ventilstecker-Buchse LED - Stecker M12 3pol. | 53
| Escha 8008534 VAG2220481WAS531XOR |  | Verbindungsleitung mit Winkel-Kabeldose / Ventilstecker-Buchse Form A 3polig (2+PE) 24-48V AC/DC grau beschriftbar mit Beschaltung LED und Stecker M12 3polig belegt gerade graublau verschraubbar, mit Leitung 1m LiXX 2x0,34qmm+1x0,5qmm orange | ESCHA BAUELEMENTE GMBH | VAG22-2.048-1-WAS5.31/XOR Verbindungsleitung Ventilstecker-Buchse LED - Stecker M12 3pol. | 8
| Escha 8016455 VAS31022007WAS542S398S1074 |  | Verbindungsleitung mit Winkel-Kabeldose / Ventilstecker-Buchse Form A 4polig (3+PE) 110-220V AC/DC max. 4A schwarz beschriftbar und Stecker M12 4polig belegt gerade graublau verschraubbar, mit Leitung 0,7m D12YSL11X-JB 4x0,5qmm orange | ESCHA BAUELEMENTE GMBH | VAS31-0.220-0,7-WAS5.42/S398/S1074 Verbindungsleitung Ventilstecker-Buchse - Stecker M12 4pol. | 9
| Escha 8012097 VASD414048FS5K |  | Winkel-Steck-Adapter schwarz mit Kabeldose / Ventilstecker-Buchse Form A 24DC schwarz mit Beschaltung LED rot und LED grün beschriftbar auf Stecker M12 5polig verschraubbar | ESCHA BAUELEMENTE GMBH | VASD41-4.048-FS5K Adapter Ventilstecker-Buchse LED - Stecker M12 5pol. | 8
| Escha 8006631 VASS2220481WWAS531S90 |  | Verbindungsleitung mit Winkel-Kabeldose / Ventilstecker-Buchse Form A 3polig (2+PE) 24-48V AC/DC schwarz beschriftbar mit Beschaltung LED und Winkel-Stecker M12 3polig belegt graublau verschraubbar, mit Leitung 1m LiFYY11Y 2x0,34qmm+1x0,5qmm grau | ESCHA BAUELEMENTE GMBH | VASS22-2.048-1-WWAS5.31/S90 Verbindungsleitung Ventilstecker-Buchse LED - Stecker M12 3pol. | 7
| Escha 8016462 VASS41404807WAS5S104S398 |  | Verbindungsleitung mit Kabeldose / Ventilstecker-Buchse Form A 24-48V AC/DC gerade schwarz mit Beschaltung LED grün/gelb und Stecker M12 5polig gerade graublau verschraubbar, mit Leitung 0,7m D12YSL11X-JB 4x0,34qmm+1x0,5qmm orange | ESCHA BAUELEMENTE GMBH | VASS41-4.048-0,7-WAS5/S104/S398 Verbindungsleitung Ventilstecker-Buchse LED - Stecker M12 5pol. | 6
| Escha 8014074 VASS41404807WAS5S239S104 |  | Verbindungsleitung mit Kabeldose / Ventilstecker-Buchse Form A 24-48V AC/DC gerade schwarz mit Beschaltung LED grün/gelb und Stecker M12 5polig gerade graublau verschraubbar, mit Leitung 0,7m D12YSL11X-JB 4x0,34qmm+1x0,5qmm orange | ESCHA BAUELEMENTE GMBH | VASS41-4.048-0,7-WAS5/S239/S104 Verbindungsleitung Ventilstecker-Buchse LED - Stecker M12 5pol. | 6
| Escha VZ1 |  | Zubehör Beschriftung für Aktor-Sensor-Box und beschriftbare Ventilstecker-Buchsen, Schild neutral weiß 20mm x 8mm einrastbbar in vorgesehene Halterung in ASI-Verteilerboxen bzw. Ventilsteckverbindern, Pack á 8 Stück | ESCHA BAUELEMENTE GMBH | VZ1 Beschriftungsschilder-Satz 20x8mm (8 St.) | 29
| Escha 8010195 WAK50,6WAS5S320S398 |  | Verbindungsleitung mit Kabeldose / Leitungsbuchse M12 5polig gerade graublau verschraubbar und Stecker M12 5polig gerade graublau verschraubbar, mit Leitung 0,6m D12YSL11X-JB 4x0,34qmm+1x0,5qmm orange | ESCHA BAUELEMENTE GMBH | WAK5-0,6-WAS5/S320/S398 Verbindungsleitung Buchse M12 - Stecker M12 5pol. | 17
| Escha 8022111 WWAK310WWAS3XOR |  | Verbindungsleitung mit Winkel-Kabeldose / Leitungsbuchse M12 3polig belegt graublau verschraubbar und Winkel-Stecker M12 3polig belegt graublau verschraubbar, mit Leitung 10m LiFXX 3x0,34qmm orange | ESCHA BAUELEMENTE GMBH | WWAK3-10-WWAS3/XOR Verbindungsleitung Buchse M12 - Stecker M12 3polig | 8
| Escha 8024641 WWAK33WWAS3XOR |  | Verbindungsleitung mit Winkel-Kabeldose / Leitungsbuchse M12 3polig belegt graublau verschraubbar und Winkel-Stecker M12 3polig belegt graublau verschraubbar, mit Leitung 3m LiFXX 3x0,34qmm orange | ESCHA BAUELEMENTE GMBH | WWAK3-3-WWAS3/XOR Verbindungsleitung Buchse M12 - Stecker M12 3polig | 9
| Escha 8006917 WWAK35WWAS3XOR |  | Verbindungsleitung mit Winkel-Kabeldose / Leitungsbuchse M12 3polig belegt graublau verschraubbar und Winkel-Stecker M12 3polig belegt graublau verschraubbar, mit Leitung 5m LiFXX 3x0,34qmm orange | ESCHA BAUELEMENTE GMBH | WWAK3-5-WWAS3/XOR Verbindungsleitung Buchse M12 - Stecker M12 3polig | 8
| Escha 8012098 WWAK3P20,4WAS3XOR |  | Verbindungsleitung mit Winkel-Kabeldose / Leitungsbuchse M12 3polig belegt transparent pnp mit LED verschraubbar und Stecker M12 3polig belegt gerade graublau verschraubbar, mit Leitung 0,4m LiFXX 3x0,34qmm orange | ESCHA BAUELEMENTE GMBH | WWAK3P2-0,4-WAS3/XOR Verbindungsleitung Buchse M12 LED - Stecker M12 3pol. | 26
| Escha 8012426 WWAK3P20,5WWAS3S90 |  | Verbindungsleitung mit Winkel-Kabeldose / Leitungsbuchse M12 3polig belegt transparent pnp mit LED verschraubbar und Winkel-Stecker M12 3polig belegt graublau verschraubbar, mit Leitung 0,5m LiFYY11Y-0 3x0,34qmm grau | ESCHA BAUELEMENTE GMBH | WWAK3P2-0,5-WWAS3/S90 Verbindungsleitung Buchse M12 LED - Stecker M12 3pol. | 15
| Escha 8016744 WWAK3P20,8WAS3XOR |  | Verbindungsleitung mit Winkel-Kabeldose / Leitungsbuchse M12 3polig belegt transparent pnp mit LED verschraubbar und Stecker M12 3polig belegt gerade graublau verschraubbar, mit Leitung 0,8m LiFXX 3x0,34qmm orange | ESCHA BAUELEMENTE GMBH | WWAK3P2-0,8-WAS3/XOR Verbindungsleitung Buchse M12 LED - Stecker M12 3pol. | 3
| Escha 8014364 WWAK3P21,75WAS3XOR |  | Verbindungsleitung mit Winkel-Kabeldose / Leitungsbuchse M12 3polig belegt transparent pnp mit LED verschraubbar und Stecker M12 3polig belegt gerade graublau verschraubbar, mit Leitung 1,75m LiFXX 3x0,34qmm orange | ESCHA BAUELEMENTE GMBH | WWAK3P2-1,75-WAS3/XOR Verbindungsleitung Buchse M12 LED - Stecker M12 3pol. | 8
| Escha 8009243 WWAK3P210S90 |  | Anschlussleitung mit Winkel-Kabeldose / Leitungsbuchse M12 3polig transparent pnp mit LED verschraubbar, mit Zuleitung 10m LiFYY11Y-0 3x0,34qmm grau | ESCHA BAUELEMENTE GMBH | WWAK3P2-10/S90 Anschlussleitung Buchse M12 3polig | 2
| Escha 8012302 WWAK3P210WAS3S74 |  | Verbindungsleitung mit Winkel-Kabeldose / Leitungsbuchse M12 3polig belegt transparent pnp mit LED verschraubbar und Stecker M12 3polig belegt gerade graublau verschraubbar, mit Leitung 10m D12YSL11Y-0B 3x0,34qmm orange | ESCHA BAUELEMENTE GMBH | WWAK3P2-10-WAS3/S74 Verbindungsleitung Buchse M12 LED - Stecker M12 3pol. | 5
| Escha 8010250 WWAK3P21WAS3S398 |  | Verbindungsleitung mit Winkel-Kabeldose / Leitungsbuchse M12 3polig belegt transparent pnp mit LED verschraubbar und Stecker M12 3polig belegt gerade graublau verschraubbar, mit Leitung 1m D12YSL11X-0B 3x0,34qmm orange | ESCHA BAUELEMENTE GMBH | WWAK3P2-1-WAS3/S398 Verbindungsleitung Buchse M12 LED - Stecker M12 3pol. | 2
| Escha 8010253 WWAK3P22WAS3S398 |  | Verbindungsleitung mit Winkel-Kabeldose / Leitungsbuchse M12 3polig belegt transparent pnp mit LED verschraubbar und Stecker M12 3polig belegt gerade graublau verschraubbar, mit Leitung 2m D12YSL11X-0B 3x0,34qmm orange | ESCHA BAUELEMENTE GMBH | WWAK3P2-2-WAS3/S398 Verbindungsleitung Buchse M12 LED - Stecker M12 3pol. | 1
| Escha 8012419 WWAK3P22WWAS3S90 |  | Verbindungsleitung mit Winkel-Kabeldose / Leitungsbuchse M12 3polig belegt transparent pnp mit LED verschraubbar und Winkel-Stecker M12 3polig belegt graublau verschraubbar, mit Leitung 2m LiFYY11Y-0 3x0,34qmm grau | ESCHA BAUELEMENTE GMBH | WWAK3P2-2-WWAS3/S90 Verbindungsleitung Buchse M12 LED - Stecker M12 3pol. | 11
| Escha 8010670 WWAK3P28WWAK3P2S232 |  | Verbindungsleitung beidseitig mit Winkel-Kabeldose / Leitungsbuchse M12 3polig belegt transparent pnp mit LED verschraubbar, mit Leitung 8m LiFYW11X 3x0,34qmm orange | ESCHA BAUELEMENTE GMBH | WWAK3P2-8-WWAK3P2/S232 Verbindungsleitung Buchse M12 LED - Buchse M12 LED 3pol. | 1
| Escha 8016485 WWAK3P28WWAK3P2S398 |  | Verbindungsleitung beidseitig mit Winkel-Kabeldose / Leitungsbuchse M12 3polig belegt transparent pnp mit LED verschraubbar, mit Leitung 8m D12YSL11X-0B 3x0,34qmm orange | ESCHA BAUELEMENTE GMBH | WWAK3P2-8-WWAK3P2/S398 Verbindungsleitung Buchse M12 LED - Buchse M12 LED 3pol. | 1
| Escha 8016328 WWAK4215S90 |  | Anschlussleitung mit Winkel-Kabelstecker / Leitungsstecker M12 2polig belegt graublau verschraubbar, mit Zuleitung 5m LiFYY11Y-0 2x0,5qmm blau | ESCHA BAUELEMENTE GMBH | WWAK4.21-5/S90 Anschlussleitung Buchse M12 2polig | 8
| Escha 8017315 WWAK40,6WAS4S398 |  | Verbindungsleitung mit Winkel-Kabeldose / Leitungsbuchse M12 4polig graublau verschraubbar und Stecker M12 4polig gerade graublau verschraubbar, mit Leitung 0,6m D12YSL11X-0B 4x0,34qmm orange | ESCHA BAUELEMENTE GMBH | WWAK4-0,6-WAS4/S398 Verbindungsleitung Buchse M12 - Stecker M12 4pol. | 2
| Escha 8017258 WWAK45WAS4S398 |  | Verbindungsleitung mit Winkel-Kabeldose / Leitungsbuchse M12 4polig graublau verschraubbar und Stecker M12 4polig gerade graublau verschraubbar, mit Leitung 5m D12YSL11X-0B 4x0,34qmm orange | ESCHA BAUELEMENTE GMBH | WWAK4-5-WAS4/S398 Verbindungsleitung Buchse M12 - Stecker M12 4pol. | 5
| Escha 8009404 WWAK4P311WAS4XOR |  | Verbindungsleitung mit Winkel-Kabeldose / Leitungsbuchse M12 4polig transparent pnp mit LED verschraubbar und Stecker M12 4polig gerade graublau verschraubbar, mit Leitung 1m LiFXX 4x0,34qmm orange | ESCHA BAUELEMENTE GMBH | WWAK4P3.1-1-WAS4/XOR Verbindungsleitung Buchse M12 LED - Stecker M12 4pol. | 1
| Escha 8008658 WWAK4P30,4WAS4XOR |  | Verbindungsleitung mit Winkel-Kabeldose / Leitungsbuchse M12 4polig transparent pnp mit LED verschraubbar und Stecker M12 4polig gerade graublau verschraubbar, mit Leitung 0,4m LiFXX 4x0,34qmm orange | ESCHA BAUELEMENTE GMBH | WWAK4P3-0,4-WAS4/XOR Verbindungsleitung Buchse M12 LED - Stecker M12 4pol. | 6
| Escha 8008657 WWAK4P31,25WAS4XOR |  | Verbindungsleitung mit Winkel-Kabeldose / Leitungsbuchse M12 4polig transparent pnp mit LED verschraubbar und Stecker M12 4polig gerade graublau verschraubbar, mit Leitung 1,25m LiFXX 4x0,34qmm orange | ESCHA BAUELEMENTE GMBH | WWAK4P3-1,25-WAS4/XOR Verbindungsleitung Buchse M12 LED - Stecker M12 4pol. | 1
| Escha 8016497 WWAK5P311WAS5S398 |  | Verbindungsleitung mit Winkel-Kabeldose / Leitungsbuchse M12 5polig transparent pnp mit LED verschraubbar und Stecker M12 5polig gerade graublau verschraubbar, mit Leitung 1m D12YSL11X-JB 4x0,34qmm+1x0,5qmm orange | ESCHA BAUELEMENTE GMBH | WWAK5P3.1-1-WAS5/S398 Verbindungsleitung Buchse M12 LED - Stecker M12 5pol. | 1
| Escha 8021723 WWAK5P315WWAS5XOR |  | Verbindungsleitung mit Winkel-Kabeldose / Leitungsbuchse M12 5polig transparent pnp mit LED verschraubbar und Winkel-Stecker M12 5polig graublau verschraubbar, mit Leitung 5m LiXX 4x0,34qmm+1x0,5qmm orange | ESCHA BAUELEMENTE GMBH | WWAK5P3.1-5-WWAS5/XOR Verbindungsleitung Buchse M12 LED - Stecker M12 5pol. | 1
| Escha 8013554 WWAK5P35WAS5XOR |  | Verbindungsleitung mit Winkel-Kabeldose / Leitungsbuchse M12 5polig transparent pnp mit LED verschraubbar und Stecker M12 5polig gerade graublau verschraubbar, mit Leitung 5m LiXX 4x0,34qmm+1x0,5qmm orange | ESCHA BAUELEMENTE GMBH | WWAK5P3-5-WAS5/XOR Verbindungsleitung Buchse M12 LED - Stecker M12 5pol. | 1
| Escha WWAKRT4P25XOR |  | Anschlussleitung mit Winkel-Kabeldose / Leitungsbuchse M12 3polig belegt mit 2 LED graublau verschraubbar, mit Zuleitung 5m 3-adrig orange | ESCHA BAUELEMENTE GMBH | WWAKRT4P2-5/XOR Anschlussleitung M12 3polig 2 LED | 5
| Escha 8024217 WWAKW458WWAKW45S398 |  | Verbindungsleitung beidseitig mit Winkel-Kabeldose / Leitungsbuchse M12 5polig graublau verschraubbar, mit Leitung 8m D12YSL11X-JB 4x0,34qmm+1x0,5qmm orange | ESCHA BAUELEMENTE GMBH | WWAKW4.5-8-WWAKW4.5/S398 Verbindungsleitung Buchse M12 - Buchse M12 5pol. | 77
| Escha 8007215 WWAS410XOR |  | Anschlussleitung mit Winkel-Kabelstecker / Leitungsstecker M12 4polig graublau verschraubbar, mit Zuleitung 10m LiFXX 4x0,34qmm orange | ESCHA BAUELEMENTE GMBH | WWAS4-10/XOR Anschlussleitung Stecker M12 4polig | 5
| Escha 8016442 WWAS410S211 |  | Anschlussleitung mit Winkel-Kabelstecker / Leitungsstecker M12 4polig graublau verschraubbar, mit Zuleitung 20m 4-adrig geschirmt graublau | ESCHA BAUELEMENTE GMBH | WWAS4-20/S211 Anschlussleitung Stecker M12 4polig | 13
| Escha 8009511 ZWKP35SSP3S74 |  | Verbindungsleitung mit Winkel-Kabeldose / Leitungsbuchse Rd8 (M8 Snap Verriegelung) 3polig graublau/schwarz und Stecker M8 3polig gerade graublau verschraubbar, mit Leitung 5m D12YSL11Y-0B 3x0,25qmm orange | ESCHA BAUELEMENTE GMBH | ZWKP3-5-SSP3/S74 Verbindungsleitung Buchse Rd8 - Stecker M8 3pol. | 3
| Escha 8010379 ZWKP3P22S90 |  | Anschlussleitung mit Winkel-Kabeldose / Leitungsbuchse Rd8 (M8 Snap Verriegelung) 3polig transparent pnp mit LED, mit Zuleitung 2m LiFYY11Y 3x0,25qmm schwarz | ESCHA BAUELEMENTE GMBH | ZWKP3P2-2/S90 Anschlussleitung Buchse Rd8 (M8) LED 2m | 11
| Eska 1038.334 aM 32A |  | Feinsicherung Serie 1038.300 / G-Sicherungseinsatz / Zylindersicherung Durchmesser 10,3mm x Länge 38mm, Bemessungsspannung 400VAC, Charakteristik: aM (träg), 32A, df-Electric 440032 aM 32A / Scharnberger Nr. 62199 - EAN 4034451621992 | ESKA | 1038.334 G-Sicherungseinsatz 10x38mm träg 32A | 28
| Eska 1038.627 gG 10A |  | Feinsicherung Serie 1038.600 / G-Sicherungseinsatz / Zylindersicherung Durchmesser 10,3mm x Länge 38mm, Bemessungsspannung 500VAC, Charakteristik: gG (flink), 10A, df-Electric 420010 gG 10A / Scharnberger Nr. 62275 - EAN 4034451622753 | ESKA | 1038.637 G-Sicherungseinsatz 10x38mm flink 10A | 90
| Eska 503.000 |  | G-Sicherungshalter / Klemm-Sicherungssockel für Feinsicherung / Glasrohrsicherung Durchmesser 5mm x Länge 20mm, Lötaugenanschluss (3,0 x 0,5mm), Länge 44mm x Breite 8mm x Höhe 16mm, mittig mit Befestigungsloch D3mm für Aufbau auf Montageplatte o. ä. | ESKA | 503.000 G-Sicherungshalter 5030 schwarz für 20x5mm, Lötanschluss | 5
| Eska 520.018 F 1,25A |  | Feinsicherung Serie 520.000 / G-Sicherungseinsatz / Glasrohrsicherung Durchmesser 5mm x Länge 20mm mit Löschmittel, DIN 41571-1, Bemessungsspannung 250V, Charakteristik: F (flink), 1,25A, Pack á 10 Stück | ESKA | 520.018 G-Sicherungseinsatz 20x5mm flink 1,25A (Pack á 10 Stück) | 2
| Eska 520.020 F 2A |  | Feinsicherung Serie 520.000 / G-Sicherungseinsatz / Glasrohrsicherung Durchmesser 5mm x Länge 20mm mit Löschmittel, DIN 41571-1, Bemessungsspannung 250V, Charakteristik: F (flink), 2A, Pack á 10 Stück | ESKA | 520.020 G-Sicherungseinsatz 20x5mm flink 2A (Pack á 10 Stück) | 19
| Eska 520.027 F 10A |  | Feinsicherung Serie 520.000 / G-Sicherungseinsatz / Glasrohrsicherung Durchmesser 5mm x Länge 20mm mit Löschmittel, DIN 41571-1, Bemessungsspannung 250V, Charakteristik: F (flink), 10A, Pack á 10 Stück, auch im Handel unter Scharnberger+Hasenbein SH Nr. 60116 / EAN 4034451601161 | ESKA | 520.027 G-Sicherungseinsatz 20x5mm flink 10A (Pack á 10 Stück) | 2
| Eska 520.030 F 16A |  | Feinsicherung Serie 520.000 / G-Sicherungseinsatz / Glasrohrsicherung Durchmesser 5mm x Länge 20mm, mit Löschmittel, DIN 41571-1, Bemessungsspannung 250V, Charakteristik: F (flink), 16A, Pack á 10 Stück | ESKA | 520.030 G-Sicherungseinsatz 20x5mm flink 16A (Pack á 10 Stück) | 1
| Eska 520.107 FF 100mA |  | Feinsicherung Serie 520.100 / G-Sicherungseinsatz / Glasrohrsicherung Durchmesser 5mm x Länge 20mm, Bemessungsspannung 250V, Charakteristik: FF (superflink), 100mA, Pack á 10 Stück | ESKA | 520.107 G-Sicherungseinsatz 20x5mm superflink 100mA (Pack á 10 Stück) | 20
| Eska 520.516 F 800mA |  | Feinsicherung Serie 520.500 / G-Sicherungseinsatz / Glasrohrsicherung Durchmesser 5mm x Länge 20mm, mit Löschmittel, IEC 60127-2/1, Bemessungsspannung 250VAC, Charakteristik: F (flink), 800mA, Pack á 10 Stück | ESKA | 520.516 G-Sicherungseinsatz 20x5mm flink 800mA = 0,8A (Pack á 10 Stück) | 2
| Eska 520.604 F 50mA |  | Feinsicherung Serie 520.600 / G-Sicherungseinsatz / Glasrohrsicherung Durchmesser 5mm x Länge 20mm, IEC 60127-2-2, Bemessungsspannung 250V, Charakteristik: F (flink), 50mA, Pack á 10 Stück | ESKA | 520.604 G-Sicherungseinsatz 20x5mm flink 50mA = 0,05A (Pack á 10 Stück) | 1
| Eska 520.605 F 63mA |  | Feinsicherung Serie 520.600 / G-Sicherungseinsatz / Glasrohrsicherung Durchmesser 5mm x Länge 20mm, IEC 60127-2-2, Bemessungsspannung 250V, Charakteristik: F (flink), 63mA, Pack á 10 Stück | ESKA | 520.605 G-Sicherungseinsatz 20x5mm flink 63mA = 0,063A (Pack á 10 Stück) | 13
| Eska 520.607 F 100mA |  | Feinsicherung Serie 520.600 / G-Sicherungseinsatz / Glasrohrsicherung Durchmesser 5mm x Länge 20mm, IEC 60127-2-2, Bemessungsspannung 250VAC, Charakteristik: F (flink), 100mA, Pack á 10 Stück | ESKA | 520.607 G-Sicherungseinsatz 20x5mm flink 100mA = 0,1A (Pack á 10 Stück) | 1
| Eska 520.608 F 125mA |  | Feinsicherung Serie 520.600 / G-Sicherungseinsatz / Glasrohrsicherung Durchmesser 5mm x Länge 20mm, IEC 60127-2-2, Bemessungsspannung 250VAC, Charakteristik: F (flink), 125mA, Pack á 10 Stück | ESKA | 520.608 G-Sicherungseinsatz 20x5mm flink 125mA = 0,125A (Pack á 10 Stück) | 90
| Eska 520.609 F 160mA |  | Feinsicherung Serie 520.600 / G-Sicherungseinsatz / Glasrohrsicherung Durchmesser 5mm x Länge 20mm, IEC 60127-2-2, Bemessungsspannung 250VAC, Charakteristik: F (flink), 160mA, Pack á 10 Stück | ESKA | 520.609 G-Sicherungseinsatz 20x5mm flink 160mA = 0,16A (Pack á 10 Stück) | 2
| Eska 520.610 F 200mA |  | Feinsicherung Serie 520.600 / G-Sicherungseinsatz / Glasrohrsicherung Durchmesser 5mm x Länge 20mm, IEC 60127-2-2, Bemessungsspannung 250VAC, Charakteristik: F (flink), 200mA, Pack á 10 Stück | ESKA | 520.610 G-Sicherungseinsatz 20x5mm flink 200mA = 0,2A (Pack á 10 Stück) | 28
| Eska 520.611 F 250mA |  | Feinsicherung Serie 520.600 / G-Sicherungseinsatz / Glasrohrsicherung Durchmesser 5mm x Länge 20mm, IEC 60127-2-2, Bemessungsspannung 250VAC, Charakteristik: F (flink), 250mA, Pack á 10 Stück | ESKA | 520.611 G-Sicherungseinsatz 20x5mm flink 250mA = 0,25A (Pack á 10 Stück) | 12
| Eska 520.612 F 315mA |  | Feinsicherung Serie 520.600 / G-Sicherungseinsatz / Glasrohrsicherung Durchmesser 5mm x Länge 20mm, IEC 60127-2-2, Bemessungsspannung 250VAC, Charakteristik: F (flink), 315mA, Pack á 10 Stück | ESKA | 520.612 G-Sicherungseinsatz 20x5mm flink 315mA = 0,315A (Pack á 10 Stück) | 14
| Eska 520.613 F 400mA |  | Feinsicherung Serie 520.600 / G-Sicherungseinsatz / Glasrohrsicherung Durchmesser 5mm x Länge 20mm, IEC 60127-2-2, Bemessungsspannung 250VAC, Charakteristik: F (flink), 400mA, Pack á 10 Stück | ESKA | 520.613 G-Sicherungseinsatz 20x5mm flink 400mA = 0,4A (Pack á 10 Stück) | 5
| Eska 520.614 F 500mA |  | Feinsicherung Serie 520.600 / G-Sicherungseinsatz / Glasrohrsicherung Durchmesser 5mm x Länge 20mm, IEC 60127-2-2, Bemessungsspannung 250VAC, Charakteristik: F (flink), 500mA, Pack á 10 Stück | ESKA | 520.614 G-Sicherungseinsatz 20x5mm flink 500mA = 0,5A (Pack á 10 Stück) | 5
| Eska 520.617 F 1A |  | Feinsicherung Serie 520.600 / G-Sicherungseinsatz / Glasrohrsicherung Durchmesser 5mm x Länge 20mm, IEC 60127-2-2, Bemessungsspannung 250VAC, Charakteristik: F (flink), 1A, Pack á 10 Stück | ESKA | 520.617 G-Sicherungseinsatz 20x5mm flink 1A (Pack á 10 Stück) | 14
| Eska 520.618 F 1,25A |  | Feinsicherung Serie 520.600 / G-Sicherungseinsatz / Glasrohrsicherung Durchmesser 5mm x Länge 20mm, IEC 60127-2-2, Bemessungsspannung 250VAC, Charakteristik: F (flink), 1,25A, Pack á 10 Stück, auch im Handel unter Scharnberger+Hasenbein SH Nr. 60032 / EAN 4034451600324 | ESKA | 520.618 G-Sicherungseinsatz 20x5mm flink 1,25A (Pack á 10 Stück) | 5
| Eska 520.619 F 1,6A |  | Feinsicherung Serie 520.600 / G-Sicherungseinsatz / Glasrohrsicherung Durchmesser 5mm x Länge 20mm, IEC 60127-2-2, Bemessungsspannung 250VAC, Charakteristik: F (flink), 1,6A, Pack á 10 Stück | ESKA | 520.619 G-Sicherungseinsatz 20x5mm flink 1,6A (Pack á 10 Stück) | 4
| Eska 520.620 F 2A |  | Feinsicherung Serie 520.600 / G-Sicherungseinsatz / Glasrohrsicherung Durchmesser 5mm x Länge 20mm, IEC 60127-2-2, Bemessungsspannung 250V, Charakteristik: F (flink), 2A, Pack á 10 Stück, auch im Handel unter Scharnberger+Hasenbein SH Nr. 60036 / EAN 4034451600362 | ESKA | 520.620 G-Sicherungseinsatz 20x5mm flink 2A (Pack á 10 Stück) | 3
| Eska 520.621 F 2,5A |  | Feinsicherung Serie 520.600 / G-Sicherungseinsatz / Glasrohrsicherung Durchmesser 5mm x Länge 20mm, IEC 60127-2-2, Bemessungsspannung 250VAC, Charakteristik: F (flink), 2,5A, Pack á 10 Stück, auch im Handel unter Scharnberger+Hasenbein SH Nr. 60038 / EAN 4034451600386 | ESKA | 520.621 G-Sicherungseinsatz 20x5mm flink 2,5A (Pack á 10 Stück) | 6
| Eska 520.623 F 4A |  | Feinsicherung Serie 520.600 / G-Sicherungseinsatz / Glasrohrsicherung Durchmesser 5mm x Länge 20mm, IEC 60127-2-2, Bemessungsspannung 250VAC, Charakteristik: F (flink), 4A, Pack á 10 Stück, auch im Handel unter Scharnberger+Hasenbein SH Nr. 60042 / EAN 4034451600423 | ESKA | 520.623 G-Sicherungseinsatz 20x5mm flink 4A (Pack á 10 Stück) | 15
| Eska 520.624 F 5A |  | Feinsicherung Serie 520.600 / G-Sicherungseinsatz / Glasrohrsicherung Durchmesser 5mm x Länge 20mm, IEC 60127-2-2, Bemessungsspannung 250V, Charakteristik: F (flink), 5A, Pack á 10 Stück | ESKA | 520.624 G-Sicherungseinsatz 20x5mm flink 5A (Pack á 10 Stück) | 16
| Eska 520.625 F 6,3A |  | Feinsicherung Serie 520.600 / G-Sicherungseinsatz / Glasrohrsicherung Durchmesser 5mm x Länge 20mm, IEC 60127-2-2, Bemessungsspannung 250VAC, Charakteristik: F (flink), 6,3A, Pack á 10 Stück, auch im Handel unter Scharnberger+Hasenbein SH Nr. 60046 / EAN 4034451600461 | ESKA | 520.625 G-Sicherungseinsatz 20x5mm flink 6,3A (Pack á 10 Stück) | 8
| Eska 520.626 F 8A |  | Feinsicherung Serie 520.600 / G-Sicherungseinsatz / Glasrohrsicherung Durchmesser 5mm x Länge 20mm, IEC 60127-2-2, Bemessungsspannung 250V, Charakteristik: F (flink), 8A, Pack á 10 Stück | ESKA | 520.626 G-Sicherungseinsatz 20x5mm flink 8A (Pack á 10 Stück) | 5
| Eska 520.659 F 1,5A |  | Feinsicherung Serie 520.600 / G-Sicherungseinsatz / Glasrohrsicherung Durchmesser 5mm x Länge 20mm, IEC 60127-2-2, Bemessungsspannung 250VAC, Charakteristik: F (flink), 1,5A, Pack á 10 Stück | ESKA | 520.659 G-Sicherungseinsatz 20x5mm flink 1,5A (Pack á 10 Stück) | 1
| Eska 521.005 M 63mA |  | Feinsicherung Serie 521.000 / G-Sicherungseinsatz / Glasrohrsicherung Durchmesser 5mm x Länge 20mm, DIN 41571-2, Bemessungsspannung 250V, Charakteristik: M (mittelträg), 63mA, Pack á 10 Stück | ESKA | 521.005 G-Sicherungseinsatz 20x5mm mittelträg 63mA = 0,063A (Pack á 10 Stück) | 9
| Eska 521.011 M 250mA |  | Feinsicherung Serie 521.000 / G-Sicherungseinsatz / Glasrohrsicherung Durchmesser 5mm x Länge 20mm, DIN 41571-2, Bemessungsspannung 250V, Charakteristik: M (mittelträg), 250mA, Pack á 10 Stück | ESKA | 521.011 G-Sicherungseinsatz 20x5mm mittelträg 250mA = 0,25A (Pack á 10 Stück) | 2
| Eska 521.012 M 315mA |  | Feinsicherung Serie 521.000 / G-Sicherungseinsatz / Glasrohrsicherung Durchmesser 5mm x Länge 20mm, DIN 41571-2, Bemessungsspannung 250V, Charakteristik: M (mittelträg), 315mA, Pack á 10 Stück | ESKA | 521.012 G-Sicherungseinsatz 20x5mm mittelträg 315mA = 0,315A (Pack á 10 Stück) | 12
| Eska 521.014 M 500mA |  | Feinsicherung Serie 521.000 / G-Sicherungseinsatz / Glasrohrsicherung Durchmesser 5mm x Länge 20mm, DIN 41571-2, Bemessungsspannung 250V, Charakteristik: M (mittelträg), 500mA, Pack á 10 Stück, auch im Handel unter Scharnberger +Hasenbein SH Nr. 60424 / EAN 4034451604247 | ESKA | 521.014 G-Sicherungseinsatz 20x5mm mittelträg 500mA = 0,5A (Pack á 10 Stück) | 30
| Eska 521.015 M 630mA |  | Feinsicherung Serie 521.000 / G-Sicherungseinsatz / Glasrohrsicherung Durchmesser 5mm x Länge 20mm, DIN 41571-2, Bemessungsspannung 250V, Charakteristik: M (mittelträg), 630mA, Pack á 10 Stück, auch im Handel unter Scharnberger+Hasenbein SH Nr. 60426 / EAN 4034451604261 | ESKA | 521.015 G-Sicherungseinsatz 20x5mm mittelträg 630mA = 0,63A (Pack á 10 Stück) | 13
| Eska 521.016 M 800mA |  | Feinsicherung Serie 521.000 / G-Sicherungseinsatz / Glasrohrsicherung Durchmesser 5mm x Länge 20mm, DIN 41571-2, Bemessungsspannung 250V, Charakteristik: M (mittelträg), 800mA, Pack á 10 Stück, auch im Handel unter Scharnberger+Hasenbein SH Nr. 60428 / EAN 4034451604285 | ESKA | 521.016 G-Sicherungseinsatz 20x5mm mittelträg 800mA = 0,8A (Pack á 10 Stück) | 8
| Eska 521.017 M 1A |  | Feinsicherung Serie 521.000 / G-Sicherungseinsatz / Glasrohrsicherung Durchmesser 5mm x Länge 20mm, DIN 41571-2, Bemessungsspannung 250V, Charakteristik: M (mittelträg), 1A, Pack á 10 Stück, auch im Handel unter Scharnberger +Hasenbein SH Nr. 60430 / EAN 4034451604308 | ESKA | 521.017 G-Sicherungseinsatz 20x5mm mittelträg 1A (Pack á 10 Stück) | 10
| Eska 521.018 M 1,25A |  | Feinsicherung Serie 521.000 / G-Sicherungseinsatz / Glasrohrsicherung Durchmesser 5mm x Länge 20mm, DIN 41571-2, Bemessungsspannung 250V, Charakteristik: M (mittelträg), 1,25mA, Pack á 10 Stück | ESKA | 521.018 G-Sicherungseinsatz 20x5mm mittelträg 1,25A (Pack á 10 Stück) | 5
| Eska 521.019 M 1,6A |  | Feinsicherung Serie 521.000 / G-Sicherungseinsatz / Glasrohrsicherung Durchmesser 5mm x Länge 20mm, mit Löschmittel, DIN 41571-2, Bemessungsspannung 250V, Charakteristik: M (mittelträg), 1,6mA, Pack á 10 Stück, auch im Handel unter Scharnberger+Hasenbein SH Nr. 60434 / EAN 4034451604346 | ESKA | 521.019 G-Sicherungseinsatz 20x5mm mittelträg 1,6A (Pack á 10 Stück) | 13
| Eska 521.020 M 2A |  | Feinsicherung Serie 521.000 / G-Sicherungseinsatz / Glasrohrsicherung Durchmesser 5mm x Länge 20mm, mit Löschmittel, DIN 41571-2, Bemessungsspannung 250V, Charakteristik: M (mittelträg), 2A, Pack á 10 Stück, auch im Handel unter Scharnberger +Hasenbein SH Nr. 60436 / EAN 4034451604360 | ESKA | 521.020 G-Sicherungseinsatz 20x5mm mittelträg 2A (Pack á 10 Stück) | 11
| Eska 521.021 M 2,5A |  | Feinsicherung Serie 521.000 / G-Sicherungseinsatz / Glasrohrsicherung Durchmesser 5mm x Länge 20mm, mit Löschmittel, DIN 41571-2, Bemessungsspannung 250V, Charakteristik: M (mittelträg), 2,5A, Pack á 10 Stück, auch im Handel unter Scharnberger +Hasenbein SH Nr. 60438 / EAN 4034451604384 | ESKA | 521.021 G-Sicherungseinsatz 20x5mm mittelträg 2,5A (Pack á 10 Stück) | 3
| Eska 521.022 M 3,15A |  | Feinsicherung Serie 521.000 / G-Sicherungseinsatz / Glasrohrsicherung Durchmesser 5mm x Länge 20mm, mit Löschmittel, DIN 41571-2, Bemessungsspannung 250V, Charakteristik: M (mittelträg), 3,15A, Pack á 10 Stück | ESKA | 521.022 G-Sicherungseinsatz 20x5mm mittelträg 3,15A (Pack á 10 Stück) | 1
| Eska 521.023 M 4A |  | Feinsicherung Serie 521.000 / G-Sicherungseinsatz / Glasrohrsicherung Durchmesser 5mm x Länge 20mm, mit Löschmittel, DIN 41571-2, Bemessungsspannung 250V, Charakteristik: M (mittelträg), 4A, Pack á 10 Stück, auch im Handel unter Scharnberger +Hasenbein SH Nr. 60442 / EAN 4034451604421 | ESKA | 521.023 G-Sicherungseinsatz 20x5mm mittelträg 4A (Pack á 10 Stück) | 9
| Eska 521.024 M 5A |  | Feinsicherung Serie 521.000 / G-Sicherungseinsatz / Glasrohrsicherung Durchmesser 5mm x Länge 20mm, mit Löschmittel, DIN 41571-2, Bemessungsspannung 250V, Charakteristik: M (mittelträg), 5A, Pack á 10 Stück, auch im Handel unter Scharnberger +Hasenbein SH Nr. 60444 / EAN 4034451604445 | ESKA | 521.024 G-Sicherungseinsatz 20x5mm mittelträg 5A (Pack á 10 Stück) | 18
| Eska 521.025 M 6,3A |  | Feinsicherung Serie 521.000 / G-Sicherungseinsatz / Glasrohrsicherung Durchmesser 5mm x Länge 20mm, mit Löschmittel, DIN 41571-2, Bemessungsspannung 250V, Charakteristik: M (mittelträg), 6,3A, Pack á 10 Stück, auch im Handel unter Scharnberger +Hasenbein SH Nr. 60446 / EAN 4034451604469 | ESKA | 521.025 G-Sicherungseinsatz 20x5mm mittelträg 6,3A (Pack á 10 Stück) | 21
| Eska 521.026 M 8A |  | Feinsicherung Serie 521.000 / G-Sicherungseinsatz / Glasrohrsicherung Durchmesser 5mm x Länge 20mm, mit Löschmittel, DIN 41571-2, Bemessungsspannung 250V, Charakteristik: M (mittelträg), 8A, Pack á 10 Stück | ESKA | 521.026 G-Sicherungseinsatz 20x5mm mittelträg 8A (Pack á 10 Stück) | 21
| Eska 521.027 M 10A |  | Feinsicherung Serie 521.000 / G-Sicherungseinsatz / Glasrohrsicherung Durchmesser 5mm x Länge 20mm, mit Löschmittel, DIN 41571-2, Bemessungsspannung 250V, Charakteristik: M (mittelträg), 10A, Pack á 10 Stück, auch im Handel unter Scharnberger +Hasenbein SH Nr. 60450 / EAN 4034451604506 | ESKA | 521.027 G-Sicherungseinsatz 20x5mm mittelträg 10A (Pack á 10 Stück) | 7
| Eska 521.028 M 12,5A |  | Feinsicherung Serie 521.000 / G-Sicherungseinsatz / Glasrohrsicherung Durchmesser 5mm x Länge 20mm, mit Löschmittel, DIN 41571-2, Bemessungsspannung 250V, Charakteristik: M (mittelträg), 12,5A, Pack á 10 Stück | ESKA | 521.028 G-Sicherungseinsatz 20x5mm mittelträg 12,5A (Pack á 10 Stück) | 4
| Eska 521.030 M 16A |  | Feinsicherung Serie 521.000 / G-Sicherungseinsatz / Glasrohrsicherung Durchmesser 5mm x Länge 20mm, mit Löschmittel, DIN 41571-2, Bemessungsspannung 250V, Charakteristik: M (mittelträg), 16A, Pack á 10 Stück | ESKA | 521.030 G-Sicherungseinsatz 20x5mm mittelträg 16A (Pack á 10 Stück) | 2
| Eska 522.024 T 4A |  | Feinsicherung Serie 522.000 / G-Sicherungseinsatz / Glasrohrsicherung Durchmesser 5mm x Länge 20mm, mit Löschmittel DIN 41571-3, Bemessungsspannung 250VAC, Charakteristik: T (träg), 5A, Pack á 10 Stück | ESKA | 522.024 G-Sicherungseinsatz 20x5mm träg 5A (Pack á 10 Stück) | 12
| Eska 522.502 T 32mA |  | Feinsicherung Serie 522.500 / G-Sicherungseinsatz / Glasrohrsicherung Durchmesser 5mm x Länge 20mm, IEC 60127-2-3, Bemessungsspannung 250VAC, Charakteristik: T (träg), 32mA, Pack á 10 Stück | ESKA | 522.502 G-Sicherungseinsatz 20x5mm träg 32mA = 0,032A (Pack á 10 Stück) | 3
| Eska 522.505 T 63mA |  | Feinsicherung Serie 522.500 / G-Sicherungseinsatz / Glasrohrsicherung Durchmesser 5mm x Länge 20mm, IEC 60127-2-3, Bemessungsspannung 250VAC, Charakteristik: T (träg), 63mA, Pack á 10 Stück | ESKA | 522.505 G-Sicherungseinsatz 20x5mm träg 63mA = 0,063A (Pack á 10 Stück) | 24
| Eska 522.506 T 80mA |  | Feinsicherung Serie 522.500 / G-Sicherungseinsatz / Glasrohrsicherung Durchmesser 5mm x Länge 20mm, IEC 60127-2-3, Bemessungsspannung 250VAC, Charakteristik: T (träg), 80mA, Pack á 10 Stück | ESKA | 522.506 G-Sicherungseinsatz 20x5mm träg 80mA = 0,08A (Pack á 10 Stück) | 3
| Eska 522.507 T 100mA |  | Feinsicherung Serie 522.500 / G-Sicherungseinsatz / Glasrohrsicherung Durchmesser 5mm x Länge 20mm, IEC 60127-2-3, Bemessungsspannung 250VAC, Charakteristik: T (träg), 100mA, Pack á 10 Stück | ESKA | 522.507 G-Sicherungseinsatz 20x5mm träg 100mA = 0,1A (Pack á 10 Stück) | 7
| Eska 522.508 T 125mA |  | Feinsicherung Serie 522.500 / G-Sicherungseinsatz / Glasrohrsicherung Durchmesser 5mm x Länge 20mm, IEC 60127-2-3, Bemessungsspannung 250VAC, Charakteristik: T (träg), 125mA, Pack á 10 Stück | ESKA | 522.508 G-Sicherungseinsatz 20x5mm träg 125mA = 0,125A (Pack á 10 Stück) | 45
| Eska 522.509 T 160mA |  | Feinsicherung Serie 522.500 / G-Sicherungseinsatz / Glasrohrsicherung Durchmesser 5mm x Länge 20mm, IEC 60127-2-3, Bemessungsspannung 250VAC, Charakteristik: T (träg), 160mA, Pack á 10 Stück | ESKA | 522.509 G-Sicherungseinsatz 20x5mm träg 0,16A (Pack á 10 Stück) | 15
| Eska 522.510 T 200mA |  | Feinsicherung Serie 522.500 / G-Sicherungseinsatz / Glasrohrsicherung Durchmesser 5mm x Länge 20mm, IEC 60127-2-3, Bemessungsspannung 250VAC, Charakteristik: T (träg), 200mA, Pack á 10 Stück | ESKA | 522.510 G-Sicherungseinsatz 20x5mm träg 200mA = 0,2A (Pack á 10 Stück) | 9
| Eska 522.511 T 250mA |  | Feinsicherung Serie 522.500 / G-Sicherungseinsatz / Glasrohrsicherung Durchmesser 5mm x Länge 20mm, IEC 60127-2-3, Bemessungsspannung 250VAC, Charakteristik: T (träg), 250mA, Pack á 10 Stück | ESKA | 522.511 G-Sicherungseinsatz 20x5mm träg 250mA = 0,25A (Pack á 10 Stück) | 34
| Eska 522.512 T 315mA |  | Feinsicherung Serie 522.500 / G-Sicherungseinsatz / Glasrohrsicherung Durchmesser 5mm x Länge 20mm, IEC 60127-2-3, Bemessungsspannung 250VAC, Charakteristik: T (träg), 315mA, Pack á 10 Stück | ESKA | 522.512 G-Sicherungseinsatz 20x5mm träg 315mA = 0,315A (Pack á 10 Stück) | 7
| Eska 522.513 T 400mA |  | Feinsicherung Serie 522.500 / G-Sicherungseinsatz / Glasrohrsicherung Durchmesser 5mm x Länge 20mm, IEC 60127-2-3, Bemessungsspannung 250VAC, Charakteristik: T (träg), 400mA, Pack á 10 Stück | ESKA | 522.513 G-Sicherungseinsatz 20x5mm träg 400mA = 0,4A (Pack á 10 Stück) | 3
| Eska 522.514 T 500mA |  | Feinsicherung Serie 522.500 / G-Sicherungseinsatz / Glasrohrsicherung Durchmesser 5mm x Länge 20mm, IEC 60127-2-3, Bemessungsspannung 250VAC, Charakteristik: T (träg), 500mA, Pack á 10 Stück, auch im Handel unter Scharnberger+Hasenbein SH Nr. 60324 / EAN 4034451603240 | ESKA | 522.514 G-Sicherungseinsatz 20x5mm träg 500mA = 0,5A (Pack á 10 Stück) | 7
| Eska 522.515 T 630mA |  | Feinsicherung Serie 522.500 / G-Sicherungseinsatz / Glasrohrsicherung Durchmesser 5mm x Länge 20mm, IEC 60127-2-3, Bemessungsspannung 250VAC, Charakteristik: T (träg), 630mA, Pack á 10 Stück | ESKA | 522.515 G-Sicherungseinsatz 20x5mm träg 630mA = 0,63A (Pack á 10 Stück) | 28
| Eska 522.516 T 800mA |  | Feinsicherung Serie 522.500 / G-Sicherungseinsatz / Glasrohrsicherung Durchmesser 5mm x Länge 20mm, IEC 60127-2-3, Bemessungsspannung 250VAC, Charakteristik: T (träg), 500mA, Pack á 10 Stück, auch im Handel unter Scharnberger+Hasenbein SH Nr. 60328 / EAN 4034451603288 | ESKA | 522.516 G-Sicherungseinsatz 20x5mm träg 800mA = 0,8A (Pack á 10 Stück) | 15
| Eska 522.518 T 1,25A |  | Feinsicherung Serie 522.500 / G-Sicherungseinsatz / Glasrohrsicherung Durchmesser 5mm x Länge 20mm, IEC 60127-2-3, Bemessungsspannung 250VAC, Charakteristik: T (träg), 1,25A, Pack á 10 Stück | ESKA | 522.518 G-Sicherungseinsatz 20x5mm träg 1,25A (Pack á 10 Stück) | 17
| Eska 522.519 T 1,6A |  | Feinsicherung Serie 522.500 / G-Sicherungseinsatz / Glasrohrsicherung Durchmesser 5mm x Länge 20mm, IEC 60127-2-3, Bemessungsspannung 250VAC, Charakteristik: T (träg), 1,6A, Pack á 10 Stück, auch im Handel unter Scharnberger+Hasenbein SH Nr. 60334 / EAN 4034451603349 | ESKA | 522.519 G-Sicherungseinsatz 20x5mm träg 1,6A (Pack á 10 Stück) | 4
| Eska 522.522 T 3,15A |  | Feinsicherung Serie 522.500 / G-Sicherungseinsatz / Glasrohrsicherung Durchmesser 5mm x Länge 20mm, IEC 60127-2-3, Bemessungsspannung 250VAC, Charakteristik: T (träg), 3,15mA, Pack á 10 Stück, auch im Handel unter Scharnberger+Hasenbein SH Nr. 60340 / EAN 4034451603400 | ESKA | 522.522 G-Sicherungseinsatz 20x5mm träg 3,15A (Pack á 10 Stück) | 2
| Eska 522.524 T 5A |  | Feinsicherung Serie 522.500 / G-Sicherungseinsatz / Glasrohrsicherung Durchmesser 5mm x Länge 20mm, IEC 60127-2-3, Bemessungsspannung 250VAC, Charakteristik: T (träg), 5mA, Pack á 10 Stück | ESKA | 522.524 G-Sicherungseinsatz 20x5mm träg 5A (Pack á 10 Stück) | 11
| Eska 522.525 T 6,3A |  | Feinsicherung Serie 522.500 / G-Sicherungseinsatz / Glasrohrsicherung Durchmesser 5mm x Länge 20mm, IEC 60127-2-3, Bemessungsspannung 250VAC, Charakteristik: T (träg), 6,3mA, Pack á 10 Stück, auch im Handel unter Scharnberger+Hasenbein SH Nr. 60346 / EAN 4034451603462 | ESKA | 522.525 G-Sicherungseinsatz 20x5mm träg 6,3A (Pack á 10 Stück) | 1
| Eska 525.210 M 200mA |  | Feinsicherung Serie 525.200 / G-Sicherungseinsatz / Glasrohrsicherung Durchmesser 5mm x Länge 25mm, Bemessungsspannung 250VAC, Charakteristik: M (mittelträg), 200mA, Pack á 10 Stück | ESKA | 525.210 G-Sicherungseinsatz 25x5mm mittelträg 0,2A (Pack á 10 Stück) | 1
| Eska 525.330 T 16A |  | Feinsicherung Serie 525.300 / G-Sicherungseinsatz / Glasrohrsicherung Durchmesser 5mm x Länge 25mm, Bemessungsspannung 250VAC, Charakteristik: T (träg), 16A, Pack á 10 Stück, auch im Vertrieb bei Scharnberger + Hasenbein Art.-Nr. 61126 / EAN 4034451611269 | ESKA | 525.330 G-Sicherungseinsatz 25x5mm träg 16A (Pack á 10 Stück) | 3
| Eska 601.100 |  | G-Sicherungshalter für Frontplatteneinbau / Einschraub-Sicherungshalter, passend für Feinsicherung 5x20mm max. 6,3A/250V, Einbaudurchmesser 13mm, mit Haltemutter und Schraubkappe, Kunststoff schwarz, Lötanschluss | ESKA | 601.100 G-Sicherungshalter 20x5mm mit Gegenmutter und Schraubkappe | 28
| Eska 632.130 FF 16A |  | Feinsicherung Serie 632.100 / G-Sicherungseinsatz / Glasrohrsicherung Durchmesser 6,3mm x Länge 32mm, Bemessungsspannung 500V, Charakteristik: FF (superflink), 16A, Pack á 10 Stück | ESKA | 632.130 G-Sicherungseinsatz 32x6,3mm super-flink 16A (Pack á 10 Stück) | 3
| Eska 632.320 T 2A |  | Feinsicherung Serie 632.300 / G-Sicherungseinsatz / Glasrohrsicherung Durchmesser 6,3mm x Länge 32mm, Bemessungsspannung 250V, Charakteristik: T (träg), 2A, Pack á 10 Stück (= H+S 62918 / EAN 4034451629189) | ESKA | 632.320 G-Sicherungseinsatz 32x6,3mm träg 2A (Pack á 10 Stück) | 3
| Eska 632.322 T 3,15A |  | Feinsicherung Serie 632.300 / G-Sicherungseinsatz / Glasrohrsicherung Durchmesser 6,3mm x Länge 32mm, mit Löschmittel, Bemessungsspannung 250V, Charakteristik: T (träg), 3,15A, Pack á 10 Stück | ESKA | 632.322 G-Sicherungseinsatz 32x6,3mm träg 3,15A (Pack á 10 Stück) | 11
| Eska 632.323 T 4A |  | Feinsicherung Serie 632.300 / G-Sicherungseinsatz / Glasrohrsicherung Durchmesser 6,3mm x Länge 32mm, Bemessungsspannung 250V, Charakteristik: T (träg), 4A, Pack á 10 Stück | ESKA | 632.323 G-Sicherungseinsatz 32x6,3mm träg 4A (Pack á 10 Stück) | 3
| Eska 632.330 T 16A |  | Feinsicherung Serie 632.300 / G-Sicherungseinsatz / Glasrohrsicherung Durchmesser 6,3mm x Länge 32mm, Bemessungsspannung 250V, Charakteristik: T (träg), 16A, Pack á 10 Stück | ESKA | 632.330 G-Sicherungseinsatz 32x6,3mm träg 16A (Pack á 10 Stück) | 20
| Eska 632.612 F 315mA |  | Feinsicherung Serie 632.600 / G-Sicherungseinsatz / Glasrohrsicherung Durchmesser 6,3mm x Länge 32mm, Bemessungsspannung 250V, Charakteristik: F (flink), 315mA, Pack á 10 Stück | ESKA | 632.612 G-Sicherungseinsatz 32x6,3mm flink 0,315A (Pack á 10 Stück) | 4
| Eska 632.614 F 500mA |  | Feinsicherung Serie 632.600 / G-Sicherungseinsatz / Glasrohrsicherung Durchmesser 6,3mm x Länge 32mm, Bemessungsspannung 250V, Charakteristik: F (flink), 500mA, Pack á 10 Stück | ESKA | 632.614 G-Sicherungseinsatz 32x6,3mm flink 0,5A (Pack á 10 Stück) | 4
| Eska 632.616 F 800mA |  | Feinsicherung Serie 632.600 / G-Sicherungseinsatz / Glasrohrsicherung Durchmesser 6,3mm x Länge 32mm, Bemessungsspannung 250V, Charakteristik: F (flink), 800mA, Pack á 10 Stück | ESKA | 632.616 G-Sicherungseinsatz 32x6,3mm flink 0,8A (Pack á 10 Stück) | 4
| Eska 632.617 F 1A |  | Feinsicherung Serie 632.600 / G-Sicherungseinsatz / Glasrohrsicherung Durchmesser 6,3mm x Länge 32mm, Bemessungsspannung 250V, Charakteristik: F (flink), 1A, Pack á 10 Stück | ESKA | 632.617 G-Sicherungseinsatz 32x6,3mm flink 1A (Pack á 10 Stück) | 4
| Eska 632.618 F 1,25A |  | Feinsicherung Serie 632.600 / G-Sicherungseinsatz / Glasrohrsicherung Durchmesser 6,3mm x Länge 32mm, Bemessungsspannung 250V, Charakteristik: F (flink), 1,25A, Pack á 10 Stück | ESKA | 632.618 G-Sicherungseinsatz 32x6,3mm flink 1,25A (Pack á 10 Stück) | 4
| Eska 632.619 F 1,6A |  | Feinsicherung Serie 632.600 / G-Sicherungseinsatz / Glasrohrsicherung Durchmesser 6,3mm x Länge 32mm, Bemessungsspannung 250V, Charakteristik: F (flink), 1,6A, Pack á 10 Stück | ESKA | 632.619 G-Sicherungseinsatz 32x6,3mm flink 1,6A (Pack á 10 Stück) | 4
| Eska 632.621 F 2,5A |  | Feinsicherung Serie 632.600 / G-Sicherungseinsatz / Glasrohrsicherung Durchmesser 6,3mm x Länge 32mm, Bemessungsspannung 250V, Charakteristik: F (flink), 2,5A, Pack á 10 Stück | ESKA | 632.621 G-Sicherungseinsatz 32x6,3mm flink 2,5A (Pack á 10 Stück) | 4
| Eska 632.623 F 4A |  | Feinsicherung Serie 632.600 / G-Sicherungseinsatz / Glasrohrsicherung Durchmesser 6,3mm x Länge 32mm, Bemessungsspannung 150V, Charakteristik: F (flink), 4A, Pack á 10 Stück | ESKA | 632.623 G-Sicherungseinsatz 32x6,3mm flink 4A (Pack á 10 Stück) | 4
| Eska 632.625 F 6,3A |  | Feinsicherung Serie 632.600 / G-Sicherungseinsatz / Glasrohrsicherung Durchmesser 6,3mm x Länge 32mm, Bemessungsspannung 60V, Charakteristik: F (flink), 6,3A, Pack á 10 Stück | ESKA | 632.625 G-Sicherungseinsatz 32x6,3mm flink 6,3A (Pack á 10 Stück) | 4
| Eska 632.627 F 10A |  | Feinsicherung Serie 632.600 / G-Sicherungseinsatz / Glasrohrsicherung Durchmesser 6,3mm x Länge 32mm, Bemessungsspannung 60V, Charakteristik: F (flink), 10A, Pack á 10 Stück | ESKA | 632.627 G-Sicherungseinsatz 32x6,3mm flink 10A (Pack á 10 Stück) | 4
| Eska 770.117 E4A00117C |  | Temperatursicherung Serie 770.000 E4 axial / Schmelzsicherung Durchmesser 4mm x Länge 11,6mm, mit Drahtanschluss lang und kurz (Länge gesamt 64,5mm), Strombelastbarkeit 10A/250V, Nenn-Auslösetemperatur 117'C / Grenztemperatur 160'C | ESKA | 770.117 E4 axial Temperatursicherung 10A/250V, 117'C | 5
| Eska 770.152 E4A00152C |  | Temperatursicherung Serie 770.000 E4 axial / Schmelzsicherung Durchmesser 4mm x Länge 11,6mm, mit Drahtanschluss lang und kurz (Länge gesamt 64,5mm), Strombelastbarkeit 10A/250V, Nenn-Auslösetemperatur 152'C / Grenztemperatur 175'C | ESKA | 770.152 E4 axial Temperatursicherung 10A/250V, 152'C | 8
| Eska 770.229 E4A00229C |  | Temperatursicherung Serie 770.000 E4 axial / Schmelzsicherung Durchmesser 4mm x Länge 11,6mm, mit Drahtanschluss lang und kurz (Länge gesamt 64,5mm), Strombelastbarkeit 10A/250V, Nenn-Auslösetemperatur 229'C / Grenztemperatur 375'C | ESKA | 770.229 E4 axial Temperatursicherung 10A/250V, 229'C | 9
| Eska 771.117 E4A01117C |  | Temperatursicherung Serie 770.000 E4 axial / Schmelzsicherung Durchmesser 4mm x Länge 11,6mm, mit Drahtanschluss lang und lang (Länge gesamt 83,2mm), Strombelastbarkeit 10A/250V, Nenn-Auslösetemperatur 117'C / Grenztemperatur 160'C | ESKA | 771.117 E4 axial Temperatursicherung 10A/250V, 117'C | 5
| Eska UL520.612 F 350mA |  | Feinsicherung Serie UL520.600 / G-Sicherungseinsatz / Glasrohrsicherung Durchmesser 5mm x Länge 20mm, UL 248-1 / UL 248-14, Bemessungsspannung 250VAC, Charakteristik: F (flink), 350mA, Pack á 10 Stück, auch im Handel unter Scharnberger+Hasenbein SH Nr. 61511 ( EAN 4034451615113) | ESKA | UL520.612 G-Sicherungseinsatz 20x5mm flink 350mA = 0,35A (Pack á 10 Stück) | 1
| Esser 802371 |  | Aufsatz optischer Rauchmelder weiß, Ruhestrom 50µA, D115mm x H45mm, für Aufsatz auf Meldersockel, für esserbus, esserbus plus, BMS 8000, IQ8Control, VdS G 204060 | ESSER / NOVAR by HONEYWELL | IQ8Quad O optischer Rauchmelder | 1
| Esser 802374 |  | Aufsatz Multisensor (optischer Rauchmelder und Wärmemelder) weiß, Ruhestrom 50µA, D115mm x H45mm, für Aufsatz auf Meldersockel, für esserbus, esserbus plus, BMS 8000, IQ8Control, VdS G 204061 | ESSER / NOVAR by HONEYWELL | IQ8Quad O2T - Multisensormelder | 1
| Esylux EP10425431 | 4015120425431 | Zubehör Abdeckring / Frontring-Bausatz Kunststoff silber (edelstahl-Optik, Kunststoff lackiert ähnlich RAL 9006) Außendurchmesser 108mm für Deckeneinbau-Bewegungsmelder MD-C… und -Präsenzmelder MD-C… | ESYLUX | ESY-LUX Abdeck-Set-C360/24 silber | 1
| Esylux EL10026102 | 4015120026102 | Automatik-Außenleuchte Monza weiß mit Wandsockel Kunststoff weiß mit integriertem Bewegungsmelder 130' (Reichweite bis 12m quer, Einschaltdauer 5sek…12min in Stufen) und stehender Blasenglaskugel klar Durchmesser 185mm, Tiefe gesamt 250mm x Höhe gesamt 275mm, mit Fasung E27 für Glühlampe bis 100W oder ESL bis 26W, für Festanschluss 230VAC 50Hz, IP44, EEK: G...A | ESYLUX | ESY-LUX AL P Monza 130 weiß Automatik-Außenleuchte 230V E27 max. 100W | 1
| Esylux EM10425417 | 4015120425417 | Zubehör AP-Dose / AP-Gehäuse Kunststoff silber durchmesser 127mm x Höhe 21mm, passen für Esylux-Deckenmelder MD 360/8, MD 360i/24, PD 360i/8, PD 360i/24, PD 360i/Korridor, PD 360/8 Slave, PD 360/24 Slave, PD 360i/24 DIM, PD 360i/24 DUO PD 360i/24 DIMplus, mit 2x Membran-Leitungseinführung IP54 | ESYLUX | ESY-LUX Aufputzdose IP54 für Decken-Melder MD / PD, silber | 1
| Esylux EP10425953 | 4015120425929 | Zubehör Deckeneinbau-Set-C weiß für Decken-Bewegungsmelder der Serie MD-C... und Decken-Präsenzmelder der Serie PD-C… | ESYLUX | ESY-LUX Deckeneinbau-Set-C für MD-C... bzw. PD-C… | 3
| Esylux RE39500420597 EST18TS | 4015120420597 | Energiespar-Baustrahler Kunststoff Polycarbonat grau, Baustellenleuchte für Einsatz als Standleuchte oder Hängeleuchte (Tragegriff und Aufhängehaken mit Flächenmagnet inkl.) oder für Wandmontage, mit Zuleitung 2,5m H05RN-F 3x1,5qmm schwarz mit Schuko-Stecker, seitlich mit Schuko-Steckdose zur Anschaltung weiterer Verbraucher bis max. 10A, mit 2x Kompaktleuchtstofflampe TC-S 9W (G23), mit VVG 230VAC 50Hz, IP44 | ESYLUX | ESY-LUX EST 18 TS Energiespar-Baustrahler 2x TC-S 9W mit Schuko-Steckdose | 1
| Esylux RE42300502033 | 4015120502033 | Zubehör Adapter Kunststoff weiß für die Verbindung zwischen Strahlerkopf (Energiesparstrahler EST…) und Wandausleger (bei manuell gekürztem Wandarm), Länge 61mm, mit Beipack Sekundenkleber | ESYLUX | ESY-LUX EST Adapter weiß für Wandausleger verkürzt | 4
| Esylux RK90000420054 HAST150 ws | 4015120420054 | Halogenstrahler HAST150 / Fluter / Schheinwerfer Aluminium weiß mit Anbaubügel (für Wand- / Inneneck- / Außeneckmontage geeignet) und ESG-Scheibe, Fassung R7s (74.9mm) für Halogenlampe / Halogenstab QT-DE 60W bis max 150W, 230V, IP44, für Festanschluss | ESYLUX | ESY-LUX HAST 150 weiß Halogenstrahler R7s 60...150W/230V | 2
| Esylux EM10025532 | 4015120025532 | Zubehör für Esylux-Bewegungsmelder MD…, Ecksockel Kunststoff schwarz als Eckmontage-Adapter für Inneneck- oder Außeneckmontage, Höhe 64,5mm x Breite 72mm | ESYLUX | ESY-LUX MD Ecksockel schwarz | 6
| Esylux EP10055317 MD-C360i/24 ws | 4015120055317 | Decken-Bewegungsmelder mit UP-Einsatz Us: 230VAC 1-Kanal max. 16A/230VAC (potentialgebunden), mit Aufsatz weiß Durchmesser 108mm x Höhe 46mm mit PIR-Sensor Erfassungsbereich 360', für empfohlene Montagehöhe 3m (max. 5m), Reichweite bis 12m (quer zum Sensor) bzw. bis zu 4m (frontal auf den Sensor zu), fernbedienbar u. a. per Sonderzubehör Handsender Mobil-PDi/MDi | ESYLUX | ESY-LUX MD-C360i/24 weiß Deckeneinbau-Bewegungsmelder 360' | 12
| Esylux EM10041112 MD-W schwarz | 4015120041112 | Zubehör für Bewegungsmelder MD-W200i, Abdeckkappe Kunststoff schwarz glänzend Durchmesser 110mm x Tiefe 55mm | ESYLUX | ESY-LUX MD-W schwarz Abdeckkappe für MD-W200i | 1
| Esylux EP10428067 | 4015120428067 | Decken-Präsenzmelder, mit UP-Einsatz Us: 230VAC, 1S max. 16A/230VAC, Nachlaufzeit 6sek ... 30min, Dämmerungsschwelle 5...2000lux, mit Aufsatz weiß Durchmesser 108mm x Höhe 46mm mit Sensor Erfassungsbereich 360', für empfohlene Montagehöhe 3m (max. 10m), Reichweite bis 12m (quer zum Sensor) bzw. bis zu 4m (frontal auf den Sensor zu), IP20 | ESYLUX | ESY-LUX PD-C360i/24 weiß Deckeneinbau-Präsenzmelder | 1
| Esylux EP10427442 PD-C360i/8 DUO DALI ws | 4015120427442 | Decken-Präsenzmelder, mit UP-Einsatz Us: 230VAC, mit Aufsatz weiß Durchmesser 108mm x Höhe 38mm mit Sensor Erfassungsbereich 360', für empfohlene Montagehöhe 3m (max. 5m), Reichweite bis 4m (quer zum Sensor) bzw. bis zu 3m (frontal auf den Sensor zu), mit Mischlichtmessung 5....2000lux für Konstantlichtregelung an bis zu 25 Betriebsgeräten / EVG mit DALI bzw. DSI-Schnittstelle, mit Orientierungslicht-Funktion (10...50% der eingestellten Helligkeit), mit Slave-Eingang (Eingang für Nebenstellensensor) = einsetzbar als Master (Hauptstelle) | ESYLUX | ESY-LUX PD-C360i/8 DUO DALI weiß Deckeneinbau-Präsenzmelder mit Konstantlichtregelung DALI / DSI | 4
| Esylux EP10425806 | 4015120425806 | KNX-Deckeneinbau-Präsenzmelder reinweiß (ähnlich RAL 9010), Erfassungsbereich 360', Erfassungsdurchmesser bis 8m bei Montagehöhe 3m (max. Montagehöhe 5m), fernbedienbar über optionale Fernbedienung Esylux Mobil PD | ESYLUX | ESY-LUX PD-C360i/8 KNX Deckeneinbau-Präsenzmelder weiß | 3
| Esylux EQ10126116 | 4015120126116 | CELINE PNL 1250 LDP SO 3400 840 IP20 ELC LED-Einbauleuchte für Deckeneinbau / Einlegeleuchte 2x1/2xM625mit Gehäuse weiß Länge 1245mm x Breite 308mm x Tiefe 91mm, Lichtaustritt über Prismenscheibe satiniert (milky / semi-opal) UGr: <19 (BAP-geeignet), mit fester LED-Bestückung 28W (Systemleistung 30W) 4100K neutralweiß 3550lm, Ra: >80, mit außenliegender Anschlussbuchse für Stromversorgung 42VDC und Steuerung über Systemanschluss ELC (ESYLUX Light Control) RJ45, IP20, EEK: E | ESYLUX | ESY-LUX PNLCEL15030840WHO0ELCS000 CELINE 1250x312,5 30W 4000K MILKY SATELLITE | 1
| Esylux EM10016110 RC Ecksockel | 4015120016110 | Zubehör Ecksockel Kunststoff weiß für Inneneckmontage oder Außeneckmontage, passend für Außen-Bewegungsmelder RC | ESYLUX | ESY-LUX RC Ecksockel Kunststoff weiß EM10016110 | 1
| Esylux EL10810527 | 4015120810527 | Zubehör Wandausleger / Wandarm Stahl weiß Länge 700mm mit Aufnahme (BM: 100mm) für LED-Strahlerserie OFL-/AFL-SUN, Auslage zur Wand 90', Wandanbau-Platte Höhe 100mm x Breite 127mm / Befestigungsmaß 78mm x 103mm | ESYLUX | ESY-LUX Wall Arm 700 WH Wandausleger 700mm weiß | 2
| Esylux EP10426995 | 4015120426995 | Zubehör Fernbedienung X-Remote NewKinetix mit Dock-Connector zum Anstecken an iPod touch (2nd, 3rd, 4rd generation) bzw.iPhone 3G, 3GS, 4, 4S (iPod touch and iPhone are trademarks of Aplle Inc.), zur Nutzung durch die X-Remote-App für alle fernbedienbaren ESYLUX-Präsenzmelder / Bewegungsmelder / Automatikleuchten / Notleuchten / Dämmerungsschalter u. a. | ESYLUX | ESY-LUX X-Remote Fernbedienung für ältere iPhone / iPod (Dock Connector) für ESYLUX fernbedienbaren Geräte | 7
| Esylux EM10425523 | 4015120425523 | Handsender / IR-Fernbedienung mit Wandhalterung, für 1x Batterie CR2032 3V, Reichweite max. 6m, passend zu Esylux Präsenzmelder PD 360i/24 DUO, PD 360i/24 DIM, PD 360i/24 DUO/DIM | ESYLUX | Mobil-PDi DUO/DIM Fernbedienung für Präsenzmelder PD 360i/24.. | 1
| Esylux RK46500012464 | 4015120012464 | Funk-Fernbedienung / Handsender für ESYLUX PROTECTOR RF Transceivver, 2-Frequenz-System 868MHz und 869MHz, mit Batterie CR2032 3V Lithium | ESYLUX | Mobil-PROTECTOR-RF Funk-Fernbedienung | 1
| Esylux EP10426452 | 4015120426452 | UP-Einsatz KNX- und TP-Präsenzmelder für Wandeinbau (Montagehöhe 1,1…2,2m), Erfassungsbereich 180', Reichweite bis 8m, manuell bedienbar über optional separat erhältliche Fernbedienung Mobil-RCi-M, die Abdeckung ist passend zum verwendeten Schalterprogramm / Rahmenprogramm separat zu bestellen | ESYLUX | PD-C180i KNX ECO UP-Einsatz Wand-Präsenzmelder 180' | 2
| Esylux RK97700010637 | 4015120010637 | Zubehör für Funk-Heimrauchmelder-System, Funk-Sendemodul für unidirektionale Übertragung 868,35MHz, Durchmesser 106mm x Höhe 24mm weiß, für 1x E-Block 9V, kompatibel zu Esylux PROTECTOR S, PROTECTOR Plus Rauchmelder, PROTECTOR Funk-Zentrale | ESYLUX | PROTECTOR Universales Funk-Sendemodul 868MHz | 6
| ETA 0DH13N780029 / ESX10-103-DC24V-2A |  | E-T-A ESX10-103-DC24V-2A elektronischer Schutzschalter 24VDC (18…32VDC), Auslösestrom 2A, 1polig galvanisch trennend, Auslösung bei 1,1xIn (1,05…1,35xIn), elektronische Abschaltung max. 1,8xIn, mit Steuerausgang Signalkontakt Meldeausgang F (als Sammelsignal, Wechsler), mit mehrfarbiger LED für Signalisierung grün = Ein bzw. orange = Überlast bzw. rot = elektronisch ausgelöst und abgeschaltet bzw. LED aus = manuell ausgeschaltet oder spannungslos, mit 6-Pin-Flachstecksockel für Steckmontage in Fassung als System-Stecksockel Modul17 plus (E-T-A 17-P10-Si) oder System-Klemmbrett / Stromverteiler SVS02/SVS04 | E-T-A | E-T-A ESX10-103-DC24V-2A elektronischer Schutzschalter 24VDC 2A für Stecksockel | 1
| ETAP K712/3N2S2-T0 |  | Anbau-Sicherheitsleuchte / Anti-Panik-Leuchte (Deckeneinbau mit Sonderzubehör möglich) 220-230VAC 50Hz, 1x LED 3W, 88lm, mit Fresnel-Linsenoptik zur Antipanik-Beleuchtung / Downlight in Notsituationen, mit Einzelbatterie Notlichtdauer 3h, Länge 150mm x Breite 70mm x Tiefe 46mm, IP22 / IK04, weiß | ETAPLIGHTING | K712/3N2 S2-T0 Sicherheitsleuchte LED 3h | 2
| Etherma 34636 | 9120054170410 | Anschluss- und Endabschlussgarnitur in Press- und Warmschrumpftechnik für Flachheizband (z. B. für Etherma EGT, EGTH, SHK, ETR, ETL, ETM, EHWT) | ETHERMA | EA-5 Anschluss- und Endabschlussgarnitur Press/Schrumpf für Heizband | 6
| Etherma 39422 Raumfühler für ITR-80 | 9120061390603 | Temperaturfühler -50'C…+105'C im AP-Gehäuse Polycarbonat Höhe 88mm x Breite 81mm x Tiefe 23mm, einsetzbar als IP20/IP54, für Festanschluss an 2-Leiter-Fühlerzuleitung, als Raumtemperaturfühler / Zusatzfühler für Anschluss an ITR-80 | ETHERMA | ET-TF-ITR80-AP Temperatur-Fernfühler im Gehäuse als Raumfühler für ITR-80 | 1
| Etherma 39173 EZ-WH | 9120061390108 | Zubehör Befestigungsbügel Stahl weiß für Hallenflächenheizung Etherma Deckenstrahler EZ bzw. EEZ | ETHERMA | EZ-WH Decken-/Wandbefestigung weiß für Deckenstrahler EZ / EEZ (1 Paar) | 4
| Etherma 39334 ITR-80 | 9120061390375 | REG elektronisches Universalthermostat Us: 230VAC für Verteilereinbau, mit digitaler Anzeige (LCD) und Tages-/Wochenprogramm-Zeitschaltuhr, mit NTC-Fernfühler (0'C = 27,3kOhm) Länge 3m (verlängerbar bis 50m), Einsatzbereich -15'C…+75'C, Gangreserve max. 50h, einsetzbar für Heizen / Kühlen / Industrie / MAX-MIN Modus, 1-Kanal max. 16A/230VAC, mit Anschluss für Zusatz-Temperaturfühler, Alarm-Ausgang, Remote-Eingang, Hygro-Sensor-Eingang 24VDC, 2TE | ETHERMA | ITR-80 Universal-Thermostat für Verteilereinbau, mit NTC-Fernfühler | 1
| Etherma 39620 LAVA2-STEEL-750-W | 9120061390856 | LAVA STEEL 2.0 Infrarot-Heizpanel / IR-Strahlungs-Flächenheizung Stahlblech 1300mm x 630mm x Tiefe 57mm weiß (RAL 9016) für Wandmontage horizontal oder vertikal, IP24, Leistung 750W, Oberflächentemperatur max. 95'C, mit Schuko-Stecker-Zuleitung 230V Länge 1m, Gewicht 15kg | ETHERMA | LAVA2-STEEL-750-W IR-Flächenheizung 230V 750W Infrarotheizung 130cm x 63cm x 5,7cm weiß | 1
| Etherma 39624 LAVA-BASIC-1000DM | 9120061390894 | LAVA BASIC-DM Infrarot-Heizpanel / IR-Strahlungs-Flächenheizung Stahlblech 1600mm x 620mm x Tiefe 22mm (52mm inkl. Halterungen) weiß (RAL 9016) für Wandmontage oder Deckenmontage, IP21, Leistung 1000W, Oberflächentemperatur max. 120'C, mit offener Zuleitung 3x1,5qmm Länge 1m für Festanschluss 230VAC, Gewicht 18kg | ETHERMA | LAVA-BASIC-1000DM IR-Flächenheizung 230V 1000W Infrarotheizung 160cm x 62xm x 5,2cm weiß | 1
| Etherma 40345 LAVA-DM-DA | 9120061393093 | Zubehör für IR-Heizpanel LAVA BASIC-DM, Aufhängeösen Stahl verzinkt als Ösenschraube M8 für Ketten- oder Seilpendelabhöngung, Pack á 4 Ösenschrauben | ETHERMA | LAVA-DM-DA Zubehör Abhängeösen M8 (4 Stück) | 1
| Etherma 37796 SET-DSS5-1000 | 9120015723365 | Fußbodenheizungs-Set 5qm mit Dipol-Dünnbett-Netzheizmatte 162-DS Stärke 2,7mm Breite 50cm x Länge 1000cm, 230V, 160W/qm (gesamt 800W), mit 1 Kaltleiteranschluss Länge 4m, mit Universal-UP-FBH-/Raumtemperaturregler / RTR eTwist weiß mit Drehknopf 5....45'C mit App-Funktion (kostenlose App eControl für Bluetooth-Steuerung), Zentralplatten 55mm x 55mm abgerundet / eckig und Abdeckrahmen 1fach weiß, Fußbodenfühler Länge 3m (max. 50m), Fühlerschutzrohr FSH-12, Installationsschlauch SS-12 Länge 2,5m | ETHERMA | SET-DSS5-1000 Dünnbett Heizmatte 5qm mit RTR eTwist weiß | 2
| Etherma 37789 SET-DSS5-200 | 9120015729909 | Fußbodenheizungs-Set 1qm mit Dipol-Dünnbett-Netzheizmatte 162-DS Stärke 2,7mm Breite 50cm x Länge 200cm, 230V, 160W/qm (gesamt 160W), mit 1 Kaltleiteranschluss Länge 4m, mit Universal-UP-FBH-/Raumtemperaturregler / RTR eTwist weiß mit Drehknopf 5....45'C mit App-Funktion (kostenlose App eControl für Bluetooth-Steuerung), Zentralplatten 55mm x 55mm abgerundet / eckig und Abdeckrahmen 1fach weiß, Fußbodenfühler Länge 3m (max. 50m), Fühlerschutzrohr FSH-12, Installationsschlauch SS-12 Länge 2,5m | ETHERMA | SET-DSS5-200 Dünnbett Heizmatte 1qm mit RTR eTwist weiß | 1
| Etherma 37793 SET-DSS5-600 | 9120015723280 | Fußbodenheizungs-Set 3qm mit Dipol-Dünnbett-Netzheizmatte 162-DS Stärke 2,7mm Breite 50cm x Länge 600cm, 230V, 160W/qm (gesamt 480W), mit 1 Kaltleiteranschluss Länge 4m, mit Universal-UP-FBH-/Raumtemperaturregler / RTR eTwist weiß mit Drehknopf 5....45'C mit App-Funktion (kostenlose App eControl für Bluetooth-Steuerung), Zentralplatten 55mm x 55mm abgerundet / eckig und Abdeckrahmen 1fach weiß, Fußbodenfühler Länge 3m (max. 50m), Fühlerschutzrohr FSH-12, Installationsschlauch SS-12 Länge 2,5m | ETHERMA | SET-DSS5-600 Dünnbett Heizmatte 3qm mit RTR eTwist weiß | 1
| Etherma 9100451 SM-1000-NA | 4026911032097 | SOLAMAGIC Infrarotstrahler als Wärmestrahler für Wandanbau oder Deckenanbau, Gehäuse Aluminium nano-anthrazit (dunkelgrau) Länge 448mm x Breite 141mm x Tiefe 145mm, IP24, mit wechselbarer IR-Wärmeröhre (HeLeN Goldröhre >5000h) 1000W, dimmbar, für externe Schaltung und / oder Regelung, mit Schuko-Stecker-Zuleitung Länge 1,8m, Heizgerät als Kurzwellen-Heizstrahler mit Anbausockel (T-Halter / kippbar / schwenkbar) | ETHERMA | SOLAMAGIC 1000 nano-anthrazit IR-Wärmestrahler 230V 1000W Schuko IP24 | 1
| Etherma 9100101 SM-2000-T | 4026911004285 | SOLAMAGIC ECO+ Infrarotstrahler als Wärmestrahler für Wandanbau oder Deckenanbau, Gehäuse Aluminium titan (silbergrau) Länge 483mm x Breite 230mm x Tiefe 176mm, IP24, mit wechselbarer IR-Wärmeröhre (HeLeN Goldröhre >5000h) 2000W, dimmbar, für externe Schaltung und / oder Regelung, mit Schuko-Stecker-Zuleitung Länge 1,8m, Heizgerät als Kurzwellen-Heizstrahler mit Anbaubügel (kippbar) | ETHERMA | SOLAMAGIC 2000 ECO+ titan IR-Wärmestrahler 230V 2000W Schuko IP24 | 1
| Etherma 9300175 SM-1+2000-NA | 4026911111136 | SOLAMAGIC PLUS Infrarotstrahler als Wärmestrahler für Wandanbau oder Deckenanbau, Gehäuse Aluminium nano-anthrazit (dunkelgrau) Länge 520mm x Breite 200mm x Tiefe 92mm, IP44, mit wechselbarer blendfreier Heizröhre Solastar-HP 2000W (5000h), dimmbar, für externe Schaltung und / oder Regelung, mit steckbarer Schuko-Stecker-Zuleitung Länge 0,5m, Heizgerät als Kurzwellen-Heizstrahler mit Universal-Anbaubügel | ETHERMA | SOLAMAGIC SM-1-PLUS-2000-NA nano-anthrazit IR-Wärmestrahler 230V 2000W, IP44 | 1
| Etherma 9300176 SM-1+2000-T | 4026911111143 | SOLAMAGIC PLUS Infrarotstrahler als Wärmestrahler für Wandanbau oder Deckenanbau, Gehäuse Aluminium titan (silbergrau-metallic) Länge 520mm x Breite 200mm x Tiefe 92mm, IP44, mit wechselbarer blendfreier Heizröhre Solastar-HP 2000W (5000h), dimmbar, für externe Schaltung und / oder Regelung, mit steckbarer Schuko-Stecker-Zuleitung Länge 0,5m, Heizgerät als Kurzwellen-Heizstrahler mit Universal-Anbaubügel | ETHERMA | SOLAMAGIC SM-1-PLUS-2000-T titan IR-Wärmestrahler 230V 2000W, IP44 | 1
| Etherma 33132 TH-50 | 9120015727455 | Zubehör Handtuchhalter für Badheizkörper / Konventoren BHE, weiß, Breite 50mm, als Handtuchstange zur waagerechten Befestigung im lichten Strebenabstand 10…25mm, Tiefe etwa 70mm ab Vorderkante der Streben, entspricht Linea Handy 50 No. 89041S50 / EAN 8028706047121 | ETHERMA | TH-50 Zubehör Handtuchhalter für Badheizkörper THE | 1
| ETI 000111112 | 3838895175971 | NEOZED-Sicherungseinsatz / Schmelzsicherung E14 D01 400VAC/250VDC gL/gG träg 4A, Kennfarbe braun | ETI | E14 D01 Sicherung Neozed 4A gL/gG | 46
| ETI 002222031 | 3838895007517 | NEOZED-Sicherungssockel E18 D02 max. 63A/400V 3polig, Keramik weiß, Anschlüsse im Zugang und Abgang als Schraubbügelklemmen, für Montage auf Hutschiene TS35, Iso-Abdeckung ist separat zu bestellen | ETI | E18 D02 63A N 3p Sicherungssockel Neozed 3-polig 63A | 4
| ETI 002212002 (VE10) | 3838895000549 | NEOZED-Sicherungseinsatz / Schmelzsicherung E18 D02 400VAC/250VDC gL/gG träg 25A, Kennfarbe gelb (gold), Pack á 10 Stück | ETI | E18 D02 Sicherung Neozed 25A gL/gG (10 Stück) | 5
| ETI 000122163 | 3838895000204 | DIAZED-Sicherungseinsatz / Schmelzsicherung E27 DII 500V gL/gG träg 2A, Kennfarbe rosa | ETI | E27 DII Sicherung Diazed 2A gL/gG | 7
| ETI 000122164 | 3838895000211 | DIAZED-Sicherungseinsatz / Schmelzsicherung E27 DII 500V gL/gG träg 4A, Kennfarbe braun | ETI | E27 DII Sicherung Diazed 4A gL/gG | 60
| Euchner 28345 |  | Kabeldose / Rechtecksteckverbinder / Ventilstecker-Buchse 28x28mm (Hirschmann GDM B) 2pol.+PE, schwarz, Schraubanschluss | EUCHNER | 28345 Steckverbinder für Magnetverriegelung | 3
| Euchner 002795 BD 12 |  | Buchsendose / Einbaubuchse / Steckdose metallgekapselt, mit Einbaugewinde PG16 mit O-Ring, Kontakteinsatz D20mm mit Buchsenkontakten 12polig (11pol.+PE) für Lötanschluss max. 1qmm, Frontseitig mit Außengewinde M28 für Überwurfverschraubung, max. 6A/250V, IP67 | EUCHNER | BD12 Buchsendose metallgekapselt 11+PE | 6
| Euchner NZ.RK C1350 |  | Betätigungskopf Rollenstößel für Einzelgrenztaster NZ-RK | EUCHNER | C1350 | 14
| Euchner 071845 |  | Lesekopf 5-23mm f. berührungslose Sicherheitsschalter CES | EUCHNER | CES-A-LNA-05V | 9
| Euchner 028345 |  | Anschluss-Set mit 6x Steckbuchse male Phoenix MSTBT 2,5 4polig hellgrau (1x Codierung 1 / 1x Codierung 2 / 2x Codierung 3 / 2x Codierung 4), Schraubanschluss bis 2,5qmm | EUCHNER | CES-EA-TC-AK06-104771 | 3
| Euchner 106306 / EKS-A-IIXA-G01-ST02/03/04 |  | Schlüsselaufnahmemodul für Fronteinbau (EM: 67mm x 32mm x Einbautiefe >60mm), Frontblende 76mm x 40mm x Tiefe 10mm, mit PROFINET IO Schnittstelle, Schreib- und Lesesystem, für Anschluss an SPS / Protokoll PROFINET, zyklische Datenübertragung an Steuerung, Anbindung über GSDML-Datei, verschiedene Möglichkeiten der Adresszuweisung - auch per DIP-Schalter, Ausführung FSA (For Safety Applications), passend für Euchner Speicher-Schlüssel EKS-A-K1..WT32-EU (Speicher 116Bytes EEPROM) | EUCHNER | EKS-A-IIXA-G01-ST02/03/04 PROFINET IO FSA COMPACT Schlüsselaufnahme mit PROFINET Schnittstelle Ausführung FSA | 1
| Euchner 010422 |  | Schaltelement 1S/1Ö | EUCHNER | ES 510 | 2
| Euchner 011233 |  | Präzisions-Reihengrenztaster Typ: SN, mit 2 x Dach-Stößel (Abstand 16mm), je 2S/2Ö Sprungschaltglieder | EUCHNER | GNBG02D16-502C302 | 6
| Euchner 077751 |  | Kabeldose M12 8polig 5m orange | EUCHNER | LIYCY8x0,25x05000-M12-1F | 1
| Euchner 011899 |  | Rundstecker MS 13 LF mit Buchseneinsatz 6pol.+PE, ohne Kontakte | EUCHNER | MS13LF | 2
| Euchner 011900 |  | Präz. Einzel-Positionsschalter 1-Dach-Stößel | EUCHNER | NB01-D556 | 3
| Euchner 090360 |  | Einzel-Grenztaster 1-Rollen-Hebel | EUCHNER | NG1HB-510L060-M | 1
| Euchner NGLE 220 RT |  | LED-Modul / Leuchteinsatz 220VAC rot | EUCHNER | NGLE220RT | 20
| Euchner 012052 |  | Stangenhebel L=200mm m. Halter f. Positionsschalter | EUCHNER | NSB | 5
| Euchner 074538 |  | Klemmstück NSC 1775 für Betätigungswelle / Positionsschalter, mit Aufnahme für Federstab o. Stangenhebel | EUCHNER | NSC1775 | 40
| Euchner 012066 |  | Betätigungskopf m. Kuppenstössel f. NG1-Serie | EUCHNER | NWO | 2
| Euchner 032220 |  | Einzel-Grenztaster m. Stahlrollenhebel | EUCHNER | NZ1HS-511L060 | 2
| Euchner 079973 |  | Positionsschalter m. Stahlrollenhebel | EUCHNER | NZ1HS-528-M | 1
| Euchner 073443 |  | Sicherheits-Grenztaster m. Rollenhebel | EUCHNER | NZ1RG-3131 | 4
| Euchner 086408 NZ1RK-528L060GE-MC1912 |  | Einzelgrenztaster / Positionsschalter / Endschalter Vollmetall IP67, 1S/1Ö Schleichschaltglieder, mit Meldeleuchte LED 12-60V AC/DC gelb, Betätigungskopf mit Stahlrollenstößel | EUCHNER | NZ1RK-528L060GE-MC1912 mechan. Positionsschalter mit Rollenstößel | 4
| Euchner 035434 |  | Sicherheitsschalter ohne Betätiger | EUCHNER | NZ1VZ-528E3-VSE04 | 1
| Euchner 082130 |  | Sicherheitsschalter ohne Betätiger | EUCHNER | NZ1VZ-528E3VSE04L060-M | 1
| Euchner 082120 |  | Sicherheitsschalter f. Betätigerbetrieb o. Zuhaltung, 1S/1Ö, IP67 | EUCHNER | NZ1VZ-528EL060-M | 7
| Euchner 082128 |  | Sicherheitsschalter f. Betätigerbetrieb m. Magnet-Zuhaltung VSE 24VDC, 1S/1Ö, IP67 | EUCHNER | NZ1VZ-538E3VSE04L060-M | 2
| Euchner 037348 |  | Positionsschalter m. Rollenhebel | EUCHNER | NZ2HB-528L060 | 2
| Euchner 073594 |  | Positionsschalter m. Rollenhebel | EUCHNER | NZ2HB-538L060 | 3
| Euchner 032436 |  | Sicherheits-Endschalter m. Rollenstößel | EUCHNER | NZ2RS-511L060 | 1
| Euchner 093857 / NZ2VZ-2131EC1233 |  | Schutztürschalter / Sicherheitsschalter ohne Zuhaltung NZ2VZ-2131EC1233, 3Ö/1S (12V/24VDC) zwangsöffnend, als Schleichschaltglieder, mit Steckeranschluss (SR11) 8pol.+PE belegt, als Sicherheits-Positionsschalter / -Grenztaster / -Endschalter für Betätigung durch getrennten Betätiger (kombinierbar mit Euchner BETAETIGER-Z-G bzw. BETAETIGER-Z-GN), IP65, wie Euchner NZ2VZ-2131E - jedoch zusätzlich mit Abdeckblech C1233 | EUCHNER | NZ2VZ-2131E C1233 Sicherheitspositionsschalter für getrennten Betätiger | 3
| Euchner 038129 |  | Sicherheitsschalter ohne Betätiger | EUCHNER | NZ2VZ-528EL220 | 1
| Euchner 032130 |  | Reihengrenztaster 4-Dach-Stößel | EUCHNER | RGBF04D12-502LE060 | 1
| Euchner 088626 |  | Präzisions-Einzelgrenztaster IP67 mit Rollenstößel SN01R558SVM5-M, 1S/1Ö (3A/24VDC bzw. 4A/250VAC) Sprungschaltglieder, Steckeranschluss M12 5polig | EUCHNER | SN01R558SVM5-M | 4
| Euchner 013090 |  | Präz.Reihenpositionsschalter 4 -Dach-Stößel | EUCHNER | SN04D08-552 | 1
| Euchner 083236 |  | Stiftdose SR11 AM1 / Einbau-Stecker (Einbaumaß PG13,5) 11-polig + PE mit Crimp-Kontakten | EUCHNER | SR11AM1 | 10
| Euchner 099069 STP3A-2131A024SR11 |  | Sicherkeits-Positionsschalter EUCHNER STP als Schutztürschalter für getrennten Betätiger, anfahrbar linear oder seitlich, mit Zuhaltung, Entriegelung manuell auf dem Gerät oder über Steuerspannung 24VUC (24VAC bzw. 24VDC), Meldekontakte bei Türöffnung 3S/1Ö max. 4A 50VAC bzw. 24VDC, mit Steckeranschluss Rundsteckverbinder Euchner SR11 (Rd18mm) 12-Pin (davon 10-Pin belegt), externer Betätiger L oder S nicht im Lieferumfang | EUCHNER | STP3A-2131A024SR11 Sicherheits-Schutztürschalter mit Zuhaltung und Meldekontakt 3S/1Ö | 1
| Euchner 013282 |  | SW12W00-502 K Präzisions-Positionsschalter / Nockenschaltwerk / CAM SWITCH / Trommelschalter mit Antriebs-Anschluss Schlitz-Welle D20mm mit Innengewinde M10, mit 12 Schaltscheiben mit Winkelmarkierungen, Impulslänge einstellbar über integriertes Werkzeug Kombischlüssel, pro Schaltscheibe 1 Schaltelement nutzbar als Schließer oder Öffner (Wechsler-Kontakte), geeignet für Rechtslauf / Linkslauf, Sockel 185x305mm, Höhe 150mm | EUCHNER | SW12W00-502K Cam Switch Nockenschaltwerk 12-fach | 2
| Euchner 045180 |  | Sicherheitsschalter Typ TZ mit elektromagnetischer Verriegelung mit Zuhaltung, 24V AC/DC, mit Hilfskontakt E528 1S/1Ö | EUCHNER | TZ1RA024-045180 | 3
| Euchner 049102 |  | Sicherheitsschalter m. Zuhaltung (Magnetverriegelung) | EUCHNER | TZ2RE024SR6 | 1
| Eurotec ETHDOK10x60 |  | Hohlraumdübel als Knotendübel Nylon grau ohne Kragen für Bohr-Durchmesser 10mm x Dübellänge 60mm, geeignet für Holzgewinde Durchmesser 6…8mm, Pack á 50 Stück | EUROTEC | ETHDOK 10x60 Hohlraumdübel / Knotendübel 10mm x 60mm (Pack á 50 Stück) | 1
| Eurotec ETHDOK8x50 |  | Hohlraumdübel als Knotendübel Nylon grau ohne Kragen für Bohr-Durchmesser 8mm x Dübellänge 50mm, geeignet für Holzgewinde Durchmesser 5…6mm, Pack á 100 Stück | EUROTEC | ETHDOK 8x50 Hohlraumdübel / Knotendübel 8mm x 50mm (Pack á 100 Stück) | 1
| Eurotec YE ETSD | 4050355107578 | Werkzeug Setzeisen Stahl verzinkt gehärtet zum Einschlagen der Fixpin-Beton-Einschlagbolzen mit (Gewinde-) Stift M6 | EUROTEC | Fixpin ETSD Setzeisen M6 für Fixpin Beton-Einschlagdübel | 2
| Eurotec 957144 |  | Stahl-Einschlag-Fixpin gehärtet, verzinkt, zur dübellosen Direktbefestigung in Beton und Mauerwerk / Einschlagbolzen Einschlagschaft-Durchmesser 4mm x Einschlagtiefe 25mm mit Gewindestift M6 x Länge 8mm, Pack á 100 Stück | EUROTEC | Fixpin M6 8x25mm Beton-Einschlagbolzen mit Gewindestift M6 (Pack á 100 Stück) | 3
| Eurotec ETND10 NP10 |  | Spreizdübel Nylon grau ohne Kragen für Bohr-Durchmesser 10mm x Dübellänge 49mm, geeignet für Holzgewinde Durchmesser 6…8mm, Pack á 50 Stück | EUROTEC | NP 10 Nylondübel / Spreizdübel 10mm x 49mm (Pack á 50 Stück) | 20
| Eurotec 955056 ETND12 NP12 |  | Spreizdübel Nylon grau ohne Kragen für Bohr-Durchmesser 12mm x Dübellänge 59mm, geeignet für Holzgewinde Durchmesser 8…10mm, Pack á 25 Stück | EUROTEC | NP 12 Nylondübel / Spreizdübel 12mm x 59mm (Pack á 25 Stück) | 8
| Eurotec 955004 ETND5 NP5 |  | Spreizdübel Nylon grau ohne Kragen für Bohr-Durchmesser 5mm x Dübellänge 24mm, geeignet für Holzgewinde Durchmesser 3…4mm, Pack á 100 Stück | EUROTEC | NP 5 Nylondübel / Spreizdübel 5mm x 24mm (Pack á 100 Stück) | 16
| Eurotherm HE14 O-Marmor | 4040968021132 | Infrarot-C-Natursteinheizung für Wandmontage 1250mm x 610mm x Tiefe 30mm + 40mm Wandhalter, Ausführung Marmor weiß (Objektstein Marmor poliert), Leistung 1450W (6,3A), maximale Oberflächentemperatur 90'C, Schutzklasse SKII, Schutzart IP55, Befestigungsmaß 950mm x 270mm (horizontal oder vertikal möglich), Zuleitung 2x1qmm Länge 1,5m für Festanschluss 230VAC, Gewicht 61kg, einsetzbar für Raumgröße bis 14qm (Altbau) / bis 25qm (Niedrigenergiehaus) | EUROTHERM | HE 14 O-Marmor weiß Natursteinheizung 230V 1400W (Objektstein Marmor poliert) | 1
| Eutrac 25-106 / LTS 656760 EU10V-WEISS | 4043544655684 | 3-Phasen-Stromschiene weiß Länge 1000mm (1m) für Aufbau, entspricht LTS EU 10 V-weiss | EUTRAC | 25-106 3-Phasen-Stromschiene 1000mm weiß für Aufbau (LTS EU 10 V-weiss) | 1
| Eutrac 26-206 / LTS 656761 EU20V-WEISS | 4043544655691 | 3-Phasen-Stromschiene weiß Länge 2000mm (2m) für Aufbau, entspricht LTS Nr. 656761 / EAN 4043544655691 / Typ EU 20 V-WEISS, ACHTUNG: dieser Artikel wird ausschließlich zur ABHOLUNG ab Lager Strausberg angeboten / wegen Überlänge erfolgt KEIN VERSAND | EUTRAC | 25-206 3-Phasen-Stromschiene 2000mm weiß für Aufbau (nur Abholung) | 10
| Eutrac 555012171 / LTS EU35 | 4043544349101 | Zubehör für 3-Phasen-Stromschiene 25-.01 bzw. 225-.01 bzw. 230… bzw. 233..., Endkappe Kunststoff weiß Höhe 32mm x Breite 36mm x Stärke 3mm als Abdeckung für die Stirnseite der 3-Phasen-Stromschiene, Lieferung mit Klemmschraube, Nachfolge-Type von 99-035-1 | EUTRAC | 555 0 1217 1 3PH-Endkappe weiß (LTS EU 35) | 6
| Eutrac 555012173 / LTS EU35 SILBER | 4043544349125 | Zubehör für 3-Phasen-Stromschiene 25-.01 bzw. 225-.01 bzw. 230... bzw. 233..., Endkappe Kunststoff silber Höhe 32mm x Breite 36mm x Stärke 3mm als Abdeckung für die Stirnseite der 3-Phasen-Stromschiene, Lieferung mit Klemmschraube, entspricht LTS EU 35 SILBER / Art. Nr. 632830 / EAN 4043544349125 | EUTRAC | 555 0 1217 3 3PH-Endkappe silber (LTS EU 35) | 55
| Eutrac 555112016 / LTS EU25 V-WS | 4043544655745 | Zubehör für 3-Phasen-Stromschiene 25-.0, Endeinspeisung / weiß (verkehrsweiß RAL9016) Höhe 32mm x Breite 36mm x Länge sichtbar 72mm, zum Einstecken in die Stirnseite der 3-Phasen-Stromschiene, Schutzleiter rechts, Schraublemmenanschluss max. 16A 3x230/400VAC, entspricht LTS EU 25 V-WS | EUTRAC | 555 1 1201 6 3PH-End-Einspeisung weiß SL rechts (LTS EU25 V-WS) | 5
| Eutrac 555112022 |  | Zubehör für 3-Phasen-Stromschiene 25-.0, Endeinspeisung / schwarz Höhe 32mm x Breite 36mm x Länge sichtbar 72mm, zum Einstecken in die Stirnseite der 3-Phasen-Stromschiene, Schutzleiter links, Schraublemmenanschluss max. 16A 3x230/400VAC | EUTRAC | 555 1 1202 2 3PH-End-Einspeisung schwarz SL links | 1
| Eutrac 555112061 / LTS EU26 | 4043544349149 | Zubehör für 3-Phasen-Stromschiene 25-.01, Einschub-Kupplung innenliegend / Längsverbinder als elektrische Verbindung, weiß, zum Einstecken in die Stirnseite zwischen 3-Phasen-Stromschienen, max. 16A 3x230/400VAC, Nachfolge-Typ von 99-026-1 | EUTRAC | 555 1 1206 1 3PH-Einsteckkupplung / Längsverbinder weiß (LTS EU 26) | 1
| Eutrac 555112091 / LTS EU79 | 4043544349224 | Zubehör für 3-Phasen-Stromschiene 25-.01, L-Verbinder / Winkelverbinder 90' weiß Höhe 32mm x Breite 36mm x Länge sichtbar 78,5mm x 78,5mm, zum Einstecken in die Stirnseiten zwischen 3-Phasen-Stromschienen, Schutzleiter außen, max. 16A 3x230/400VAC, Nachfolge-Type von 99-079-1 | EUTRAC | 555 1 1209 1 3PH-Winkelverbinder 90' weiß SL außen (LTS EU 79) | 1
| Eutrac 555112092 / LTS EU79 SCHWARZ | 4043544349231 | Zubehör für 3-Phasen-Stromschiene 25-.0, L-Verbinder / Winkelverbinder 90' schwarz Höhe 32mm x Breite 36mm x Länge sichtbar 78,5mm x 78,5mm, zum Einstecken in die Stirnseiten zwischen 3-Phasen-Stromschienen, Schutzleiter außen, max. 16A 3x230/400VAC, entspricht LTS EU 79 SCHWARZ / Art.Nr. 632843 / EAN 4043544349231 sowie SLV 145670 / EAN 4024163122818 | EUTRAC | 555 1 1209 2 3PH-Winkelverbinder 90' schwarz SL außen (LTS EU 79) | 26
| Eutrac 555112098 / SLV 145674 | 4024163122825 | Zubehör für 3-Phasen-Stromschiene 25-.0, L-Verbinder / Winkelverbinder 90' silber Höhe 32mm x Breite 36mm x Länge sichtbar 78,5mm x 78,5mm, zum Einstecken in die Stirnseiten zwischen 3-Phasen-Stromschienen, Schutzleiter außen, max. 16A 3x230/400VAC, entspricht SLV 145674 | EUTRAC | 555 1 1209 8 3PH-Winkelverbinder 90' silber SL außen | 1
| Eutrac 555112101 / LTS EU27 | 4043544348913 | Zubehör für 3-Phasen-Stromschiene 25-.01, L-Verbinder / Winkelverbinder weiß Höhe 32mm x Breite 36mm x Länge sichtbar 78,5mm x 78,5mm, zum Einstecken in die Stirnseiten zwischen 3-Phasen-Stromschienen, Schutzleiter innen, max. 16A 3x230/400VAC, Nachfolge-Type von 99-027-1 | EUTRAC | 555 1 1210 1 3PH-Winkelverbinder 90' weiß SL innen (LTS EU 27) | 3
| Eutrac 555112103 / LTS EU27 SILBER | 4043544348937 | Zubehör für 3-Phasen-Stromschiene 25-.0, L-Verbinder / Winkelverbinder 90' silber Höhe 32mm x Breite 36mm x Länge sichtbar 78,5mm x 78,5mm, zum Einstecken in die Stirnseiten zwischen 3-Phasen-Stromschienen, Schutzleiter innen max. 16A 3x230/400VAC, entspricht LTS EU 27 SILBER / Art.-Nr. 632809 / EAN 4043544348937 | EUTRAC | 555 1 1210 3 3PH-Winkelverbinder 90' silber SL innen (LTS EU 27) | 9
| Eutrac 555152033 / SLV 145534 | 4024163122856 | Zubehör für 3-Phasen-Stromschiene 25-.0, Mitteleinspeiser Kunststoff silber universal mit Schraubklemmen (L1/L2/L3/N/PE) für Einsatz an beliebiger Stelle innerhalb der 3-Phasen-Stromschiene, mit beiliegendem Schlüssel für die Kontaktierung mit den Strombahnen der Schiene, entspricht SLV 145534 Central Power Feed silbergrau | EUTRAC | 555 1 5203 3 3PH-Mitteneinspeisung universal silber | 1
| Eutrac 99-024-1 |  | Zubehör für 3-Phasen-Stromschiene 25-.01, Endeinspeisung / weiß Höhe 32mm x Breite 36mm x Länge sichtbar 68mm, zum Einstecken in die Stirnseite der 3-Phasen-Stromschiene, Schutzleiter links, Schraublemmenanschluss max. 16A 3x230/400VAC, Vorgänger-Type von 555 1 1202 1 / LTS EU24 | EUTRAC | 99-024-1 3PH-Endeinspeisung SL links weiß | 1
| Eutrac 99-027-1 |  | Zubehör für 3-Phasen-Stromschiene 25-.01, L-Verbinder / Winkelverbinder 90' weiß Höhe 32mm x Breite 36mm x Länge sichtbar 104,5mm x 104,5mm, zum Einstecken in die Stirnseiten zwischen 3-Phasen-Stromschienen, Schutzleiter innen, max. 16A 3x230/400VAC, Vorgänger-Type von 555 1 1210 1 / LTS EU27 | EUTRAC | 99-027-1 3PH-Winkelverbinder 90' weiß SL innen | 4
| Eutrac 99-029-1 |  | Zubehör für 3-Phasen-Stromschiene 25-.01, T-Verbinder / Abzweig weiß Höhe 32mm x Breite 36mm x Länge sichtbar 172mm x 104,5mm, zum Einstecken in die Stirnseiten zwischen 3-Phasen-Stromschienen, Schutzleiter innen / rechts, max. 16A 3x230/400VAC, Vorgänger-Type von 555 1 1212 1 / LTS EU29 | EUTRAC | 99-029-1 3PH-T-Abzweig-Verbinder 90' weiß SL innen / rechts | 1
| Eutrac 99-037-1 |  | Zubehör für 3-Phasen-Stromschiene 25-.01, Einschub-Kupplung innenliegend / Längsverbinder als elektrische Verbindung, weiß, zum Einstecken in die Stirnseite zwischen 3-Phasen-Stromschienen, max. 16A 3x230/400VAC, Vorgänger-Typ von 555 1 1206 1 / LTS EU26 | EUTRAC | 99-037-1 3PH-Einsteck-Kupplung / Längsverbinder weiß | 1
| Eutrac 99-075-1 |  | Zubehör für 3-Phasen-Stromschiene, Befestigungsklammer für die Montage auf der Stromschiene als Aufnahme für Pendelstange M13 für Pendelabhängung, mit Haltemutter M13x1, SLV Nr. 145731 / EAN 4024163123013 | EUTRAC | 99-075-1 3PH-Aufnahme weiß für Pendelstange M13 | 8
| Eutrac 99-079-1 |  | Zubehör für 3-Phasen-Stromschiene 25-.01, L-Verbinder / Winkelverbinder 90' weiß Höhe 32mm x Breite 36mm x Länge sichtbar 104,5mm x 104,5mm, zum Einstecken in die Stirnseiten zwischen 3-Phasen-Stromschienen, Schutzleiter außen, max. 16A 3x230/400VAC, Vorgänger-Type von 555 1 1209 1 / LTS EU79 | EUTRAC | 99-079-1 3PH-Winkelverbinder 90' weiß SL außen | 3
| Eutrac 99-127-1 |  | Zubehör für 3-Phasen-Stromschiene 25-.01, Mitteneinspeiser / Mitteleinspeisung weiß, Länge sichtbar 112mm, einsetzbar bei Leitungsführung durch eine Bohrung Sockel der Stromschiene, Schraubanschlussklemmen, max. 16A 3x230/400VAC, Vorgänger-Type von 555 1 5203 1 / LTS EU81 | EUTRAC | 99-127-1 3PH-Mitteneinspeiser weiß | 2
| EVN 368009 | 4037293368094 | FR-Verteilerdose Kunststoff schwarz mit Schraubklemmen für 12V-Niedervolt-(NV-)-Verteilung 2polig, mit 1 Eingang 12VAC auf 3 Ausgänge zusammen max. 150W, 4x Leitungseinführung jeweils mit Kabelverschraubung für H05RN-F 2x0,75qmm, Maße max. 100mm x 100mm x Tiefe 27mm, IP68 (wasserdicht bis 4m Tauchtiefe) | EVN | 368 009 NV-Verteiler-Dose 3fach parallel max. 150W/12V | 1
| EVN 421421 | 4037293421218 | NV-Einbauleuchte starr als Lichtpunkt für Sternenhimmel, ED: 25mm x ET: mind. 24mm, Frontblende AD: 30mm gold konkav, mit Fassung G4 für NV-Stiftlampe QT9 max. 20W/12V, IP20 | EVN | 421421 NV-Lichtpunkt Messing / gold 1x G4 für QT9 max. 20W/12V | 2
| EVN 609014 | 4037293609142 | NV-Einbbaustrahler / Einbaudownlight Aluminium gebürstet, starr, Variante ohne Sprengring, Frontblende quadratisch 93mm x 93mm, Einbaudurchmesser 78mm, 1x Sockel Gu5.3 für Niedervolt-Reflektorlampe AD50mm MR16 / QR-CB(C)51 12V max. 50W | EVN | 609 014 NV-Einbaustrahler Alu gebürstet quadratisch für 1x MR16 12V max. 50W | 5
| EVN 655013 | 4037293655132 | NV-Einbaustrahler starr chrom satiniert (chrom gebürstet) ED: 68mm x ET: 70mm, Frontring AD 84mm mit Dichtring für IP65 (frontseitig) und Lichtaustritt Druchmesser 41mm über satinierte Glasscheibe, mit beilief´gender Fassung Gx5,3 für NV-Halogenlampe MR16 max. 50W/12V bzw. LED-Substitut | EVN | 655 013 NV-Einbaustrahler chrom satiniert, starr ED: 68mm, IP65 | 1
| EVN C54152302 | 4037293013598 | LED-Wandleuchte / Außenleuchte Uplight und Downlight als Anbauleuchte mit zylindrischem Leuchtenkopf Durchmesser 55mm x Höhe 165mm mit flachem Wandausleger / Wandsockel Höhe 110mm x Breite 55mm, Tiefe gesamt 101mm, Aluminiumdruckguss dunkelgrau (anthrazit), mit 2x Cree LED 3W (= 6W) 3000K warmweiß, 360lm, mit Betriebsgerät für Festanschluss 230VAC, IP54, EEK: A+ | EVN | C54 15 23 LED-Wandleuchte Up&Down dunkelgrau IP54, 2x Cree 3W 3000K | 1
| EVN L300180101-25 | 4037293004145 | LED-Anbauleuchte mit Sockel Stahlblech weiß mit Wanne / Abdeckung in Linsenform Kunststoff opal weiß, Durchmesser 300mm x Höhe 90mm, fest bestückt mit LED 18W, Lichtfarbe intern voreinstellbar 3000K warmweiß (1190lm) bzw. 4200K neutralweiß (1280lm) bzw. 5700lm daylight (1275lm), für Festanschluss an 230VAC 50Hz, IP20, EEK: A | EVN | L300 18 0101-25 LED-Anbauleuchte 300mm 230V 18W 3000K / 4200K / 5700K | 2
| EVN L5972040W | 4037293003711 | LED-Anbauleuchte als Unterbauleuchte / abgerundete Flachleuchte Länge 597mm x Breite 120mm x Höhe 30mm / 40mm (ohne / mit beiliegenden Füßen), Kunststoff / Aluminium weiß mit Wanne / Abdeckung Kunststoff opal weiß, fest bestückt mit LED 20W 4000K Ra: >80, 2194lm, für Festanschluss 230VAC 50Hz, IP20, ehem. EEK: A | EVN | L597 20 40W LED-Unterbauleuchte 597mm 230V 20W 4000K 2194lm | 1
| EVN LSTRSB0024153502 | 4037293009362 | LED-Flexband / LED-Strip Breite 8mm x Höhe 2mm x Länge 5.000mm (5m) selbstklebend, Us: 24VDC, mit 30 LED/m, Leistung 1,5W/m, 125lm/m, 3000K warmweiß, Ra: CRi >80, alle 166,6mm teilbar / trennbar, Abstrahlwinkel 120', 50.000h, IP20, gesamt LED: 150, Gesamtleistung: 7,5W, Gesamtlichtstrom: 625lm, ehem. EEK: A...A++,, nur für Montage auf wärmeableitende Unterlage | EVN | LSTRSB0024153502 LED-Strip 24VDC 5m 7,5W 3000K 625lm (8x2mm) | 5
| EVN P201302 | 4037293010382 | Deckenanbaudownlight Aluminiumdruckguss weiß matt, Durchmesser 100mm x Höhe 140mm, mit Power-LED-Bestückung 13W 3000K warmweiß 1200lm, Abstrahlwinkel 28* Flood, IP20, SK: I, mit integriertem Betriebsgerät für Festanschluss an 230VAC, EEK: A…A++ | EVN | P20 13 02 LED-Anbaustrahler Anbaudownlight weiß starr 230VAC 13W 3000K 1200lm, IP20 | 1
| EVN P68123502 | 4037293011693 | LED-Strahler Edelstahl massiv gedreht, Strahlerkopf Durchmesser 41mm x Länge 94mm, mit Anbauwinkel und alternativ einsetzbarem Erdspieß, mit Power-LED-Lampe Bauform MR11 Durchmesser 35mm Sockel Gz4, 12VAC/DC, 3,5W 3000K 30' Flood, 2200lm, mit Zuleitung H05RN-F 2x0,75mm Länge 5m mit Rundsteckverbinder für 12V-NV-Steckverteilersystem IP44, geeignet auch zum Unterwassereinsatz IP68, SK: III, EEK: A...A++ | EVN | P68 12 35 02 LED-Strahler Edelstahl mit Stativ und Erdspieß, 3,5W 3000K 12V-Stecksystem, IP68 | 1
| EVN ZBPD23400 | 4037293031356 | Einbaugerät Funk-Dimm-Aktor als Zigbee 3.0 drahtloser Netzwerk-Empfänger 2,4GHz, kompatibel zu Amazon Alexa oder Amazon Echo Plus oder Philips HUE-Gateway, auch über externen Taster 8-230V AC/DC als Ferntastdimmer steuerbar, 1-Kanal 230VAC max. 400W (ohmsch / HV-Halogen) bzw. max. 200W (LED / NV-Halogen an elektronischem Betriebsgerät), 45mm x 46mm x Höhe 22mm, Schraubanschluss, geeignet für HW-/UP-/Geräteeinbau | EVN | ZBPD23400 Zigbee 3.0 Dimmer-Empfänger 2,4GHz 100-240V/AC 400W 8-230V/AC/DC | 2
| Exact Eventus 06107 | 4026558061078 | Werkzeug Hartmetall-Fräser / Lochsäge Durchmesser 20mm, Flachschnitt für Fräslochtiefe bis 12mm, komplett mit Aufnahme mit wechselbarem Zentrierbohrer und Bohrkernauswurffeder, mit Schaft für 3-Backen-Bohrfutter ab 10mm | EXACT GMBH | 06107 Hartmetall-Fräser D 20mm x T 12mm / Lochsäge mit Zentrierbohrer und Aufnahme | 3
| Exact Eventus 06147 | 4026558061474 | Werkzeug Hartmetall-Fräser / Lochsäge Durchmesser 57mm, Flachschnitt für Fräslochtiefe bis 12mm, komplett mit Aufnahme mit wechselbarem Zentrierbohrer und Bohrkernauswurffeder, mit Schaft für 3-Backen-Bohrfutter ab 10mm | EXACT GMBH | 06147 Hartmetall-Fräser D 57mm x T 12mm / Lochsäge mit Zentrierbohrer und Aufnahme | 1
| Fabas Luce 2688-21-252 | 8019282013891 | NADIA Wandleuchte als offene Halbschale Glas opal beige antik strukturiert mit Applikation Metall eisen rostbraun, Höhe 130mm x Breite 400mm x Tiefe 190mm,1x Fassung E27 für Leuchtmittel EEK: F…A++ max. 75W/230V, IP20 | FABAS LUCE | NADIA Wandleuchte opal beige antik strukturiert / eisen rostbraun 1x E27 | 1
| Fabas Luce 2598-22-185 | 8019282012856 | SPOON Wandleuchte / Anbauleuchte mit Wandsockel Metall Chrom matt mit horizontalem Opalglas-Teller Durchmesser ca. 220mm und Lichtaustritt nach unten, 1x Sockel R7s mit HV-Halogenstab QT-DE (78mm) max. 150W (EEK: C), für Festanschluss, IP20 | FABAS LUCE | SPOON Wandleuchte Chrom matt / Glas opal 1x R7s | 1
| FACOM 162PB | 3148515877421 | FACOM 612 AUTOMATIC automatische 1-Step-Schneide- und Abisolierzange (in einem einzelnen Arbeitsgang), für ein-, mehr- und feindrähtige Leiter 0,4..4qmm /Isolations-Außendurchmesser max. 5mm, Abisolierlänge einstellbar 4..17mm, Universal-Verdrahtungs-Werkzeug | FACOM | FACOM 162 Automatic Schneide- und Abisolierzange 0,4-4qmm | 18
| Fagerhult 77307-03 | 7320040773072 | PLEIAD G2 Einbaudownlight Typ 77405 komplett mit 2x TC-DEL 18W 3000K (Osram Dulux D/E 18W/830) liegend, mit EVG, Frontring weiß Außendurchmesser 223mm, Einbaudurchmesser 205mm, Reflektor silber mattiert, Einbautiefe 115mm, IP20 | FAGERHULT | 77307-03 PLEIAD GII 2x18W/830 EVG Einbaudownlight | 13
| Fagerhult 94588 |  | Seilabhängung 1fach mit Einspeisung weiß, bestehend aus Montagebasis Metall-Guss mit Leuchtenanschlussklemme, Kunststoff-Baldachin Linsenform weiß matt D105mm x H37mm, Stahlseil-Pendel max 1,5m (kürzbar), Leuchtenzuleitung 3x1,5qmm weiß, max. Tragkraft 13kg | FAGERHULT | 94588 Seilabhängung 1,5m weiß mit Einspeisung | 16
| Fagerhult 94596 |  | Seilabhängung 1fach weiß, bestehend aus Montagebasis Metall-Guss, Kunststoff-Baldachin Linsenform weiß matt D105mm x H37mm, Stahlseil-Pendel max 1,5m (kürzbar, max. Tragkraft 13kg | FAGERHULT | 94596 Seilabhängung 1,5m weiß | 18
| Fagerhult 96350 | 7320040963503 | Zubehör für Lichtbandleuchte ZORA, Endstücke für Lichtbandleuchte / Endkappen Aluminium mit Befestigungsschrauben, Aluminium silber | FAGERHULT | 96350 ZORA Endstück Alu (2 St.) | 2
| Fagerhult 54705 |  | LIVERTI Pendelleuchte 2x TC-L 36W EVG, Leuchtenkörper Kegelform opal H620mm D270mm mit Ring und 3 Abhängepunkten in Chrom, 3fach Stahlseilabhängung, Deckenbaldachin und Lampenleitung reinweiß, Abhängung bis 4000mm | FAGERHULT | LIVERTI 54705 | 17
| Fagerhult 56703 |  | LIVERTI Deckenaufbauleuchte 1x TC-DEL 32W EVG, Leuchtenkörper Kegelform opal H260mm D270mm mit Ring und 3 Applikationen in Chrom | FAGERHULT | LIVERTI 56703 | 10
| Fandis TRT-10A230V-NO-Schuko |  | Schaltschrank-Thermostat Höhe 72mm x Breite 29mm x Tiefe 46mm für Montage auf Norm-Hutschiene TS35 bzw. TS15, Einstellbereich -10'C…+80'C, Schaltkontakt 1S max. 10A/250VAC, für Lüftungssteuerung / als Temperaturregler für Schaltschrankkühlung, konfektioniert an Schuko-Zwischenstecker-Adapter IP20 weiß, mit Verbindungsleitung 2adrig Länge 750mm | FANDIS | TRT-10A230V-NO+Schuko-Zwischenstecker Schaltschrankthermostat 230V | 1
| Farlux MR16-C ALU 12V 35W |  | NV-Kaltlichtspiegel-Refllektorlampe MR16 / QR-CBC51 / EXN-C, Durchmesser 50mm x Länge 45mm, mit Klarglas-Frontscheibe, Reflektor 36' wideflood mit Aluminium-Bedampfung für Wärmeabstrahlung nach hinten, mit Axial-Glühwendel (stehendes Wendel) für gleichmäßiige Lichtverteilung, Sockel Gu5.3, Spannung 12V, Leistung 35W, Lichtfarbe 2900K warm, 2.000h, EEK: C | FARLUX | NV-Kaltlicht-Reflektorlampe QR-CBC51 12V 35W 36' WFL ALU Gu5.3 (FMW/C) | 95
| Farlux MR16-C ALU 12V 50W |  | NV-Kaltlichtspiegel-Refllektorlampe MR16 / QR-CBC51 / EXN-C, Durchmesser 50mm x Länge 45mm, mit Klarglas-Frontscheibe, Reflektor 36' wideflood mit Aluminium-Bedampfung für Wärmeabstrahlung nach hinten, mit Axial-Glühwendel (stehendes Wendel) für gleichmäßiige Lichtverteilung, Sockel Gu5.3, Spannung 12V, Leistung 50W, Lichtfarbe 2900K warm, 2.000h, EEK: C | FARLUX | NV-Kaltlicht-Reflektorlampe QR-CBC51 12V 50W 36' WFL ALU Gu5.3 (EXN/C) | 208
| Festo 567039 CPX-FVDA-P |  | Zubehör für Elektronik-Terminal CPX, Elektronik-Modul als Ausgangsmodul zum Einsatz in System-Verkettungsblock als Aufnahme für System-Anschlussblock, für 2 Ausgänge, mit Dignosefunktion (Drahtbruch pro Kanal, Kurzschluss/Überlast pro Kanal, Querschluss, Unterspannung Ventile), parametrierbar (Diagnoseverhalten, Überwachung Drahtbruch/Kanal), Safety Integrity Level (SIL): Sicheres Abschalten / SIL 3 | FESTO | CPX-FVDA-P Elektronikmodul Ausgangsmodul FV DO P (Festo 567039) | 8
| Festo 151707 GRO-ZP-3-ISO-B | 4052568117115 | Zubehör für Pneumatik-Magnetventile, Drosselplatte ISO Größe 3 (Drosselventil-Platte mit Lochbild nach nach ISO 5599/1) mit eingebauten Abluftdrosseln an Anschluss 3 und 5 (Schraubbetätigung jeweils stirnseitig), die Drosselplattte wird zwischen Ventil und Einzel-Anschlussplatte / Verkettungsplatte montiert, Länge 132mm x Breite 70mm x Höhe 33mm | FESTO | GRO-ZP-3-ISO-B Drosselplatte Iso Gr. 3 ISO 5599-1 (Festo 151707) | 7
| Festo 159638 HFOE-D-MINI |  | Befestigungswinkel Stahl verzinkt, Satz á 2 Stück | FESTO | HFOE-D-MINI Befestigungswinkel | 1
| Festo 530033 HGL-1/2-B |  | Pneumatic- / Druckluft-Rückschlagventil IG G 1/2" auf AG G 1/2", mit Steueranschluss G 3/8" für pneumatische Entsperrung | FESTO | HGL-1/2-B (530 033) Pneumatik-Rückschlagventil gesteuert G1/2" | 8
| Festo 530031 HGL-1/4-B |  | Pneumatic- / Druckluft-Rückschlagventil IG G 1/4" auf AG G 1/4", mit Steueranschluss G 1/8" für pneumatische Entsperrung | FESTO | HGL-1/4-B (530 031) Pneumatik-Rückschlagventil gesteuert G1/4" | 12
| Festo 530032 HGL-3/8-B |  | Pneumatic- / Druckluft-Rückschlagventil IG G 3/8" auf AG G 3/8", mit Steueranschluss G 1/4" für pneumatische Entsperrung | FESTO | HGL-3/8-B (530 032) Pneumatik-Rückschlagventil gesteuert G3/8" | 14
| Festo 533330 JMDDH-5/2-D-1-C-SA-SA-207696 |  | Pneumatik-Magnetventil 5/2-Wege mit Sockel nach Iso 5599-1, Iso Größe 1, mit interner Steuerluftversorgung, 2…16bar / 28…240psi, Nenndurchfluss 1200l/min, mit 2 Magnetspulen Festo MDH-3/2-24 V DC-SA (Nr. 526980 / Us: 24VDC 6,8W / mit Handhilfsbetätigung) mit Ventilsteckeranschluss, Signal bei 14 dominierend, Isocode 169 | FESTO | JMDDH-5/2-D-1-C-SA-SA-207696 Magnetventil (Festo 533330) | 3
| Festo 157635 MD-3/2-24VDC |  | ISO-Vorsteuerventil Us: 24VDC 6,8W mit Ventilsteckeranschluss Typ A 3Pin, für Montage auf Pneumatic-/Druckluft-Normventil / Magnetventil (Grundventil Festo LMD-5/...) mit Lochbild nach ISO 5599/1, VW-Mat.-Nr. 1217955 / 3/2-Wege-Ventil Lochbild nach NFE 49-066 (CNOMO) / VW-Norm 39D1360 | FESTO | MD-3/2-24V DC (157 635) ISO-Vorsteuerventil Pneumatik | 10
| Festo 161107 NDV-01-VDMA |  | Abdeckplatte Kunststoff schwarz mit 2 Schrauben, für Montage auf Pneumatik- / Druckluft-Anschlussplatte | FESTO | NDV-01-VDMA (161 107) Abdeckplatte | 20
| Festo 6841 U-1/8-B | 4052568001407 | Pneumatik-Schalldämpfer Aluminiumdruckguss mit Dämpfeinsatz Kunststoff PE, Außendurchmesser 16mm x Gesamtlänge 39,2mm, Pneumatik-Anschluss Außengewinde G1/8" x Gewindelänge 5,5mm, Einsatzbereich 0…1MPa / 10bar / 145psi, geölter Betrieb möglich, Einsatzbereich -10'C...+70'C, zum Einsatz an 1/8" Entlüftungsanschlüssen von Pneumatikanlagen, Schalldruckpegel <74dB(A), Druckluft-Durchfluss gegen Athmosphäre bis 1340l/min | FESTO | U-1/8-B Pneumatik-Schalldämpfer G1/8" 0-10bar für Entlüftungsanschluss (Festo 6841) | 51
| Festo 525433 VIGP-03-4,0-U |  | Druckeinspeiseplatte mit Schalldämpfer für Pneumatic / Druckluft, für Ventilinsel / Ventilverteiler MIDI (Festo Typ 03 VIMP-/VIFB-03, MIDI) | FESTO | VIGP-03-4,0-U (525 433) Druckeinspeisung modular mit Schalldämpfer MIDI | 3
| Festo 151869 VL-5/3B-D-3-C | 4052568010812 | Pneumatik-Ventil 5/3-Wege mit Sockel nach Iso 5599-1, Iso Größe 3, Baubreite 65mm, Steuerdruck 3…16bar, Nenndurchfluss 4100l/min, Betriebsdruck -0,9…16bar, Isocode 307 | FESTO | VL-5/3B-D-C Pneumatikventil (Festo 151869) | 3
| FHF 21220513 | 4250235502879 | AP-Wandanbau-Signalgerät Us: 24VDC, Signalkombination mit Hupe 92dB / 0,5A mit Schalltrichter nach unten, oben mit Lichtsignal mit Haube rot, mit Fassung Ba15d und Glühlampe / Röhrenlampe 7W/24V, Dauerlicht, IP33/IP44, Höhe 228mm x Breite 75mm x Tiefe ca. 80mm, für Festanschluss, akustisches und optisches Signal separat anschließbar / ansteuerbar | FHF FUNKE + HUSTER FERNSIG GMBH | HPL 24VDC rot Hupe mit Lichtsignal rot (FHF21220513) | 4
| FHF 21225103 FUNKE + HUSTER HPW11 24VAC | 4250235503272 | AP-Wandanbau-Signalgerät HPW11 Us: 24VAC als Hupe 108dB(A)1m / 0,65A mit Schalltrichter nach unten, IP55, Höhe 345mm x Breite 140mm x Tiefe 140mm, für Festanschluss | FHF FUNKE + HUSTER FERNSIG GMBH | HPW 11 24VAC Signalhupe mit Schalltrichter (FHF 212 251 03) | 1
| Fibox 3540535 SS10535 | 6418074030702 | Zubehör für FIBOX-Gehäuse EK bzw. SOLID, System-Deckelschraube Kunststoff lichtgrau Länge 54,5mm / Kopf-Durchmesser 19mm als Schlitzkopf für Schlitz-Antrieb, passend für Deckelhöhe 30mm, plombierbar | FIBOX GMBH | 3540535 SS 10535 Deckelschraube Schlitz für Fibox-Deckel Höhe 30mm | 478
| Fibox 3540563 CS10563 | 6418074030733 | Zubehör für FIBOX-Gehäuse EK bzw. SOLID, System-Deckelschraube Kunststoff lichtgrau Länge 111mm / Kopf-Durchmesser 22mm als Kreuzkopf für Kreuz-Antrieb, passend für Deckelhöhe 80mm, plombierbar (Form FIBOX 10786) | FIBOX GMBH | 3540563 CS 10563 Deckelschraube Kreuz für Fibox-Deckel Höhe 80mm | 433
| Fibox 6580802 ABS 3819 BASE | 6418074003324 | Leergehäuse SOLID Kunststoff ABS lichtgrau, Komponente Unterteil 380mm x 190mm x Tiefe 100mm mit 4 Schraubdomen für System-Deckelschrauben, Boden mit 36 Schraubdomen für Tragschienen- oder Montageplatten-Einbau, Seitenwände plan geschlossen für individuelle Einführungen, IP66/IP67 (Form FIBOX 10802) | FIBOX GMBH | 6580802 ABS 3819 BASE Leergehäuse Unterteil 380mm x 190mm x Tiefe 100mm lichtgrau | 48
| Fibox 6780145 ABS 3819 G-30 | 6418074003416 | Leergehäuse SOLID Kunststoff ABS lichtgrau, Komponente Deckel 380mm x 190mm x Tiefe 30mm mit 4 Öffnungen für System-Deckelschrauben, Gehäusedeckel Front plan geschlossen einsetzbar auch als Tableau für individuelle Öffnungen, mit eingeschäumter umlaufender Deckeldichtung IP66/IP67 | FIBOX GMBH | 6780145 ABS 3819 G-30 Leergehäuse Deckel 380mm x 190mm x Tiefe 30mm lichtgrau | 78
| Finder 06048 | 8012823399720 | Zubehör Beschriftungsschilder Kunststoff weiß 6mm x 12mm leer für Thermotransfer-Drucker oder manuelle Beschriftung, als Bezeichnungsschilder aufrastbar für FINDER Relais-Serien 39, 56, 60, 62, 48, 4C, 58, 59,19, 7S, 70, 77, 80, 83 sowie 11, 13, 14, 15 und 22 | FINDER | 060.48 Bezeichnungsschilder 6x12mm weiß (Matte á 48 Stück) | 11
| Finder 07.99.01 | 8012823374222 | REG Schuko-Steckdose lichtgrau max. 16A/250VAC für Montage auf Hutschiene TS35, Schraubklemmenanschluss, mit aufsteckbarem Beschriftungsschild weiß (nicht sichtbar unter üblicher Verteilerfeldabdeckung), Baubreite 45mm (2,5TE) | FINDER | 07.99.01 Schuko-Steckdose für Verteiler-Reiheneinbau | 8
| Finder 07L11 | 8012823350851 | Zubehör Buchse / konfektionierbare Kabeldose 2polig weiß (System Wieland GST15I2) als Eingangsbuchse für FINDER LED-Leuchte Serie 7L (Schaltschrankleuchte), Schraubanschluss 1,5qmm, max. 16A/250VAC, mit Gehäuse mit int. Zugentlastung | FINDER | 07L.11 Eingangsbuchse 2-polig AC für LED-Leuchten Serie 7L | 1
| Finder 087022 | 8012823216300 | Befehlsgeräte für Fronteinbau ED: 22,5mm, Potentiometer 10kOhm linear 1-Turn, Pmax. 0,5W, Umax: 250V, mit Drehknopf schwarz mit Skala 1…10, Frontring Metall silber (Design Eaton RMQ Titan / M22), mit Haltemutter, Schraubklemmenanschluss, Einbautiefe 35mm | FINDER | 087.02.2 Potentiometer 10k lin Fronteinbau ED: 22,5mm | 1
| Finder 09491 | 8012823111933 | Zubehör Haltebügel / Relaishaltebügel Kunststoff blau für Relaisfassung 94.84.2 bzw. 94.84.3 (Breite 27mm), alte Bauform | FINDER | 094.91 Haltebügel Kunststoff blau für Relaisfassung 94.84.2 | 1
| Finder 09518 | 8012823118444 | Kammbrücke blau, 8polig, teilbar, mit 1 Paar Endkappen, max. 10A/250VAC | FINDER | 095.18 Kammbrücke | 4
| Finder 09671 | 8012823073798 | Zubehör Haltebügel / Relaishaltebügel Metall für Relaisfassung 96.74 | FINDER | 096.71 Haltebügel Metall für 96.74 | 1
| Finder 09752 | 8012823401645 | Zubehör Kammbrücker / Steckbrücke 1polig / 2fach, blau isoliert, Breite 15,4mm, passend für Relaisfassung mit Push-In-Steckklemmen (Typen 94.P3, 94.P4, 95.P3, 95.P5, 97.P1, 97.P2) und für Koppelrelais mit Push-In-Steckklemmen (Typen 48.P3,48.P5, 48.P6, 48.P8, 4C.P1, 4C.P2, 58.P3, 58.P4), max. 10A/250VAC | FINDER | 097.52 Kammbrücke 2fach | 3
| Finder 15219024B200 / 8012823429250 | 8012823429243 | YESLY Einbau-Dimmer Us: 12VDC…24VDC, für YESLY-Bluetooth-Betätigung, 1-Kanal für 12-24VDC-LED max. 8A, mit Anschluss für externen Taster | FINDER | 15.21.9.024.B200 YESLY Einbau-Dimmer Us: 12-24VDC Bluetooth 1-Kanal für LED max. 8A | 2
| Finder 184182300300 / 8012823376738 | 8012823376738 | PIR-Bewegungsmelder weiß Us: 110…230VAC, 1S potentialfrei max. 10A/250VAC, Reichweite Breite 2m x Länge max. 9m (frontal) bzw. 15m (quer) mit beiliegender Flur-/Korridor-Linse für Einsatz im Wegebereich (= Erfassungsbereich bis 4m x 18/30m bei mittiger Deckenmontage), Einschaltdauer 12s…35min und Dämmerungsschwelle einstellbar, empfohlene Montagehöhe 3…4m, mit Unterkriechschutz, komplett mit Montagezubehör für AP-/UP-/HW-Montage (UP-Rahmen für 60mm-Gerätedose / HW-Montagehalter mit Klammerbefestigung für ED: 60mm / Aufputzgehäuse), IP40 | FINDER | 18.41.8.230.0300 AP-/UP-/HW-Decken-PIR-Bewegungsmelder Korridor 110/230VAC max. 10A, weiß | 6
| Finder 185182300300 / 8012823376752 | 8012823376752 | PIR-Bewegungsmelder weiß Us: 110…230VAC, 1S potentialfrei max. 10A/250VAC, Reichweite Breite 2m (frontal) bzw. 4m (quer) = Erfassungsbereich quadratisch bis 4/8m x 4/8mm bei mittiger Deckenmontage), Einschaltdauer 12s…35min und Dämmerungsschwelle einstellbar, empfohlene Montagehöhe 3m, mit Unterkriechschutz, komplett mit Montagezubehör für AP-/UP-/HW-Montage (UP-Rahmen für 60mm-Gerätedose / HW-Montagehalter mit Klammerbefestigung für ED: 60mm / Aufputzgehäuse), IP40 | FINDER | 18.51.8.230.0300 AP-/UP-/HW-Decken-PIR-Bewegungsmelder 110/230VAC max. 10A, weiß | 1
| Finder 1Y13B20 / 8012823423227 | 8012823422497 | BEYON wireless Button / Bluetooth-Funktaster 4-Kanal weiß, batterielos, für Finder YESLY-Aktoren, programmierbar mittels Finder Toolbox + App | FINDER | 1Y.13.B.30 BEYON Bluetooth-Funktaster 4 Kanal weiß, für Finder YESLY-Aktoren | 1
| Finder 202180084000 / 8012823102450 | 8012823120119 | REG Installations-Fernschalter / Stromstoßschalter (bistabiles Relais) Us: 8VAC, 1S max. 16A/250VAC, 1TE | FINDER | 20.21.8.008.4000 Insta-Stromstoßschalter 8VAC 1S 16A | 5
| Finder 202182304000 / 8012823266640 | 8012823116815 | REG Installations-Fernschalter / Stromstoßschalter (bistabiles Relais) Us: 230VAC, 1S max. 16A/250VAC, 1TE | FINDER | 20.21.8.230.4000.PAS Insta-Stromstoßschalter 230VAC 1S 16A | 2
| Finder 202282304000 / 8012823266879 | 8012823266879 | REG Installations-Fernschalter / Stromstoßschalter (bistabiles Relais) Us: 230VAC, 2S max. 16A/250VAC, 1TE | FINDER | 20.22.8.230.4000 Insta-Stromstoßschalter 230VAC 2S 16A | 1
| Finder 222290124000 / 8012823267982 | 8012823123684 | REG Installations-Relais (monostabiles Relais) Us: 12VDC, 2S max. 20A/250VAC, 1TE | FINDER | 22.22.9.012.4000 Insta-Relais 12VDC 2S 20A | 1
| Finder 223200241520 / 8012823356587 | 8012823355368 | REG Insta-Schütz Us: 24VUC (24VAC bzw. 24VDC), 1S/1Ö max. 25A/440VAC, 1TE | FINDER | 22.32.0.024.1520 Insta-Schütz 24V AC/DC, 1S/1Ö (25A/440VAC) | 1
| Finder 260382300000.PAS / 8012823281315 | 8012823083513 | UP-/Einbau-Fernschalter / Stromstoßschalter Us: 230VAC, 1S/1Ö max. 10A/250VAC | FINDER | 26.03.8.230.0000.PAS UP-/Einbau-Stromstoßschalter 230VAC 1S/1Ö 16A | 15
| Finder 272582300000 / 8012823352299 | 8012823352282 | UP-/Einbau-Fernschalter / Stromstoßschalter Us: 230VAC, 2S max. 10A/250VAC | FINDER | 27.25.8.230.0000 UP-/Einbau-Stromstoßschalter 230VAC 2S 10A | 16
| Finder 345170120010 | 8012823197951 | Miniatur-Steckrelais / Printrelais Us: 24VDC, 1W max. 6A/250VAC, Breite 5mm, mit 5Pin-Steck- und Printsockel | FINDER | 34.51.7.012.0010 Miniatur-Steckrelais / Printrelais 12VDC 1W (6A/250VAC) | 1
| Finder 385182400060 | 8012823321332 | Koppelrelais in Klemmenbauform Us: 230VAC (230…240VAC), 1W (AgNi) max. 6A/250VAC, bestehend aus Relaisfassung 93.01.8.240 mit Betriebs-LED und EMV-Entstörung, mit Print-Relais / Miniatur-Steckrelais 34.51.7.060.0010, Schraubanschluss, Breite 6,2mm | FINDER | 38.51.8.240.0060 Koppelrelais 230VAC/240VAC 1W (6A/250VAC) | 24
| Finder 385270120050 | 8012823305233 | Koppelrelais in Klemmenbauform bestehend aus Relaisfassung 93.02.7.024 mit Betriebs-LED, mit Print-Relais / Miniatur-Steckrelais 41.52.9.012.0000, Us: 12VDC, 2W max. 8A/250VAC, Schraubanschluss, Breite 14mm | FINDER | 38.52.7.012.0050 Koppelrelais 12VDC 2W 8A | 4
| Finder 386170605050 | 8012823270807 | Koppelrelais Us: 60VDC, 1W (AgNi) max. 6A/230VAC (Typ 34.51.7.060.0010 / 5-Pin-Sockel-Steckrelais) mit Relaisfassung (Typ 93.51.0.240 blau) Breite 6,2mm für Montage auf Hutschiene TS35, Federzugklemmenanschluss | FINDER | 38.61.7.060.5050 Koppelrelais 60VDC 1W 6A | 2
| Finder 405190120000 | 8012823239767 | Miniaturrelais / Steckrelais / Printrelais Us: 12VDC 0,65W, 1CO (1W/12A/250VAC), mit 5Pin-Sockel Rastermaß 5,0mm | FINDER | 40.51.9.012.0000 Steckrelais 12VDC 1W (12A/250VAC) | 3
| Finder 405190245000 | 8012823011516 | Miniaturrelais / Steckrelais / Printrelais Us: 24VDC 0,65W 900 Ohm, 1CO (1W/10A/250VAC), mit 5Pin-Sockel Rastermaß 5,0mm | FINDER | 40.51.9.024.5000 Steckrelais 24VDC 1CO | 1
| Finder 405280120000 | 8012823240152 | Miniaturrelais / Steckrelais / Printrelais Us: 12VAC 1,2VA (50Hz), 2CO (2W/8A/250VAC), mit 8Pin-Sockel Rastermaß 5,0mm | FINDER | 40.52.8.012.0000 Steckrelais 12VAC 2W (8A/250VAC) | 2
| Finder 405290060000 | 8012823240336 | Miniaturrelais / Steckrelais / Printrelais Us: 6VDC 0,65W, 2CO (2W/8A/250VAC), mit 8Pin-Sockel Rastermaß 5,0mm | FINDER | 40.52.9.006.0000 Steckrelais 6VDC 2W (8A/250VAC) | 4
| Finder 405290240000 | 8012823240435 | Miniaturrelais / Steckrelais / Printrelais Us: 24VDC 0,65W, 2CO (2W/8A/250VAC), mit 8Pin-Sockel Rastermaß 5,0mm | FINDER | 40.52.9.024.0000 Steckrelais 24VDC 2W (8A/250VAC) | 8
| Finder 405291250000 | 8012823240510 | Miniaturrelais / Steckrelais / Printrelais Us: 125VDC 0,65W 2CO-DPDT (2W/8A/250VAC), mit 8Pin-Sockel Rastermaß 5,0mm | FINDER | 40.52.9.125.0000 Steckrelais 125VDC 2CO-DPDT | 340
| Finder 406182304000 | 8012823096018 | Miniaturrelais / Steckrelais / Printrelais Us:230VAC 0,65W, 1CO (1W/16A/400VAC), mit 8Pin-Sockel Rastermaß 5,0mm | FINDER | 40.61.8.230.4000 Steckrelais 230VAC 1W (16A/400VAC) | 2
| Finder 413190240000 | 8012823117461 | Miniaturrelais / Steckrelais / Printrelais Us: 24VDC, 1CO (1W/12A/250VAC), mit 5Pin-Sockel Rastermaß 3,5mm | FINDER | 41.31.9.024.0000 Steckrelais 24VDC 1W (12A/250VAC) | 2
| Finder 415280240000 | 8012823117508 | Miniaturrelais / Steckrelais / Printrelais Us: 24VAC, 2CO (2W/8A/250VAC), mit 8Pin-Sockel Rastermaß 5,0mm | FINDER | 41.52.8.024.0000 Steckrelais 24VAC 2W (8A/250VAC) | 5
| Finder 466180240040 | 8012823301655 | Miniaturrelais / Steckrelais Us: 24VAC, 1CO (1W/16A/250VAC), mit 5Pin-Flachstecksockel (4,8x0,5mm) Rastermaß 5mm | FINDER | 46.61.8.024.0040 Steckrelais 24VAC 1W (16A/250VAC) | 1
| Finder 485270240050 | 8012823120324 | Koppelrelais Us 24VDC, 2W (AgNi) max. 8A/230VAC (Typ 40.52.7.024.0000 / 8-Pin-Sockel-Steckrelais) mit Varistor und LED grün (Schutzbeschaltung 99.02.0.024.98) und Relaisfassung (Typ 95.05 blau) Breite 15,5mm für Montage auf Hutschiene TS35 mit Schraubklemmenanschluss | FINDER | 48.52.7.024.0050 Koppelrelais 24VDC 2W 8A | 1
| Finder 485270245050 | 8012823220154 | Koppelrelais Us 24VDC sensitiv, 2W (AgNi+Au) max. 8A/230VAC (Typ 40.52.7.024.0000 / 8-Pin-Sockel-Steckrelais) mit EMV-Entstörmodul mit Freilaufdiode und LED grün (Schutzbeschaltung 99.02.9.024.99) und Relaisfassung (Typ 95.05 blau) Breite 15,5mm für Montage auf Hutschiene TS35 mit Schraubklemmenanschluss | FINDER | 48.52.7.024.5050 Koppelrelais 24VDC 2W 8A | 15
| Finder 485282300060 | 8012823120355 | Koppelrelais Us 230VAC 50/60Hz, 2W (AgNi) max. 8A/230VAC (Typ 40.52 / 8-Pin-Sockel-Steckrelais) mit Varistor und LED grün (Schutzbeschaltung 99.02.0.230.98) und Relaisfassung (Typ 95.05 blau) Breite 15,5mm für Montage auf Hutschiene TS35 mit Schraubklemmenanschluss | FINDER | 48.52.8.230.0060 Koppelrelais 230VAC 2W 8A | 2
| Finder 485290240050 | 8012823220192 | Koppelrelais Us 24VDC, 1CO / 2W (AgNi) max. 8A/230VAC (Typ 40.52.9.024.0000 / 8-Pin-Sockel-Steckrelais) mit Entstörmodul und LED grün (Ableitwiderstand mit Reststromunterdrückung 99.02.9.024.99) und Relaisfassung (Typ 95.05 blau) Breite 15,5mm für Montage auf Hutschiene TS35 mit Schraubklemmenanschluss | FINDER | 48.52.9.024.0050 Koppelrelais 24VDC 2W (8A/250VAC) | 2
| Finder 4C0280120060 | 8012823308227 | Koppelrelais Us 12VAC, 2CO / 2W (AgNi) max. 8A/230VAC (Typ 46.52.8.012.0040 / 8-Pin-Flachstecksockel-Steckrelais) mit Entstörmodul und LED grün (Varistor 99.02.0.024.98) und Relaisfassung (Typ 97.02 blau) Breite 15,5mm für Montage auf Hutschiene TS35 mit Schraubklemmenanschluss | FINDER | 4C.02.8.012.0060 Koppelrelais 12VAC 2W (8A/250VAC) | 1
| Finder 501290121000 | 8012823317441 | Printrelais / Miniatur-Steckrelais Us: 12VDC, 2W (davon 1Ö und 1S zwangsgeführt nutzbar) max. 8A/250VAC mit 8Pin-Flachstecksokel (RM: 5mm) | FINDER | 50.12.9.012.1000 Steckrelais 12VDC 2W 8A | 3
| Finder 553290120040 | 8012823081106 | Industrie-Steckrelais / Leistungsrelais Us: 24VDC, 2W max. 10A/250VAC, mit 8-Pin-Flachstecksockel, mit Feststeller | FINDER | 55.32.9.012.0040 Steckrelais 12VDC 2W (10A/250VAC) | 5
| Finder 553382300010 | 8012823031262 | Industrie-Steckrelais / Leistungsrelais Us: 230VAC, 3W max. 10A/250VAC, mit 11-Pin-Flachstecksockel, mit Feststeller | FINDER | 55.33.8.230.0010 Steckrelais 230VAC 3W (10A/250VAC) | 6
| Finder 593290240050 | 8012823126142 | Koppelrelais Us: 24VDC, 2W max. 10A/250VAC, Komplettgerät bestehend aus Relaisfassung Finder Typ 94.92.3 blau mit Schraubanschluss (Baubreite 27mm), Haltebügel, LED-/Schutzbeschaltung 99.80.9.024.99, Steckrelais 55.32.9.024.0040 mit 8-Pin-Flachstecksockel | FINDER | 59.32.9.024.0050 Koppelrelais 24VDC 2W (10A/250VAC) | 10
| Finder 601230240040 | 8012823041308 | Industrie-Steckrelais / Leistungsrelais Us: 24VDC, 2W max. 10A/250VAC, mit Octal- / 8Pin-Rundstecksockel, mit Taste und optischer Schaltstellungsanzeige (rot) | FINDER | 60.12.3.024.0040 Industrie-Steckrelais 24VDC 2W 10A 8-Pin | 98
| Finder 601282302050 | 8012823096599 | Industrie-Steckrelais / Leistungsrelais Us: 24VDC, 2W (AgCdO) max. 10A/250VAC, mit Octal- / 8Pin-Rundstecksockel, mit blockierbarer Prüftaste und optischer Schaltstellungsanzeige | FINDER | 60.12.8.230.2050 Industrie-Steckrelais 230VAC 2W 10A 8-Pin | 5
| Finder 601290240240 | 8012823101255 | Industrie-Steckrelais / Leistungsrelais Us: 24VDC (1,3W / 445Ohm), 2W (AgNi) max. 10A/250VAC, mit Octal- / 8Pin-Rundstecksockel, mit blockierbarer Prüftaste | FINDER | 60.12.9.024.0240 Industrie-Steckrelais 24VDC 2W 10A 8-Pin | 10
| Finder 601290242070 | 8012823045160 | Industrie-Steckrelais / Leistungsrelais Us: 24VDC, 2W (AgCdO) max. 10A/250VAC, mit Octal- / 8Pin-Rundstecksockel, mit blockierbarer Prüftaste und optischer Schaltstellungsanzeige | FINDER | 60.12.9.024.2070 Industrie-Steckrelais 24VDC 2W 10A 8-Pin | 25
| Finder 601290245270 | 8012823314303 | Industrie-Steckrelais / Leistungsrelais Us: 24VDC, 2W (hartvergoldet) max. 8A/250VAC, mit Octal- / 8Pin-Rundstecksockel, mit blockierbarer Prüftaste und optischer Schaltstellungsanzeige | FINDER | 60.12.9.024.5270 Industrie-Steckrelais 24VDC 2W 6A 8-Pin | 50
| Finder 601381100040 | 8012823048673 | Industrie-Steckrelais Us: 110VAC 50Hz, 3W (max. 10A/250VAC), mit manuellem Feststellhebel EIN, mit 11-Pin-Rundstecksockel | FINDER | 60.13.8.110.0040 Industrie-Steckrelais 110VAC 3W 11-Pin | 4
| Finder 601390120040 | 8012823279169 | Industrie-Steckrelais Us: 12VDC, 3W (max. 10A/250VAC), mit manuellem Feststellhebel EIN, mit 11-Pin-Rundstecksockel | FINDER | 60.13.9.012.0040 Industrie-Steckrelais 12VDC 3W (10A/250VAC) | 2
| Finder 601391100000 | 8012823252575 | Industrie-Steckrelais / Leistungsrelais Us: 110VDC, 3W max. 10A/250VAC, mit 11Pin-Rundstecksockel | FINDER | 60.13.9.110.0000 Industrie-Steckrelais 110VDC 3W 11-Pin | 2
| Finder 601391100040 | 8012823052397 | Industrie-Steckrelais / Leistungsrelais Us: 110VDC, 3W max. 10A/250VAC, mit Undecal- / 11Pin-Rundstecksockel | FINDER | 60.13.9.110.0040 Industrie-Steckrelais 110VDC 3W 11-Pin | 1
| Finder 622290240000 | 8012823254814 | Industrie-Steckrelais Us: 24VDC (1,3W, 445Ohm), 2W AgCdO (max. 16A/250VAC), mit 8-Pin-Flachstecksockel | FINDER | 62.22.9.024.0000 Industrie-Steckrelais 24VDC 2W (16A/250VAC) | 6
| Finder 623282300040 | 8012823123189 | Industrie-Steckrelais Us: 230VAC 50Hz, 2W (max. 16A/250VAC), mit 8-Pin-Flachstecksockel | FINDER | 62.32.8.230.0040 Industrie-Steckrelais 230VAC 2W (16A/250VAC) 8-Pin | 3
| Finder 70.92.8.230.0002 | 8012823444529 | Thermistor-Motorschutzrelais mit PTC-Fühleranschluss, Us: 230VAC 50/60Hz, 2W (8A/250VAC), mit Fern-Reset-Anschluss, PTC-Kurzschlusserkennung, PTC-Drahtbrucherkennung, Status-LED, Höhe 86mm x Breite 22,5mm x Tiefe 100mm, für Montage auf Hutschiene TS35 | FINDER | 70.92.8.230.0002 Thermistor-Motorschutzrelais für PTC, 230VAC 2W (8A/250VAC) | 1
| Finder 7F5082304370 / 8012823360683 | 8012823360683 | Schaltschranklüfter Us: 230VAC 70W für Einbau in die Schaltschrankwand, Einbaumaß 224mm x 224mm x Tiefe ca. 104mm, mit Frontabdeckung Gitterlamellen im Rahmen 250mm x 250mm Kunststoff lichtgrau (mit 4 Schraubenlöchern D4,5mm im Befestigungsmaß 233mm x 233mm), IP54, Luftstrom freiblasend: 370m3/h, 65dB(A), Wandeinbauventilator saugend mit Eintrittsfilter | FINDER | 7F.50.8.230.4370 Schaltschranklüfter EM: 224mm x 224mm 230VAC 70W | 3
| Finder 7F5082305500 / 8012823360690 | 8012823360690 | Schaltschranklüfter Us: 230VAC 70W für Einbau in die Schaltschrankwand, Einbaumaß 291mm x 291mm x Tiefe ca. 145mm, mit Frontabdeckung Gitterlamellen im Rahmen 320mm x 320mm Kunststoff lichtgrau (mit 4 Schraubenlöchern D4,5mm im Befestigungsmaß 301mm x 301mm), IP54, Luftstrom freiblasend: 500m3/h, 65dB(A), Wandeinbauventilator saugend mit Eintrittsfilter | FINDER | 7F.50.8.230.5500 Schaltschranklüfter EM: 291mm x 291mm 230VAC 70W | 3
| Finder 7F5090244230 / 8012823360737 | 8012823360737 | Schaltschranklüfter Us: 24VDC 26W für Einbau in die Schaltschrankwand, Einbaumaß 224mm x 224mm x Tiefe ca. 104mm, mit Frontabdeckung Gitterlamellen im Rahmen 250mm x 250mm Kunststoff lichtgrau (mit 4 Schraubenlöchern D4,5mm im Befestigungsmaß 233mm x 233mm), IP54, Luftstrom freiblasend: 230m3/h, 65dB(A), Wandeinbauventilator saugend mit Eintrittsfilter | FINDER | 7F.50.9.024.4230 Schaltschranklüfter EM: 224mm x 224mm 24VDC 70W | 4
| Finder 7T8100002303 | 8012823363271 | REG Temperaturregler / Thermostat 0…60'C, 1C max. 10A/230VAC, 1TE | FINDER | 7T.81.0.000.2303 Verteilerreiheneinbau-Thermostat | 1
| Finder 930170240 | 8012823275017 | Fassung schwarz für Miniatur-Steckrelais / Printrelais 1W (Finder 34.51.7…. max. 24VDC bzw. SSR Finder 34.81.7.024) für 5-Pin-Lötstift-/Stecksockel, mit Betriebs-LED 6…24VDC, Schraubanschluss, Breite 6,2mm, für Hutschiene TS35 | FINDER | 93.01.7.024.0 Relais-Fassung 5-Pin 6-24VDC | 7
| Finder 93618230 | 8012823353524 | Fassung blau für Miniatur-Steckrelais / Printrelais 1W (Finder 39.11.8.230.x060 bzw. 34.51.7.060.x010 bzw. 39.10.8.230.xxxx bzw. SSR Finder24.81.7.060.xxxx, max. 230-240VAC) für 5-Pin-Lötstift-/Stecksockel, mit Betriebs-LED 230...240VAC, Schraubanschluss, Breite 6,2mm, für Hutschiene TS35 | FINDER | 93.61.8.230 Relais-Fassung 5-Pin 230-240VAC | 5
| Finder 9473 | 8012823073477 | Fassung blau für Steckrelais 3W / für Leistungsrelais mit 11-Pin-Flachstecksockel , max. 10A/250VAC, Schraubanschluss, Breite 30mm, für Hutschiene TS35 bzw. Montageplatte | FINDER | 94.73 Relais-Fassung für 11-Pin-Flachstecksockel | 6
| Finder 94841 |  | Fassung blau für Steckrelais mit 14Pin-Flachstecksockel, Schraubanschluss, Breite 27mm, für Montage auf DIN-Hutschiene TS35 | FINDER | 94.84.1 Relais-Fassung 14-Pin blau | 1
| Finder 948430 | 8012823297545 | Fassung schwarz für Steckrelais mit 14Pin-Flachstecksockel (für Relais mit 4W, z. B. für Finder 55.32 bzw. 55.34 bzw. 85.02), Schraubanschluss, Breite 27mm, für Montage auf DIN-Hutschiene TS35 | FINDER | 94.84.30 Relais-Fassung 14-Pin schwarz | 14
| Finder 949230 black |  | Fassung schwarz für Steckrelais mit 14Pin-Flachstecksockel, Schraubanschluss, Breite 27mm, für Montage auf DIN-Hutschiene TS35 | FINDER | 94.92.30 Relais-Fassung 14-Pin schwarz | 4
| Finder 958510 | 8012823194622 | Fassung schwarz für Steckrelais mit 8Pin-Flachstecksockel (für Relais mit 2W bzw. 1W, Finder Serie 40 Typen 40.52 / 40.61 / 40.62), Schraubanschluss, Breite 15,5mm, für Montage auf DIN-Hutschiene TS35 | FINDER | 95.85.10 Relais-Fassung 8-Pin schwarz für Serie 40 | 2
| Fischer 50304 A4 | 4006209503041 | Kunststoff-Dübel / Nylon-Anker für HW-/Hohlwand-Montage, Anker für Durchsteckmontage von vorn bei Hohlraum-Tiefe mind. 20mm, Bohr-Durchmesser 8mm, passend für Holzgewinde-Schraube Durchmesser 4mm, Pack á 100 Stück | FISCHER | A4 Anker A 4 Nylon-Hohlwand-Dübel (Pack á 100 Stück) | 19
| Fischer 50305 | 4006209503058 | Kunststoff-Dübel / Nylon-Anker für HW-/Hohlwand-Montage, Anker für Durchsteckmontage von vorn bei Hohlraum-Tiefe mind. 20mm, Bohr-Durchmesser 10mm, passend für Holzgewinde-Schraube Durchmesser 5mm, Pack á 100 Stück | FISCHER | A5 Anker A 5 Nylon-Hohlwand-Dübel (Pack á 100 Stück) | 35
| Fischer 00078180 BS14 | 4006209781807 | Handwerkzeug Drahtbürste als Rundbürste Durchmesser 14mm x Länge ca. 250mm mit Quergriff, als Reinigungsbürste für Bohrloch-Durchmesser 14mm | FISCHER | BS 14m Bohrloch-Bürste für Durchmesser 14mm (Fischer 078180) | 2
| Fischer 048066 EMS M8x25/30 | 4006209480663 | Maschinenwerkzeug / Setzeisen / Maschinensetzgerät als Setzwerkzeug für Fischer Einschlaganker EA II M8 x 25 und EA II M8 x 30, Einschlagdorn mit SDS-plus-Schaft für Einsatz im Bohrhammer, Länge gesamt 135mm, Außendurchmesser 11mm / Dorn Durchmesser 6,2mm x Länge 16,5mm | FISCHER | EMS M8 x 25/30 (Fischer 48066) Setzwerkzeug für EA II M8 … mit SDS plus Aufnahme | 4
| Fischer 522119 FAZ II 12/20 K | 4048962177688 | Stahl-Bolzenanker FAZ II M12 (für Vorsteckmontage und Durchsteckmontage geeignet), galvanisch verzinkt, für Bohr-Durchmesser 12mm x Verankerungstiefe mind. 70mm in Beton, für Objektstärke max. 20mm, mit U-Scheibe M12 x 24mm und Mutter M12 (SW19), Feuerwiderstandsklasse R120, Ankerbolzen Gesamtlänge 100mm für den Einsatz in gerissenem und ungerissenem Beton (C20/25 bis C50/60) im Innenbereich | FISCHER | FAZ II 12/20 K Bolzenanker M12 für Objektstärke max. 20mm | 15
| Fischer 507591 einzeln | 4048962087727 | Stahl-Bolzenanker FBN II M12 (für Vorsteckmontage und Durchsteckmontage geeignet), feuerverzinkt, , für Bohr-Durchmesser 12mm x Verankerungstiefe mind. 45mm bzw. 60mm für max. Last in Beton, Gewindebolzen M12 x Länge 79mm für Objektstärke max. 45mm bzw. max. 30mm für max. Last, mit U-Scheibe M12 x 24mm und Mutter M12 (SW19), Ankerbolzen Gesamtlänge 126mm für den Einsatz in ungerissenem Beton | FISCHER | FBN II 12/30 fvz Bolzenanker M12 für Objektstärke max. 30mm | 20
| Fischer 50938 FNA6x30/5 | 4006209509388 | Stahl-Nagelanker FNA für Bohr-Durchmesser 6mm x Länge 46mm mit Nagelkopf (Flachkopf-Durchmesser 15mm), mind. Verankerungstiefe 30mm, max. Objektstärke / Nutzlänge 5mm, für Durchsteckmontage, mit allgemeiner bauaufsichtlicher Zulassung, Feuerwiderstandsklasse F90/F120, geeignet für die Montage von Brandschutzbekleidungen, Draht- und Noniusabhängern u. a. im Innenbereich, Pack á 100 Stück | FISCHER | FNA 6x30/5 Fischer Stahl-Nagelanker 6mm mit Flachkopf / Nagelkopf (100 Stück) | 24
| Fischer 50942 FNA6x30/50 | 4006209509425 | Stahl-Nagelanker FNA für Bohr-Durchmesser 6mm x Länge 91mm mit Nagelkopf (Flachkopf-Durchmesser 15mm), mind. Verankerungstiefe 30mm, max. Objektstärke / Nutzlänge 50mm, für Durchsteckmontage, mit allgemeiner bauaufsichtlicher Zulassung, Feuerwiderstandsklasse F90/F120, geeignet für die Montage von Brandschutzplatten, Lüftungsleitungen, Montageschienen u. a., Pack á 50 Stück | FISCHER | FNA 6x30/50 Fischer Stahl-Nagelanker 6mm mit Flachkopf / Nagelkopf (50 Stück) | 8
| Fischer 53268 FU10x60 | 4006209532683 | Universaldübel (geeignet als Knotendübel und als Expansionsdübel) FU Kunststoff mit Kragen, Durchmesser 10mm x Länge600mm, für Bohrdurchmesser 10mm x Tiefe >60mm, für Holzgewinde-Schraube Durchmesser 5…6mm x Länge > Dübellänge+Objekt, Pack á 25 Stück | FISCHER | FU 10x60 Universal-Knotendübel 10mm x 60mm (25 Stück) | 12
| Fischer 519779 HM 6x80 S | 4048962164916 | Hohlwandanker als Metall-Spreizdübel für Einsatz in Bohrdurchmesser 12mm bei Plattenstärke 32…50mm, mit Linsenkopfschraube M6 x 88mm (Kreuz-/Schlitz-Kopf) für Objektstärke 34…16mm | FISCHER | HM 6x80 S Hohlwand-Metall-Spreizdübel M6 / Plattenstärke 32…50mm / Objekt 34…16mm | 8
| Fischer 80183 KD4 | 4006209801833 | Stahl-Klappdübel / Federklappdübel für Montage in Hohlwand oder Hohldecke o. ä., für Bohrdurchmesser 14mm, mit Gewindestange M4 x Länge 100mm, mit gefedertem Klappbalken Auflagelänge 57mm, mit Haltescheibe D20mm auf einer Sack-Mutter M4 | FISCHER | KD 4 Klappdübel / Kippdübel M4 x 100mm | 65
| Fischer 80187 KD5 | 4006209801871 | Stahl-Kippdübel / Klappdübel für Montage in Hohlwand oder Hohldecke o. ä., für Bohrdurchmesser 16mm, mit Gewindestange M5 x Länge 100mm, mit Kippbalken Auflagelänge 55mm, mit Haltescheibe D30mm, U.Scheibe M5 und 2x Mutter M5 | FISCHER | KD 5 Klappdübel / Kippdübel M5 x 100mm | 125
| Fischer 80184 KDH4 | 4006209801840 | Stahl-Klappdübel / Federklappdübel für Montage in Hohldecke o. ä., für Bohrdurchmesser 14mm, mit Deckenhaken M4 x Länge 95mm, mit gefederter Klapp-Auflage Länge 57mm, mit Haltescheibe D20mm und Mutter M4 | FISCHER | KDH 4 Klappdübel mit Deckenhaken M4 x 95mm | 25
| Fischer 80188 KDH5 | 4006209801888 | Stahl-Klappdübel / Kippdübel für Montage in Hohldecke o. ä., für Bohrdurchmesser 16mm, mit Deckenhaken M5 x Länge 130mm, mit Kippbalken Auflagelänge 55mm, mit Haltescheibe D30mm und Mutter M5 | FISCHER | KDH 5 Kippdübel mit Deckenhaken M5 x 130mm | 15
| Fischer 79549 LBV12 | 4006209795491 | Lochband Stahl verzinkt Breite 12mm x Stärke 0,5mm als Montageband mit regelmäßiger Lochung Durchmesser 5mm / Lochabstand 10mm, Rolle á 10m | FISCHER | LBV 12 Montagfeband / Lochband Stahl verzinkt 12mm gelocht, Rolle á 10m | 7
| Fischer 50339 N6x40/7P | 4006209503393 | Einschlagdübel / Nageldübel N6x40/7P mit breitem Kragen, Durchmesser 6mm x Länge 40mm für Objektstärke max. 7mm, Pack á 50 Stück | FISCHER | N 6 x 40 / 7 P Nageldübel 6mm x 40mm (50 Stück) | 3
| Fischer 48789 N6x60/30S | 4006209487891 | Einschlagdübel / Nageldübel mit Senkkopf N6x60/30 S Durchmesser 6mm x Länge 60mm für Objektstärke max. 30mm, Pack á 100 Stück | FISCHER | N 6 x 60/30 S Nageldübel 6mm x 60mm / Objektstärke bis 30mm (100 Stück) | 1
| Fischer 50342 | 4006209503423 | N6x40FN Nageldübel / Schlagdübel Kunststoff D6mm x L40mm (Pack á 50 Stück) | FISCHER | N 6x40 FN Schlagdübel / Nageldübel 6mm x 40mm (50 Stück) | 7
| Fischer 50358 N8x80Z | 4006209503584 | Einschlagdübel / Nageldübel mit Senkkopf N8x80 Z Durchmesser 8mm x Länge 80mm für Objektstärke max. 40mm, Pack á 50 Stück | FISCHER | N 8 x 80 Z Nageldübel 8mm x 80mm (50 Stück) | 3
| Fischer 50543 NA10x55 | 4006209505434 | NA10x55 Hohlraumdübel Kunststoff für Bohrdurchmesser 8mm, Dübellänge 55mm, für Schrauben-Gewindedurchmesser 5mm, für Plattenstärke 16…26mm, Pack á 25 Stück | FISCHER | NA 10x55 Hohlraumdübel 10mm x 55mm (25 Stück) | 1
| Fischer 50547 NA6x30 | 4006209505472 | NA6x30 Hohlraumdübel Kunststoff für Bohrdurchmesser 6mm, Dübellänge 30mm, für Schrauben-Gewindedurchmesser 3,5mm, für Plattenstärke 3…14mm, Pack á 100 Stück | FISCHER | NA 6x30 Hohlraumdübel 6mm x 30mm (100 Stück) | 10
| Fischer 50542 | 4006209505427 | NA8x40 Hohlraumdübel Kunststoff für Bohrdurchmesser 8mm, Dübellänge 40mm, für Schrauben-Gewindedurchmesser 4mm, für Plattenstärke 10-16mm, Pack á 50 Stück | FISCHER | NA 8x40 Hohlraumdübel 8mm x 40mm (50 Stück) | 1
| Fischer 78394 NU5X36ZZ | 4006209783948 | Einschlagdübel / Nageldübel NU5x36ZZ Durchmesser 5mm x Länge 36mm für Objektstärke max. 6mm, mit Zylinderkopf / Flachkopf, Pack á 100 Stück | FISCHER | NU 5 x 36 ZZ Nageldübel 5mm x 36mm (100 Stück) | 17
| Fischer 93107 NU6x35ZZ | 4006209931073 | Einschlagdübel / Nageldübel NU6x35ZZ Durchmesser 6mm x Länge 35mm für Objektstärke max. 5mm, mit Zylinderkopf / Flachkopf, Pack á 100 Stück | FISCHER | NU 6 x 35 ZZ Nageldübel 6mm x 35mm (100 Stück) | 5
| Fischer 15937 PD12 | 4006209159378 | Plattendübel für den Einsatz in Gipskarton-, Gipsfaser- und Holzbaustoffplatten bei Plattenstärke ab 9mm, als Kunststoff-Expansionsdübel für Bohr-Durchmesser 12mm, für Holzgewinde-Vollgewinde-Senkkopfschraube Durchmesser 6mm x Länge > Objektstärke+27mm, Pack á 50 Stück | FISCHER | PD 12 Plattendübel 12mm für Schraube 6mm (50 Stück) | 4
| Fischer 68796 | 4006209687963 | SDS-plus Hammerbohrer POINTER, für Aufnahme SDS-plus, Durchmesser 18mm x Länge Wendel 150mm / Gesamtlänge 210mm, DIN 8035 | FISCHER | Pointer SDS-plus 18mm x 150/210mm Hammerbohrer | 2
| Fischer 10271 | 4006209102718 | SDS-plus Hammerbohrer POINTER, für Aufnahme SDS-plus, Durchmesser 22mm x Länge Wendel 200mm / Gesamtlänge 260mm, DIN 8035 | FISCHER | Pointer SDS-plus 22mm x 200/260mm Hammerbohrer | 2
| Fischer 68810 | 4006209688106 | SDS-plus Hammerbohrer POINTER, für Aufnahme SDS-plus, Durchmesser 24mm x Länge Wendel 200mm / Gesamtlänge 260mm, DIN 8035 | FISCHER | Pointer SDS-plus 24mm x 200/260mm Hammerbohrer | 2
| Fischer 58198 RCIEC25 | 4006209581988 | Rohrclip RC Clip-Klemmschelle Kunststoff Nylon lichtgrau als Rast-Rohrschelle für Rohrdurchmesser 24...25mm (M25 / IEC25), anreihbar, Fuß mit Langloch 6mm x 10mm aufschraubbar auf Gewindestift M6, geeignet für Schienenmontage bei Schlitzweite 11mm, Pack á 50 Stück | FISCHER | RC IEC 25 Clip-Klemmschelle M25 (50 Stück) | 1
| Fischer 58199 RCIEC32 | 4006209581995 | Rohrclip RC Clip-Klemmschelle Kunststoff Nylon lichtgrau als Rast-Rohrschelle für Rohrdurchmesser 31...32mm (M32 / IEC32), anreihbar, Fuß mit Langloch 6mm x 10mm aufschraubbar auf Gewindestift M6, geeignet für Schienenmontage bei Schlitzweite 11mm, Pack á 40 Stück | FISCHER | RC IEC 32 Clip-Klemmschelle M32 (40 Stück) | 1
| Fischer 50116 S16 | 4006209501160 | Wand-Dübel als Kunststoff-Spreizdübel für Bohr-Durchmesser 16mm x Bohrtiefe >100mm, Dübellänge 81mm ohne Kragen, für Holzgewinde-Schraube Durchmesser 12mm x Länge > Objektstärke+93mm, Pack á 10 Stück | FISCHER | S 16 Wand-Dübel ohne Kragen 16mm x 80mm (10 Stück) | 3
| Fischer 50104 S4 | 4006209501047 | Wand-Dübel als Kunststoff-Spreizdübel für Bohr-Durchmesser 4mm x Bohrtiefe >25mm, Dübellänge 20mm ohne Kragen, für Holzgewinde-Schraube Durchmesser 2…3mm x Länge > Objektstärke+23mm, Pack á 100 Stück | FISCHER | S 4 Wand-Dübel ohne Kragen 4mm x 20mm (100 Stück) | 5
| Fischer 50105 S5 | 4006209501054 | Wand-Dübel als Kunststoff-Spreizdübel für Bohr-Durchmesser 5mm x Bohrtiefe >35mm, Dübellänge 25mm ohne Kragen, für Holzgewinde-Schraube Durchmesser 3…4mm x Länge > Objektstärke+29mm, Pack á 100 Stück | FISCHER | S 5 Wand-Dübel ohne Kragen 5mm x 25mm (100 Stück) | 99
| Fischer 52187 SB8/7K | 4006209521878 | Wandhaken bzw. Deckenhaken-Bausatz mit Kunststoff-Spreizdübel 8mm x Länge 40mm mit Kragen, für Bohr-Durchmesser 8mm x Bohrtiefe >50mm in Mauerwerk oder Beton, mit Rundhaken mit Holzgewinde 5mm x Länge 80mm mit offener Öse (Öffnung etwa 8mm), mit Korrosionsschutz durch weiße Nylon-Beschichtung, Blister á 2 Satz (2 Dübel + 2 Haken) | FISCHER | SB 8/7 K 2-Haken-Befestigung Set 2x Dübel 8mm mit Stahl-Rundhaken weiß | 112
| Fischer 48151 | 4006209481516 | Dübelstecksystem SteckFix / Dübelsteckschelle als Hakenschelle Kunststoff lichtgrau für Bohrdurchmesser 6mm, passend für Rohr- bzw. Leitungsdurchmesser 3…12mm, Pack á 100 Stück | FISCHER | SFplus ES 10 Dübelsteckschelle D6mm für 3…12mm (Pack á 100 Stück) | 1
| Fischer 48161 SFplus ZS18 | 4006209481615 | Dübelstecksystem SteckFix / Dübelsteckschelle als Doppel-Hakenschelle Kunststoff lichtgrau für Bohrdurchmesser 6mm, passend für Rohr- bzw. Leitungsdurchmesser 2x 10…25mm, Pack á 100 Stück | FISCHER | SFplus ZS 18 Dübelsteckschelle D6mm für 2x 10…25mm (Pack á 100 Stück) | 1
| Fischer 77714 STS6x80 | 4006209777145 | Stockschraube Stahl verzinkt Länge 80mm mit Holzgewinde 6mm x Länge 30mm und metrischem Gewinde M6 x Länge 30mm, Antrieb Torx Tx15, Pack á 100 Stück | FISCHER | STS 6 x 80 (Fischer 77714) Stockschraube M6 x Länge 80mm (30mm/30mm), 100 Stück | 1
| Fischer 70016 SX16x80 | 4006209700167 | Universal-Kunststoff-Dübel mit Kragen, als Knotendübel und Expansionsdübel einsetzbar, für Bohrdurchmesser 16mm x Dübellänge 80mm, für Holzgewindeschraube Durchmesser 12mm | FISCHER | SX 16x80 Universal-Knotendübel 16mm x 80mm | 8
| Fischer 46264 SXR 10x100 T | 4006209462645 | Langschaftdübel als Spreizdübel, geeignet auch für Durchsteckmontage, Bohrdurchmesser 10mm, Dübellänge 100mm / min. Verankerungstiefe 50mm / Objektstärke max. 50mm, mit vormontierter Senkkopfschraube (Antrieb Torx T40) | FISCHER | SXR 10 x 100 T (Fischer 46264) Langschaftdübel 10mm x Länge 100mm | 18
| Fischer 79820 SZE | 4006209798201 | Handwerkzeug Setzwerkzeug / Setzeisen SZE Stahl mit Handrückenschutz Kunststoff schwarz, als Mintagehilfe für Einschlagnagel ED (FixPin-Bauform mit Stift-Durchmesser 4mm) | FISCHER | SZE Setzeisen für Einschlagnagel 4mm, mit Handschutz | 1
| Fischer 45681 | 4006209456811 | Isolier-Abstandsmontagesystem Bausatz Thermax / Iso-Abstandsdübel mit UX10-Dübel für Bohrdurchmesser 10mm x Verankerungstiefe 60mm in Beton, Porenbeton und Mauerwerk aus Loch- und Vollstein, Stockschraube Holzgewinde 8mm für Isolierstoffstärke 80…100mm mit Anti-Kälte-Konus zur Befestigung in der Außenwand ohne Wärmebrücken im WDVS mit Aufnahme wahlweise für Dübel SX5 (im Lieferumfang) mit Holzgewindeschraube 4,5...5,5mm oder für Schraube mit metrischem Gewinde M6 oder für Holzgewindeschraube 6mm oder für Feingewindeschraube 6,3mm, für leichte Lasten (Leuchten, Briefkästen, Blitzableiter o. a.), Blister á 2 Stück | FISCHER | Thermax 8/100 M6 B Iso-Abstandsdübel für WDVS 80-100mm (2 Stück) | 25
| Fischer 60985 UV10x60 | 4006209609859 | Universal-Dübel UV Kunststoff ohne Kragen, als Expansionsdübel oder Knotendübel einsetzbar, für Bohrdurchmesser 10mm, Dübellänge 60mm, passend für Holzgewinde-Schraube Durchmesser 7…8mm, Pack á 25 Stück | FISCHER | UV 10x60 Universal-Dübel 10mm x 60mm ohne Kragen (25 Stück) | 5
| Fischer 60984 UV8x50 | 4006209609842 | Universal-Dübel UV Kunststoff ohne Kragen, als Expansionsdübel oder Knotendübel einsetzbar, für Bohrdurchmesser 8mm, Dübellänge 50mm, passend für Holzgewinde-Schraube Durchmesser 5…6mm, Pack á 50 Stück | FISCHER | UV 8x50 Universal-Dübel 8mm x 50mm ohne Kragen (50 Stück) | 1
| Fischer 26162 | 4006209261620 | Universaldübel (geeignet als Knotendübel und als Expansionsdübel) UX-RS Kunststoff mit Kragen, Durchmesser 8mm x Länge 50mm, für Bohrdurchmesser 8mm x Tiefe >50mm, mit Senkkopf-Holzschraube (Kreuz) Durchmesser 4,5mm x Länge 60mm, Blister á 10 Stück | FISCHER | UX 8x50 RS/10K Universal-Dübel 8mm x 50mm mit Schraube 4,5mm x 60mm (10 Stück) | 6
| Fischer 045958 WIS 2/3 Wireclip SET | 4006209459584 | Universal Stahlseilabhängung mit Stahlseil Durchmesser 2mm x Länge 3m, einseitig mit Öse ID: 5mm, mit beiliegendem ZIP-CLIP-Seilschlaufenverschluss für werkzeuglose Montage und Höheneinstellung | FISCHER | WIS 2MM/3M SET Wireclip Stahlseilabhängung D 2mm x H max. 3m | 4
| Akkufischer AW-0480-0080-AAA-NM-01 | 4250600722277 | Ersatzakku für Einzelbatterie-Sicherheitsleuchte / Notleuchte, NiMH 4,8V 800mAh, Zellbauforem 4S1P bestehend aus 4x AAA in Reihe mit Steckbuchse 2polig für Leuchteneinbau, 21mm x 21mm x Länge 45mm, Prod.-Datum 36/2021 | FISCHER AKKUMULATORENTECHNIK | AW-0480-0080-AAA-NM-01 Ersatz-Akku NiMH 4.8V 800mAh für LED-Sicherheitsleuchte | 1
| Akkufischer BQD325SC |  | Fischer BQD325SC Deckenanbau-Notleuchte 165mm x 164mm x Höhe 42mm Stahlblech weiß pulverbeschichtet, mit LED 2W 6031K (6000K daylight) Ra: >60, 265lm, 273cd, Abstrahlwinkel 131.5', mit Einzelbatterie LiFePO4 6,4V 2000mAh für Notlichtdauer 3h, mit automatischem Testsystem, IP42, als Sicherheitsleuchte für Wegebeleuchtung in Bereitschaftsschaltung für Festanschluss 230VAC | FISCHER AKKUMULATORENTECHNIK | BQD325SC Deckenanbau-Notleuchte LED 2W 230V 3h, Bereitschaftsschaltung | 1
| Flamro EY2301 |  | Brandschutzkanal EASY mit Funktionserhalt / FWK Feuerwiderstandsklasse I90/E30 Stahlblech verzinkt innen mit Mineralfaser-Isolation, nutzbarer Innenquerschnitt Breite 210mm x Tiefe 50mm / Außenmaß Breite 294mm x Tiefe 133mm, Kanalmodul gerade Länge 1200mm mit verschraubtem Deckel | FLAMRO | FLAMRO EY2301 Easy I90/E30 Brandschutzkanal 210mm x 50mm x Länge 1200mm | 1
| Flexa 2031.101.016 | 4025113133366 | PVC-Schutzschlauch AIRflex-KUW, innen mit Metallwendel (Federstahldraht PVC-Ummantelt), silbergrau, Innendurchmesser 16mm x Außendurchmesser 21mm, hochflexibel, dehn- und stauchbar, luft- und flüssigkeitsdicht, weitgehend säure- und ölbeständig, silikon- und cadmiumfrei, Ring á 10m | FLEXA | AIRflex-KUW-PVC-AS grau 16x21mm Schutzschlauch mit Metallwendel, 10m | 1
| Flexa 2031.101.038 | 4025113133397 | PVC-Schutzschlauch AIRflex-KUW, innen mit Metallwendel (Federstahldraht PVC-Ummantelt), silbergrau, Innendurchmesser 38mm x Außendurchmesser 45mm, hochflexibel, dehn- und stauchbar, luft- und flüssigkeitsdicht, weitgehend säure- und ölbeständig, silikon- und cadmiumfrei, Ring á 10m | FLEXA | AIRflex-KUW-PVC-AS grau 38x45mm Schutzschlauch mit Metallwendel, 10m | 2
| Flexa 2130.101.023 | 4025113136138 | Metall-Schutzschlauch FLEXAgraff-PU mit PU-Ummmantelung metallic-blau, Innendurchmesser 23mm x Außendurchmesser 27mm, Ring á 50m | FLEXA | FLEXAgraff-PU-AS blau 23x27mm Metallschlauch ummantelt, 50m | 1
| Flexa 5020.088.009 | 4025113186096 | Anschlussverschraubung 90' gewinkelt / Schnellverschraubung Kunststoff grau mit Anschlussgewinde Messing vernickelt PG9 für Anschluss Schutzschlauch Innendurchmesser 9,0mm x Außendurchmesser 13,0mm | FLEXA | RQBK90-P grau PG9 Anschlussverschraubung 13mm | 22
| Flexa 5020.037.025 | 4025113148322 | Sechskant-Anschlussverschraubung gerade / Schnellverschraubung Kunststoff grau M25x1,5 für Anschluss Schutzschlauch Innendurchmesser 20,5mm x Außendurchmesser 28,5mm | FLEXA | RQG-M grau M25 x 1,5 Anschlussverschraubung 28,5mm | 15
| Flexa 2010.111.013 SPR-PVC-AS grau AD17 | 4025113129963 | Kabelschutzschlauch flexibel als Metallschutzschlauch wendelgewickelt im S-Profil Stahl verzinkt, mit PVC-Mantel grau Außendurchmesser 17mm x Innendurchmesser 13mm, IP 68, Einsatzbereich -25'C…+90'C, Ring á 50m | FLEXA | SPR-PVC-AS grau AD 17mm Metall-Kabelschutzschlauch PVC-ummantelt (50m) | 10
| Flexa 5020.330.032 | 4025113150646 | Sechskant-Anschlussverschraubung gerade / Schnellverschraubung Kunststoff grau M32x1,5 für Anschluss Schutzschlauch AIRflex-PVC-AS, AIRflex-KUW-PU-AS, AIRflex-K, AIRflex-GRS Innendurchmesser 27mm x Außendurchmesser 36mm | FLEXA | USK-M grau M32 x 1,5 Anschlussverschraubung 36mm | 25
| Flexa 5020.130.009 | 4025113150394 | Sechskant-Anschlussverschraubung gerade / Schnellverschraubung Kunststoff grau PG9 für Anschluss Schutzschlauch AIRflex-PVC-AS, AIRflex-KUW-PU-AS, AIRflex-K, AIRflex-GRS Innendurchmesser 10mm x Außendurchmesser 14mm | FLEXA | USK-P AD 14mm PG9 Anschlussverschraubung Kunststoff grau | 49
| Flexa 5010.128.021 | 4025113144355 | Flexasafe Schlauchanschluss-Verschraubung Druckguss/Messing vernickelt mit Anschluss-Außengewinde PG21 und Schlauchanschlussverschraubung für Außendurchmesser 27mm | FLEXA | US-P AD 27mm PG21 Flexasafe Schlauchverschraubung | 20
| Flexa 5010.228.011 | 4025113145000 | Flexasafe Schlauchanschluss-Winkelverschraubung Druckguss/Messing vernickelt mit Anschluss-Außengewinde PG11 und Schlauchanschlussverschraubung für Außendurchmesser 17mm | FLEXA | USW-P AD 17mm PG11 Flexasafe Schlauch-Winkelverschraubung | 14
| Flexa 5010.227.013 | 4025113144942 | Flexasafe Schlauchanschluss-Winkelverschraubung Druckguss/Messing vernickelt mit Anschluss-Außengewinde PG13,5 und Schlauchanschlussverschraubung für Außendurchmesser 19mm | FLEXA | USW-P AD 19mm PG13,5 Flexasafe Schlauch-Winkelverschraubung | 16
| Flos F1583018 Clessidra 20'+20' deep brown | 8059607001509 | Wandleuchte FLOS Clessidra als Uplight & Downlight in Sanduhr-Form, bestehend aus Gehäuse (F1580018) Aluminiumdruckguss dunkelbraun-metallic (ähnlich dunkelbronze) mit Diffusoren oben/unten PMMA satiniert und Elektro-Modul (F1581030) mit Betriebsgerät für Festanschluss 230VAC (100…240VAC 50/60Hz) mit 2x LED 5W/830 3000K warmweiß und Optiken für Abstrahlwinkel oben/unten 20'/20', 637lm, Designer: Antonio Citterio (2011), Höhe 242mm x Breite 76mm x Tiefe 60mm, IP55 | FLOS S.P.A. | FLOS Clessidra 20°+20° deep brown IP55 Wandleuchte Up/Down 2x LED 5W, 100-240VAC | 1
| BEHA FTC00001234D | 4027206016631 | Messadapter CEE 16A/3polig/6h 230VAC für Leckstrommessung mittels Leckstromzange CHB3 | FLUKE / BEHA-AMPROBE | 1234-D UNITEST Messadapter CEE 16A 3pol. 230V | 2
| BEHA FTC00001262D | 4027206019007 | Barcode-Scanner als Zubehör für VDE 0701/0702-Multitester plus (BEHA Nr. 9092) / Fluke 8993 / 9050, inkl. Steckernetzteil 230VAC, RS232-Anschlussleitung, Adapter RS232 (Gender Charger) | FLUKE / BEHA-AMPROBE | 1262 UNITEST Barcode-Scanner für 9092 | 1
| Fluke 2432971 1AC-E2 II | 0095969290821 | Fluke 1AC II VoltAlert berührungsloser Spannungsprüfer 1polig für Wechselspannungen 200…1000VAC, Signalisierung per Licht und Ton, Cat.IV, IP40 | FLUKE / BEHA-AMPROBE | 1AC-E2 II Fluke VoltAlert berührungsloser Spannungsprüfer 200-1000VAC | 1
| BEHA FT600005715D (5715D) |  | Prüfgerät Lampentester zum Prüfen von Vorschaltgeräten, Startern, Kondensatoren, Widerständen, Photozellen und Lampen (Glühlampen, Leuchtstofflampen, HS Natrium-Hochdrucklampen, Natrium-Niederdrucklampen, HM Metalldampflampen und HI Halogenmetalldampflampen), mit Durchgangsprüfer, mit optischer und akustischer Signalisierung, für 2x Batterie E-Block 9V | FLUKE / BEHA-AMPROBE | 5715 UNITEST LT277 Lampentester mit Durchgangsprüfer | 1
| BEHA FT200093432D (93432D) |  | Zubehör für Messgeräte, Zangenadapter / externe Wandler-Stromzange / Zangenstromwandler AC 0..200A, Übersetzungsverhältnis 2000:1, für Messobjekt Leiterdurchmesser max. 23mm | FLUKE / BEHA-AMPROBE | 93432 UNITEST Zangenadapter 0..200A AC (2000:1) | 1
| BEHA 93482 B-Ware |  | UNITEST 93482 Messgerät digitales Multimeter max. 10A/600V AC/DC mit LCD-Display mit Bargraph, HOLD-Funktion, Widerstandsmessung, Durchgangsprüfung, mit Messleitungen mit Messspitzen, mit Gummi-Schutzhülle, B-Ware = Ausstellungsgerät ohne OVP, ohne Bedienungsanleitung, ohne Batterien (2x AAA 1,5V) | FLUKE / BEHA-AMPROBE | 93482 UNITEST Digital-Multimeter (Ausstellungsgerät) | 1
| Fluke 1992611 APP1000 | 0095969028868 | Messzubehör für Gerätetester Barcode-Aufkleber für Gerätekennzeichnung, mit fortlaufenden Nummern, Rolle á 1000 Stück fortlaufend nummeriert mit 0001…1000 | FLUKE / BEHA-AMPROBE | APP1000 Barcode Appliance ID Label 1…1000 | 1
| Fluke 1992666 APP6000 | 0095969028912 | Messzubehör für Gerätetester Barcode-Aufkleber für Gerätekennzeichnung, mit fortlaufenden Nummern, Rolle á 1000 Stück fortlaufend nummeriert mit 5001…6000 | FLUKE / BEHA-AMPROBE | APP6000 Barcode Appliance ID Label 5001…6000 | 1
| Fluke 4582435 BEHA Amprobe BC233 |  | BC-233 Zubehör Barcode Scanner für MACHINEmaster 9050, mit Wendelleitung RS232 und Euro-Steckernetzgerät 230VAC/5VDC, enthält Honeywell 1250G-2 mit RS232-Anschluss- und Verbindungsleitung CBL-020-300-C00 und Steckernetzgerät 46-00526 sowie Adapter 9polig (Gender Changer) und Adapter 9polig BEHA UNITEST 1327 | FLUKE / BEHA-AMPROBE | BC233 BEHA AMPROBE Barcode-Scanner für MACHINEmaster 9050 | 1
| BEHA-AMPROBE 3889931 | 0095969577472 | Bereitschaftstasche Textil schwarz mit Metall-Gürtelklammer, passend für BEHA-AMPROBE-Spannungsprüfer VP-7xx Series | FLUKE / BEHA-AMPROBE | CC-VP-7XX Bereitschaftstasche für Spannungstester VP-7XX Series | 3
| Fluke 2389684 EXTL100-02 | 0095969270632 | Messzubehör Adapter für Gerätetester Messadapter mit Schuko-Stecker auf Kaltgerätedose / Buchse C13 | FLUKE / BEHA-AMPROBE | EXTL100-02 Erweiterung Test-Adapter DE | 1
| Amprobe FG2CUA |  | Frequenzgenerator Us: 115VAC bzw. 230VAC als Erzeuger für stabile Sinus-, Dreieck- oder Rechteckwellenformen bis 0,3Hz - 3MHz mit Kontrolle der Amplitude, DC-Komponente und des Tastverhältnisses, Ausgänge BNC 50Ohm und Logic-Ausgang (TTL oder CMOS), mit Messleitung BNC auf Mini-Krokodilklemme | FLUKE / BEHA-AMPROBE | FG2C-UA Funktionsgenerator 3MHz | 1
| Fluke 3440352 FLK-TI-SBC3 |  | Zubehör für Thermografie-Kamera, Ladegerät SMART BATTERY CHARGER 3 für bis zu 2x Smart-Akku SBP3, mit Steckerzuleitung und Netzgerät 230VAC mit Euro-Steckeradaptern, passend z. B. zu Fluke Li-Ion-Akkus der Geräte TiS65, TiS60, TiS55, TiS50, TiS40, TiS45, TiS20, TiS10, TiX560, TiX520, Ti400, Ti300, Ti200, Ti125, Ti110, Ti105, Ti100, Ti95, Ti90, TiR125, TiR110, TiR105, Ti32, TIR32, Ti29, TiR29, Ti27, TiR27 | FLUKE / BEHA-AMPROBE | FLK-TI-SBC3 Fluke SMART BATTERY CHARGER 3 Ladegerät für Thermografie-Kamera | 1
| Fluke 3440365 FLK-TI-SBP3 | 0095969493383 | Zubehör für Thermografie-Kamera, Lithium-Ionen-Akku-Pack SMART BATTERY PACK 3 (7,4V / 19Wh), als Ersatz- oder Zusatzakku für Geräte Ti400, Ti300, Ti200, Ti125, Ti110, Ti105, Ti100, Ti95, Ti90, TiR125, TiR110, TiR105, Ti32, Ti29, Ti27 | FLUKE / BEHA-AMPROBE | FLK-TI-SBP3 Fluke SMART BATTERY PACK 3 Li-Ion Akku für Thermografie-Kamera | 1
| Fluke 4743881 DMS COMPL/PROF BLK V. 1.6 | 0095969812610 | Fluke Data Management Software Version 1.6 (Stand 09/2016 / versiegelt) Pack, enthält DVD mit DMS Software Professional und Bedienungshandbuch, Kurzanleitung auf Papier, IR-USB-Schnittstellenkabel IR-USB-Schnittstellenkabel Rev. II | FLUKE / BEHA-AMPROBE | Fluke DMS COMPL/PROF BLK Software V.: 1.6 (Fluke 4743881 v.1.6 Stand 09/2016) | 1
| Fluke 4743881 DMS COMPL/PROF BLK V.1.9 | 0095969812610 | Fluke Data Management Software Version 1.9 (Stand 10/2020 / versiegelt) Pack, enthält DVD mit DMS Software Professional und Bedienungshandbuch, Kurzanleitung auf Papier, IR-USB-Schnittstellenkabel Rev. II | FLUKE / BEHA-AMPROBE | Fluke DMS COMPL/PROF BLK Software V.: 1.9 (Fluke 4743881 v.1.9 Stand 10/2020) | 1
| Fluke 4737687 DMS COMPLETE BLK v.1.7 | 0095969810753 | Fluke Data Management Software Version 1.7 (Stand 11/2018 / versiegelt) Pack, enthält DVD mit DMS Software und Bedienungshandbuch, Kurzanleitung auf Papier, IR-USB-Schnittstellenkabel Rev. II | FLUKE / BEHA-AMPROBE | Fluke DMS COMPLETE BLK Software V.: 1.7 (Fluke 4737687 v.1.7 Stand 11/2018) | 2
| Beha-Amprobe 4866896 / GT-900-D | 0095969842518 | Prüf- und Messgerät Gerätetester GT-900 (deutsche Ausführung für Deutschland, Österreich) für Prüfungen nach DIN VDE 0701-0702 und DGUV Vorschrift 3 (BGV A3), mit Datenbank für Messwertspeicher für ca. 5000 Prüfergebnisse/Geräte im Prüfgerät (Bi-direktional), fürautomatische und vorinstallierte Prüfabläufe, Tests: PRCD / PRCD-S / PRCD-S+ / PRCD-K / PRCD-K++, mit USB-Anschlüssen HID kompatibel, Messungen: Schutzleiterwiderstandsmessung (RPE), Isolationswiderstandsmessung (RISO), Ersatz-Ableitstrommessung (IEA), Schutzleiterstrommessung (IPE), Berührungsstrommessung (IB), Funktionsprüfung (P/IL), Scheinleistung (VA), Wirkleistung (P), Netzspannung am Prüfling (U), Stromaufnahme (Laststrom) (IL), Leistungsfaktor (cos φ), Strommessung über externen Adapter, direkte Prüfung von Kalt-/Warmgeräteleitungen, Prüfung von Verlängerungsleitungen sowie Mehrfachsteckdosen und Leitungsrollern, automatische Prüfung von ortsveränderlichen Fehlerstrom- Schutzschaltern, Messung von Schutzkleinspannung (SELV/PELV), Automatischer Prüfablauf (AUTO TEST), B-Ware : Ausstellungsgerät als Grundgerät ohne weiteres optionales Messzubehör | FLUKE / BEHA-AMPROBE | GT-900-D BEHA-AMPROBE Gerätetester VDE 701/702 mit Auto und PRCD-Test (B-Ware) | 1
| Fluke 2428108 IR189USB | 0095969288705 | Messzubehör Infrarot-Schnittstelle an USB Kabel, mit USB-Treiber für Win bis XP als CD-ROM, mit Geräteadapter passend zu Multimeter DMM Fluke 287 sowie Fluke 289 | FLUKE / BEHA-AMPROBE | IR189USB IR-Schnittstellenkabel / Infrarot-Schnittstelle an USB-Kabel | 1
| Amprobe 3729992 IR500 | 0095969556682 | Miniatur-Mess- und Prüfgerät Infrarot-(IR)-Thermometer für Oberflächen-Temperaturmessung -30…+500'C (+/-1'C), Erfassungsoptik 8:1 (beste Messgenauigkeit bei Messabstand 30cm), mit Zielpunkt-Laser und LCD-Display, mit integriertem berührungslosem Spannungsprüfer 1polig für 60…600VAC mit optischer Anzeige (Blinklicht und LCD), mit integrierter Taschenlampe LED weiß, mit 1x Batterie LR03/AAA 1,5V, mit Halteclip, mit Bedienungsanleitung, Achtung: nur für Inneneinsatz - bei der Messung muss die Gerätetemperatur der Umgebungstemperatur entsprechen | FLUKE / BEHA-AMPROBE | IR-500 IR-Laser-Thermometer mit 1-pol. Spannungsprüfer berührungslos | 24
| Fluke 2141145 PASS 560R-02 | 0095969258265 | Messzubehör für Gerätetester Prüfaufkleber / Prüfplakette grün mit Prüfhinweis "Geprüft nach BetrSichV" und Markierung für "Nächster Prüftermin" bis 12/2025, Rolle á 500 Aufkleber | FLUKE / BEHA-AMPROBE | PASS 560R-02 Appliance Pass Labels "Geprüft nach BetrSichV bis 12/2025 (500 Aufkleber) | 1
| Fluke 4325143 SPSCAN6000 | 0095969666831 | Zubehör Handgerät Barcode-Scanner für Gerätetester Fluke 6500-2, mit USB-Anschlusskabel | FLUKE / BEHA-AMPROBE | SPSCAN6000 Barcode-Scanner Handgerät | 1
| Amprobe TH2A B-Ware |  | TH-2A Messgerät digitales Thermometer und Hygrometer für Messung der Umgebungslufttemperatur (-20…+60'C) sowie Messung der relativen Luftfeuchte (1%...99%rF), B-Ware = Ausstellungsgerät ohne OVP, ohne Bedienungsanleitung, ohne Batterien (3x AAA 1,5V) | FLUKE / BEHA-AMPROBE | TH-2A Digital Thermo Hygrometer (Ausstellungsgerät) | 1
| Fluolite 70301527 AOTF118EVG |  | Komponenten Unterteil für Anbau-Wannenleuchte IP50, Stahlblech weiß, mit Fassungen G13 für 1x T8/T26 18W, mit EVG Tridonic PC 1x18-24W BASIC sl Art.-No. 22176000, für Festanschluss 230V AC/DC | FLUOLITE | AOTF 118 EVG Unterteil f. Wannenleuchte 1x T8/T26 18W (G13) | 3
| Fluolite 70111501 AOT-G 136 EVG | 4053995074408 | Fluolite 7011 1501 Komponente Unterteil für Anbau-Wannenleuchte IP50, Stahlblech weiß, mit Fassungen G13 für 1x T8/T26 36W, mit EVG Tridonic PC 1x36 T8 TOP sl Art.-No. 22185223, für Festanschluss 230V AC/DC | FLUOLITE | AOT-G 136 EVG Unterteil für Wannenleuchte 1x T8/T26 36W (G13) | 13
| Fluolite 70112000 | 4053995074965 | FLUOLITE 7011 2000 Komponente Leuchtenunterteil Stahlblech weiß mit LED-Bestückung 4000K coolwhite (2x Philips Fortimo LED Strip 2ft 2200lm 840 FC LV4 Nr. 929001527106), mit el. Betriebsgerät (Philips Xitanium 36W 0.3-1.0A 54V 230V Nr. 9290 009 587) für Festanschluss 230V AC/DC, für Komplettierung durch Wanne opal (Wanne RWAO 136 Nr. 4497 0040, für AOT-O Leuchtenlichtstrom 4450lm) bzw. durch Wanne prismatisch (Wanne RWAP 136 Nr. 4497 0140, für AOT-P Leuchtenlichtstrom 5000lm), IP50, Anschlussleistung 38W, EEK: A...A++ | FLUOLITE | AOT-G LED 1250 38W, 4000K Wannenleuchte Unterteil | 6
| Fluolite 70042000 AOT-MINI LED 600 20W, 4000K | 4053995077461 | FLUOLITE 7004 2000 Komponente Leuchtenunterteil Stahlblech weiß mit LED-Bestückung 4000K coolwhite (1x Philips Fortimo LED Strip 2ft 2200lm 840 FC LV4 Nr. 929001527106), mit el. Betriebsgerät Konstantstromversorgung 550mA (TRIDONIC LC 38W 500-700mA flexC lp ADV Nr. 28002473) für Festanschluss 230V AC/DC, für Komplettierung durch Wanne Euroline oder Wanne RWA (605mm x 90mm), IP50, Anschlussleistung 20W, EEK: A...A++ | FLUOLITE | AOT-MINI LED 600 20W, 4000K Wannenleuchte Unterteil | 1
| Fluolite 35962570 ARIAN 414 Befestigungssatz | 4053995012295 | FLUOLITE 3596 2570 Zubehör Befestigungssatz für Anbauleuchte ARIAN T5 4x14W, enthält 2 U-Profil-Schienen Höhe 11mm x Breite 29mm x Stärke 1,5mm x Länge 640mm Stahl verzinkt mit 2x Innengewinde M5 x Befestigungsabstand 160mm, mit 4 x Flachkopf-Schraube M5 x 50mm (Antrieb Kreuz / Schlitz) | FLUOLITE | ARIAN 414 Befestigungssatz / Zubehör 2x Montageschiene 640mm mit 4 Schrauben | 21
| Fluolite 35950177 DSR II T5 35/49/80 PC | 4053995011700 | FLUOLITE 3595 0177 Zubehör für FR-Lichtleiste / zu Feuchtraumleuchte freistrahlend EURO-FFL T5 (T16) 35W bzw. 49W bzw. 80W, Parabol-Spiegelreflektor-Rohr als Lampenschutzrohr / Schutzrohrreflektor Polycarbonat glasklar mit integriertem Aluminium-Hochglanz-Reflektor symmetrisch abstrahlend, komplett mit Fassungsschraubringen zur Montage in EURO-FFL T5 Leuchte 35W / 49W / 80W, Länge 1430mm (inkl. Fassungschraubringe) x Höhe 55mm x Breite 105mm, IP65 | FLUOLITE | DSR II T5 35/49/80 W PC Schutzrohrreflektor breit / symmetrisch für EURO-FFL T5 | 20
| Fluolite 80091577 | 4053995063143 | FLUOLITE 8009 1577 Raster-Anbauleuchte / Deckenleuchte, Gehäuse Stahlblech reinweiß 625mm x 625mm x Tiefe 90mm, mit Doppel-Parabol-Darklight-Spiegelraster 60' aus Aluminium hochglänzend (BAP), für 4x T8/T26 18W (G13), mit EVG, für Festanschluss 230VAC, IP20, SKI, EEK: B | FLUOLITE | EURO II-E 418 EVG DPB Anbauleuchte Rasterleuchte 4x18W BAP | 1
| Fluolite Euro Vario Endkappen weiß 220mm x 86mm |  | Fluolite Zubehör / Ersatzteil Endkappe / Ersatz-Stirnwand für Anbauleuchte FLUOLITE / Systemtechnik EURO Vario T8 Anbau-Rasterleuchte 1flammig und 1/2flammig (2flammig bei 1flammiger Gehäusebreite 220mm x Gehäusehöhe 86mm mit gefasten Kanten), Kunststoff weiß mit Verriegelungs-Steckern, Satz á 2 Stück | FLUOLITE | EURO Vario T8 Endkappen-Set 1-flammig und 1/2flammig (220mm x 86mm) | 31
| Fluolite 83489198 | 4053995066502 | Fluolite 8348 9198 Zubehör für EURO-Vario T8 Anbau-Rasterleuchte 1flammig und 1/2flammig (2flammig bei 1flammiger Gehäusebreite 220mm x Gehäusehöhe 86mm mit gefasten Kanten), Verbinder-Set mit Stoßstellenadapter Kunststoff weiß und Schrauben, Muttern, Leitungsdurchführungen für die Anreihung der Einzelleuchten zur Lichtbandanordnung, je Stoßstelle ist ein Set erforderlich | FLUOLITE | EURO Vario T8 Verbinderset 1-flammig und 1/2flammig (220mm) | 17
| Fluolite 83221511 |  | Rasterleuchte Gehäuse weiß mit abgeschrägten Kanten, Raster weiß, für 1x T8/T26 58W, mit EVG, IP20, SKI, Länge 1564mm x Breite 220mm x Höhe 86mm / Systemtechnik 83221511 | FLUOLITE | EURO VARIO weiß 158 EVG Rasterleuchte 1x58W | 1
| Fluolite EURO-Aufhänger M8 x 15 / IT 126 |  | Universal-Zubehör für Leuchten SKII, Isolierstoff-Leuchtenaufhänger 1-teilig als Ösenschraube mit Teller Durchmesser 25mm und Anschlussgewinde M8 x Länge 15mm, für Einsatz an Pendelleuchten zum Erhalt der Schutzklasse SKII, Dichtring und Mutter M8 sind im Lieferumfang nicht enthalten und ggf. separat vorzusehen, Form Nr. IT 126 | FLUOLITE | EURO-Aufhänger M8 x 15mm 1-tlg. als Iso-Aufhänger für SKII-Leuchten, lichtgrau | 202
| Fluolite 61861502 EURO-FFL 236 EVG |  | FLUOLITE 6186 1502 FR-Lichtleiste / Feuchtraumleuchte freistrahlend, Polyester hellgrau, für 2x T8/T26 36W, mit Lampendichtringen verschraubbar für Durchmesser 26mm, mit EVG (BAG BCS36.2SX-01/220-240 Nr. 10051001), Maße inkl. Fassungen: Länge 1265mm x Breite 120mm x Höhe 120mm, IP65, für Festanschluss 230V AC/DC | FLUOLITE | EURO-FFL 236 EVG FR-Lichtleiste grau für 2x T8/T26 36W IP65 | 16
| Fluolite 61861506 EURO-FFLF236ind. | 4053995033108 | FLUOLITE 6186 1506 FR-Lichtleiste / Feuchtraumleuchte freistrahlend, Polyester hellgrau, für 2x T8/T26 36W, mit Lampendichtringen verschraubbar für Durchmesser 26mm, mit 2x VVG (Tridonic.Atco EC 36 LC501K 230V 50Hz), Maße inkl. Fassungen: Länge 1265mm x Breite 120mm x Höhe 120mm, IP65 | FLUOLITE | EURO-FFL 236 VVG ind. FR-Lichtleiste grau 2x T8/T26 36W IP65 | 47
| Fluolite 61891506 EURO-FFL258VVG | 4053995033238 | FLUOLITE 6189 1506 FR-Lichtleiste / Feuchtraumleuchte freistrahlend, Polyester hellgrau, für 2x T8/T26 58W, mit Lampendichtringen verschraubbar für Durchmesser 26mm, mit 2x VVG (Helvar L58A-K 230V), für Festanschluss 230VAC 50Hz, Maße inkl. Fassungen: Länge 1565mm x Breite 120mm x Höhe 120mm, IP65 | FLUOLITE | EURO-FFL 258 VVG FR-Lichtleiste grau 2x T8/T26 58W IP65 | 1
| Fluolite EURO-FFL T8 Schutzrohr 18W |  | Zubehör Lampenschutzrohr Kunststoff Polycarbonat (PC) glasklar Außendurchmesser 38mm x Länge 570mm für EURO-FFL Lichtleiste T8/T28 18W (Lampenschraubringe für D38mm erforderlich) | FLUOLITE | EURO-FFL T8 Schutzrohr 18W PC Lampenschutzrohr T12/38mm x Länge 570mm, glasklar | 5
| Fluolite 45560000 Wanne EURO-LINE opal 236 | 4053995022607 | Fluolite 4556 0000 Zubehör / Ersatzteil Abdeckung / Wanne Acryl (PMMA) als Opalwanne weiß EURO-LINE opal 236 für Anbauleuchte EURO-LINE Wannenleuchte (AOTF/ALSF/APTF) 2x36W, Länge 1270mm x Breite 190mm mit rundum gefasten Ecken | FLUOLITE | EURO-LINE opl 236 Ersatz opale Wanne für Anbauleuchte 2x36W | 1
| Fluolite 45520100 Wanne EURO-LINE prisma 118 | 4053995022324 | FLUOLITE 4552 0100 Zubehör / Ersatzteil Abdeckung / Wanne als Prismenwanne EURO-LINE prisma 118 für Anbauleuchte EURO-LINE Wannenleuchte (AOTF/ALSF/APTF) 1x18W, Länge 660mm x Breite 105mm mit rundum gefasten Ecken | FLUOLITE | EURO-LINE prisma 118 prismatische Wanne für Anbauleuchte 1x18W | 1
| Fluolite 45550100 Wanne EURO-LINE prisma 218 | 4053995022584 | FLUOLITE 4555 0100 Zubehör / Ersatzteil Abdeckung / Wanne als Prismenwanne EURO-LINE prisma 218 für Anbauleuchte EURO-LINE Wannenleuchte (AOTF/ALSF/APTF) 2x18W, Länge 660mm x Breite 190mm mit rundum gefasten Ecken | FLUOLITE | EURO-LINE prisma 218 prismatische Wanne für Anbauleuchte 2x18W | 2
| Fluolite 45560100 Wanne EURO-LINE prisma 236 | 4053995022621 | Fluolite 4556 0100 Zubehör / Ersatzteil Abdeckung / Wanne Acryl (PMMA) als Prismenwanne EURO-LINE prisma 236 für Anbauleuchte EURO-LINE Wannenleuchte (AOTF/ALSF/APTF) 2x36W, Länge 1270mm x Breite 190mm mit rundum gefasten Ecken | FLUOLITE | EURO-LINE prisma 236 Ersatz prismatische Wanne für Anbauleuchte 2x36W | 3
| Fluolite 64501508 FLATLITE-E8W |  | Lichtleiste alss Unterbauleuchte / Flachleuchte weiß mit 1x T16 8W, mit EVG 230VAC 50/60Hz, mit Langprismenabdeckung, Länge 340mm x Breite 70mm x Höhe 20mm, mit Eurostecker-Zuleitung und Reihenverbinder, mit Kippschalter längsseitig, IP20, F, EEK: A | FLUOLITE | FLATLITE-E 8W Unterbauleuchte weiß 1x T5/T16 8W EVG (6450 1508) | 1
| Fluolite 84741525 LUX 136 DPB EVG | 4053995068001 | Fluolite 8474 1525 Rasterleuchte Gehäuse weiß mit abgeschrägten Kanten, Hochglanz-BAP-Raster, mit Fassung G13 für 1x T8/T26 36W, mit EVG, IP20, SKI, Länge 1260mm x Breite 170mm x Höhe 60mm, für Festanschluss 230V AC/DC | FLUOLITE | LUX 136 DPB EVG Rasterleuchte 1x T8/T26 36W BAP 230V | 1
| Fluolite LUX 136 DBP 84741515 | 4053995067998 | Rasterleuchte Gehäuse weiß mit abgeschrägten Kanten, Hochglanz-BAP-Raster, mit Fassung G13 für 1x T8/T26 36W, mit VVG 230VAC 50Hz (Vossloh Schwabe LN 36.149 No. 529029), kompensiert, IP20, SKI, Länge 1260mm x Breite 170mm x Höhe 60mm, für Festanschluss 230VAC | FLUOLITE | LUX 136 DPB Rasterleuchte 1x T8/T26 36W BAP VVG 230V, komp. | 23
| Fluolite 60881502 LZ158 EVG | 4053995028517 | Fluolite 6088 1502 (sys Systemtechnik) FR-Wannenleuchte für Wand-/Deckenanbau, Unterteil Polycarbonat lichtgrau, Wanne PC Polycarbonat hochschlagfest mit innenliegenden Langprismen, außen glatt, Edelstahl-Wannenverschlüsse, für 1x T8/T26 58W (Fassung G13), mit EVG für Festanschluss 230V AC/DC, Länge 1565/1575mm x Breite 115mm x Höhe 95mm, SK: I, IP65, mit beiliegenden Schnellbefestigungsklammern Edelstahl rostfrei für Befestigungsmaß 900mm | FLUOLITE | LZ 158 EVG FR-Wannenleuchte prismatisch für 1x T8/T26 58W, IP65 | 2
| Fluolite 68621502 LZPT5128/54ML | 4053995042322 | FR-Wannenleuchte für Wand-/Deckenanbau, Unterteil Polyester lichtgrau, Wanne PC Polycarbonat hochschlagfest mit innenliegenden Langprismen, außen glatt, Edelstahl-Wannenverschlüsse, für 1x T5/T16 28W bzw. 54W (Fassung G5), mit EVG für Festanschluss 230V AC/DC (BAG MLS54.1F-01/220-240, Nr. 166312), Länge 1265mm x Breite 115mm x Höhe 100mm, SK: I, IP65, mit beiliegenden Schnellbefestigungsklammern Edelstahl rostfrei für Befestigungsmaß 800...930mm, Fluolite 6862 1502 | FLUOLITE | LZP T5 128/54 ML FR-Anbau-Wannenleuchte 1x T5/T16 28W/54W EVG, IP65 | 1
| Fluolite 68671502 LZPT5228/54ML | 4053995042384 | FR-Wannenleuchte für Wand-/Deckenanbau, Unterteil Polyester lichtgrau, Wanne PC Polycarbonat hochschlagfest mit innenliegenden Langprismen, außen glatt, Edelstahl-Wannenverschlüsse, für 2x T5/T16 28W bzw. 54W (Fassung G5), mit EVG für Festanschluss 230V AC/DC (BAG MLS54.2F-01/220-240, Nr. 166412), Länge 1265mm x Breite 175mm x Höhe 100mm, SK: I, IP65, mit beiliegenden Schnellbefestigungsklammern Edelstahl rostfrei für Befestigungsmaß 800...930mm, Fluolite 6867 1502 | FLUOLITE | LZP T5 228/54 ML FR-Anbau-Wannenleuchte 2x T5/T16 28W/54W EVG, IP65 | 11
| Fluolite 68681502 LZPT5235/49ML | 4053995042407 | FR-Wannenleuchte für Wand-/Deckenanbau, Unterteil Polyester lichtgrau, Wanne PC Polycarbonat hochschlagfest mit innenliegenden Langprismen, außen glatt, Edelstahl-Wannenverschlüsse, für 2x T5/T16 35W bzw. 49W (Fassung G5), mit EVG für Festanschluss 230V AC/DC (BAG MLS54.2F-01/220-240, Nr. 166412), Länge 1565mm x Breite 175mm x Höhe 100mm, SK: I, IP65, mit beiliegenden Schnellbefestigungsklammern Edelstahl rostfrei für Befestigungsmaß 1100...1230mm, Fluolite 6868 1502 | FLUOLITE | LZP T5 235/49 ML FR-Anbau-Wannenleuchte 2x T5/T16 35W/49W EVG, IP65 | 14
| Fluolite 74851510 MLSP 8 EVG SET | 4053995073401 | MiniLine Lichtleiste Stahlblech weiß mit Endkappen Kunststoff weiß, mit Prismenabdeckung eckig klar mit innenliegenden Langprismen, stirnseitig mit Ein-Aus-Wippschalter, mit Fassungen G5 und 1x Leuchtstofflampe T5/T16 8W/640 4000K neutralweiß, mit EVG für Festanschluss 230VAC, Länge 315mm x Breite 39mm x Höhe 64mm, IP20, ehem. EEK: A, Fluolite 7485 1510 | FLUOLITE | MLSP 1x8W EVG MiniLine Lichtleiste weiß mit Prismenabdeckung 1x T5/T16 8W 230VAC | 2
| Fluolite 74851507 MLSP 8 SET |  | MiniLine Lichtleiste Stahlblech weiß mit Endkappen Kunststoff weiß, mit Prismenabdeckung eckig klar mit innenliegenden Langprismen, stirnseitig mit Ein-Aus-Wippschalter, mit Fassungen G5 und 1x Leuchtstofflampe T5/T16 8W/640 4000K neutralweiß, mit VVG für Festanschluss 230VAC, Länge 315mm x Breite 39mm x Höhe 64mm, IP20, ehem. EEK: A, Fluolite 7485 1507 | FLUOLITE | MLSP 1x8W VVG MiniLine Lichtleiste weiß mit Prismenabdeckung 1x T5/T16 8W 230VAC | 2
| Fluolite 63237533 PAC-D LED 1500 32 (25W) opal 4000K 3500lm | 4053005035720 | Fluolite 6323 7533 Wand- und Decken-Anbauleuchte als FR-Wannenleuchte mit Unterteil Kunststoff GFK lichtgrau, Wanne Kunststoff PMMA satiniert, Wannenverschlüsse Kunststoff, fest bestückt mit LED-Modulen 25W/4000K, Ra: 80, 3500lm, mit elektronischem Betriebsgerät für Festanschluss 230V AC/DC, Systemleistung 32W, >50.000h, ehem. EEK: A, Länge 1520mm x Breite 90mm x Tiefe 105mm, IP65 | FLUOLITE | PAC-D LED 1500 32 (25W) opal 4000K 3500lm, Anbau-FR-Wannenleuchte IP65 | 4
| Fluolite 63245635 PAC-D LED ECO 1500 DV3 Q 34W opal 4000K 4900lm 2xQ | 4053995081925 | Fluolite 6324 5635 Wand-Decken-Anbauleuchte mit Quick Montage System als FR-Wannenleuchte mit Unterteil Kunststoff GFK lichtgrau, Wanne Kunststoff PMMA als Diffusor opal transluzent, Länge 1520mm x Breite 90mm x Höhe 105mm, IP65, fest bestückt mit LED 4000K, mit integriertem Betriebsgerät 230VAC 50/60Hz (Anschluss und Montage von außen ohne Öffnung der Leuchte), Einspeisung und Durchgangsverdrahtung 3x2,5qmm (für superschnelle Lichtband-Montage) als Steckklemmen in Federzugtechnik mit Abdeckverschraubung an beiden Stirnseiten der Leuchte (je Anschlüssstück +50mm Länge), mit 2 Befestigungsklammern für Befestigungsabstand 1060mm (+/-60mm) mit optional nutzbaren Klammern für Pendelaufhängung, Systemleistung 34W, Lichtstrom 4900lm, 50.000h (L80/B10), ehem. EEK: A...A++ | FLUOLITE | PAC-D LED ECO 1500 DV3 Q 34W opal 4000K 4900lm 2xQ FR-Wannenleuchte 230VAC IP65 | 104
| Fluolite 63245655 PAC-D LED ECO 1500 DV3 Q 61W opal 4000K 8700lm 2xQ | 4053995081949 | Fluolite 6324 5655 Wand-Decken-Anbauleuchte mit Quick Montage System als FR-Wannenleuchte mit Unterteil Kunststoff GFK lichtgrau, Wanne Kunststoff PMMA als Diffusor opal transluzent, Länge 1520mm x Breite 90mm x Höhe 105mm, IP65, fest bestückt mit LED 4000K, mit integriertem Betriebsgerät 230VAC 50/60Hz (Anschluss und Montage von außen ohne Öffnung der Leuchte), Einspeisung und Durchgangsverdrahtung 3x2,5qmm (für superschnelle Lichtband-Montage) als Steckklemmen in Federzugtechnik mit Abdeckverschraubung an beiden Stirnseiten der Leuchte (je Anschlüssstück +50mm Länge), mit 2 Befestigungsklammern für Befestigungsabstand 1060mm (+/-60mm) mit optional nutzbaren Klammern für Pendelaufhängung, Systemleistung 61W, Lichtstrom 8700lm, 50.000h (L80/B10), ehem. EEK: A...A++ | FLUOLITE | PAC-D LED ECO 1500 DV3 Q 61W opal 4000K 8700lm 2xQ FR-Wannenleuchte 230VAC IP65 | 66
| Fluolite 43850320 Wanne PACE 218 | 4053995021037 | Fluolite 4385 0320 Ersatzteil / Zubehör Ersatzwanne Acrylglas (Kunststoff PMMA) als geblasene Prismenwanne glasglar, innen geperlt / außen glatt, Wannenlänge 672mm x Wannenbreite 123mm x Wannenhöhe 40mm, mit umlaufendem Rand für Clip-Verschlüsse, passend für 2flammige Fluolite FR-Wannenleuchte PACE 2x18W, Wanne PACE218 | FLUOLITE | PACE 218 Wanne Ersatz Prismenwanne PMMA für 2x18W (Fluolite Wanne PACE218) | 9
| Fluolite 60821501 PACE236 VVG | 4053995028005 | Fluolite 6082 1501 FR-Wannenleuchte unterteil Kunststoff lichtgrau mit PMMA-Prismenwanne und Wannenverschlüssen Kunststoff, für 2x T8/T26 36W (G13), mit VVG 230VAC 50Hz, für Festanschluss, Länge 1270mm x Breite 140mm x Tiefe 105mm, IP65 | FLUOLITE | PACE 236 VVG FR-Wannenleuchte 2x T8/T26 36W mit Prismenwanne, IP65 | 1
| Fluolite 43815110 PACN136 Wanne | 4053995020740 | Fluolite 4381 5110 Ersatzwanne / Prismenwanne Acryl (PMMA) klar, außen glatt, innen geperlt, für FR-Wannenleuchte PACNF 1x T8/T26 36W, IP65 | FLUOLITE | PACN 136 Ersatz Prismenwanne für PACNF 1x36W (4381 5110) | 1
| Fluolite 65811527 QUADRO-LITE QL-P 211 TC-S EVG | 4053995038042 | Fluolite 6581 1527 Anbauleuchte QUADRO-LITE QL-P, Sockel Kunststoff PC weiß mit Stahlblech-Montageplatte, Abdeckung quadratisch Kunststoff Acrylglas PMMA als Prismenwanne klar mit Schnapp-Verschluss und Wannendichtung, für 2x Kompakteluchtstofflampe TC-SEL 9W/11W (Sockel G23), mit EVG (Tridonic.Atco PC 2/9/11 TCS PRO Nr. 22176028), für Festanschluss 230V AC/DC, 300mm x 300mm x Höhe 90mm, IP54 | FLUOLITE | QUADRO-LITE QL-P 211 TC-S EVG (G23) Anbauleuchte m. Prismenwanne 300mm x 300mm x H 90mm IP54 (6581 1527) | 6
| Fluolite 85121502 RE-D 418 EVG weiss | 4053995068636 | FLUOLITE 8512 1502 Raster-Einbauleuchte / Deckenleuchte als Einlegeleuchte M625, Gehäuse Stahlblech reinweiß 622mm x 622mm x Tiefe 90mm, mit Stahlblech-Raster weiß, für 4x T8/T26 18W (G13), mit EVG (Philips HF-Performer HF-P 3/418 TL-D III IDC Nr. 9137 130 314), für Festanschluss 230V AC/DC, IP20, SKI, EEK: B, universell einsetzbar für Decken mit verdeckten/sichtbaren Trageschienen und gesägten Einbauöffnungen (EM 604mm x 614mm), für verdecktes Tragsystem ist Sonderzubehör (Befestigungssatz bspw. Nr. 3596 2580 für Randstärke 23-54mm bzw. Nr. 3696 2590 für Randstärke 45-80mm) erforderlich | FLUOLITE | RE-D 418 EVG komp. WEISS Einbauleuchte Modul 625 Stahlraster weiß (8512 1502) | 2
| Fluolite 85124576 | 4053995068872 | FLUOLITE 8512 4576 Raster-Einbauleuchte / Deckenleuchte als Einlegeleuchte M625, Gehäuse Stahlblech reinweiß 622mm x 622mm x Tiefe 90mm, mit Doppel-Parabol-Darklight-Spiegelraster 60' aus Aluminium hochglänzend (BAP), für 4x T8/T26 18W (G13), mit 2x VVG (Helvar L 36A-T 230V), kompensiert, für Festanschluss 230VAC, IP20, SKI, EEK: B, universell einsetzbar für Decken mit verdeckten/sichtbaren Trageschienen und gesägten Einbauöffnungen (EM 604mm x 614mm), für verdecktes Tragsystem ist Sonderzubehör (Befestigungssatz bspw. Nr. 3596 2580 für Randstärke 23-54mm bzw. Nr. 3696 2590 für Randstärke 45-80mm) erforderlich | FLUOLITE | RE-D 418 VVG komp. DPB Einbauleuchte Modul 625 Darklight-Spiegelraster BAP 60' | 2
| Fluolite 85124526 | 4053995068858 | FLUOLITE 8512 4526 Raster-Einbauleuchte / Deckenleuchte als Einlegeleuchte M625, Gehäuse Stahlblech reinweiß 622mm x 622mm x Tiefe 90mm, mit Aluminiumraster satiniert, für 4x T8/T26 18W (G13), mit 2x VVG (Helvar L 36A-T 230V), kompensiert, für Festanschluss 230VAC, IP20, SKI, EEK: B, universell einsetzbar für Decken mit verdeckten/sichtbaren Trageschienen und gesägten Einbauöffnungen (EM 604mm x 614mm), für verdecktes Tragsystem ist Sonderzubehör (Befestigungssatz bspw. Nr. 3596 2580 für Randstärke 23-54mm bzw. Nr. 3696 2590 für Randstärke 45-80mm) erforderlich | FLUOLITE | RE-D 418 VVG komp. SM/SA Einbauleuchte Modul 625 Aluminiumraster satiniert | 28
| Fluolite 85124501 | 4053995068841 | FLUOLITE 8512 4501 Raster-Einbauleuchte / Deckenleuchte als Einlegeleuchte M625, Gehäuse Stahlblech reinweiß 622mm x 622mm x Tiefe 90mm, mit Stahlblech-Raster weiß, für 4x T8/T26 18W (G13), mit 2x VVG (Helvar L 36A-T 230V), kompensiert, für Festanschluss 230VAC, IP20, SKI, EEK: B, universell einsetzbar für Decken mit verdeckten/sichtbaren Trageschienen und gesägten Einbauöffnungen (EM 604mm x 614mm), für verdecktes Tragsystem ist Sonderzubehör (Befestigungssatz bspw. Nr. 3596 2580 für Randstärke 23-54mm bzw. Nr. 3696 2590 für Randstärke 45-80mm) erforderlich | FLUOLITE | RE-D 418 VVG komp. WEISS Einbauleuchte Modul 625 Stahlraster weiß | 28
| Fluolite 35962580 RE-D Befestigungssatz | 4053995012332 | Zubehör Befestigungssatz für Deckeneinbauleuchte RE-D (M625 / Modul 625) als Einbausatz für verdecktes Tragsystem bzw. für gesägte Deckenöffnung für Plattenstärke 23…54mm, enthält 4 Schraub-Halteklammern Stahl verzinkt, Systemtechnik / Fluolite 3596 2580 entspricht RIDI 10-03 / Art.-Nr. 0210013 / EAN 4029299015201 | FLUOLITE | RE-D Befestigungssatz / Zubehör 4x Halteklammer für Einbauleuchte (Fluolite 3596 2580) | 130
| Fluolite 35962561 RE-D Befestigungssatz Standard |  | Zubehör Befestigungssatz für Deckeneinbauleuchte RE-D (M625 / Modul 625) als Einbausatz für verdecktes Tragsystem bzw. für gesägte Deckenöffnung für Plattenstärke 19...38mm, enthält 4 Federstahl-Halteklammern, Systemtechnik / Fluolite 3596 2561 | FLUOLITE | RE-D Befestigungssatz Standard / Zubehör 4x Halteklammer für Einbauleuchte (Fluolite 3596 2561) | 37
| Fluolite 87121502 REL-M 418 EVG weiss | 4053995069312 | FLUOLITE 8712 1502 Raster-Einbauleuchte / Deckenleuchte als Einlegeleuchte M625, Gehäuse Stahlblech reinweiß 622mm x 622mm x Tiefe 90mm, mit Alu-Raster weiß, für 4x T8/T26 18W (G13), mit EVG /Helvar EL4x18ngn) für Festanschluss 230V AC/DC, IP20, SKI | FLUOLITE | REL-M 418 EVG weiß Einbauleuchte Modul 625 mit Raster weiß (Fluolite 8712 1502) | 9
| Fluolite 81591576 | 4053995063914 | Einbauleuchte / Einlegeleuchte / Rasterleuchte für Einbau M625 (Modul 625) Gehäuse Stahlblech weiß 622mm x 622mm x Einbautiefe 92mm, mit Hochglanz-Spiegelraster BAP, Sockel G13 für 4x T8/T26 18W, mit VVG 230VAC 50Hz, für Festanschluss, Einsatz in verdecktes Tragsystem möglich bei Einsatz von Sonderzubehör | FLUOLITE | RE-O 418 DPB VVG Einbauleuchte Modul 625 Darklight-Spiegelraster BAP 60' (8159 1576) | 1
| Fluolite 36055228 RKL2 Dekorring silber | 4053995017191 | Fluolite 3605 5228 Zubehör Dekorring Metall Stahlblech silbergrau lackiert, für Anbauleuchte RKL2, Innendurchmesser 258mm / Außendurchmesser 328mm, für Montage unter den Leuchtensockel | FLUOLITE | RKL 2 Zubehör Dekorring Metall silber | 10
| Fluolite 75101200 RKL2 2x9 TC-S | 4053995056152 | Fluolite 7510 1200 Anbauleuchte RKL2 Sockel Metall weiß, Abdeckung linsenförmig Kunststoff Acrylglas PMMA opal geperlt für Feder-Schnapp-Verschluss, für 2x Kompaktleuchtstofflampe TC-S 9W (Sockel G23), mit VVG (Vossloh-Schwabe LN 13.143 Nr. 163207), für Festanschluss an 230VAC 50Hz, Durchmesser 300mm x Höhe 105mm, IP40, EEK: C...A | FLUOLITE | RKL 2-2x9W TC-S VVG Anbauleuchte opal D 300mm x H 105mm IP40 (7510 1200) | 12
| Fluolite 75111182 RKL3 1x36 TC-F EVG | 4053995056404 | Fluolite 7511 1182 Anbauleuchte RKL3 Sockel Metall weiß, Abdeckung linsenförmig Kunststoff Acrylglas PMMA opal geperlt für Feder-Schnapp-Verschluss, für 1x Kompaktleuchtstofflampe TC-F 36W (Sockel 2G10), mit EVG (Osram Quicktronic Professional Multiwatt QTP-M 1x26-32), für Festanschluss an 230V AC/DC, Durchmesser 375mm x Höhe 125mm, IP40 | FLUOLITE | RKL 3 1x36W TC-F EVG (2G10) Anbauleuchte opal D 375mm x H 125mm IP40 (7511 1182) | 6
| Fluolite 75111220 RKL3 2x11 TC-S | 4053995056466 | Fluolite 7511 1220 Anbauleuchte RKL3 Sockel Metall weiß, Abdeckung linsenförmig Kunststoff Acrylglas PMMA opal geperlt für Feder-Schnapp-Verschluss, für 2x Kompaktleuchtstofflampe TC-S 11W (Sockel G23), mit 2x VVG (Vossloh-Schwabe L 7/9/11.307, Nr. 163694), für Festanschluss an 230VAC 50Hz, Durchmesser 375mm x Höhe 125mm, IP40 | FLUOLITE | RKL 3 2x11W TC-S VVG (G23) Anbauleuchte opal D 375mm x H 125mm IP40 (7511 1220) | 2
| Fluolite 75111616 RKL3 LED HF 4000K 1700lm 12W | 4053995085954 | Fluolite 7511 1616 Anbauleuchte RKL3 Sockel Metall weiß, Abdeckung linsenförmig Kunststoff Acrylglas PMMA opal geperlt für Feder-Schnapp-Verschluss, mit int. LED 12W 4000K neutralweiß, mit elektron. Betriebsgerät für Festanschluss an 230VAC, mit HF-Sensor HC005S als integrierter Bewegungsmelder, Durchmesser 375mm x Höhe 125mm, IP40, ehem. EEK: A...A++ | FLUOLITE | RKL 3 LED HF 4000K 1700lm 12W 230V Anbauleuchte opal mit HF-Sensor D 275mm x H 125mm IP40 (7511 1657) | 1
| Fluolite 36055241 RKL3 Dekorring blau | 4053995017245 | Fluolite 3605 5241 Zubehör Dekorring Metall Stahlblech blau RAL 5002 lackiert, für Anbauleuchte RKL3, Innendurchmesser 330mm / Außendurchmesser 430mm, für Montage unter den Leuchtensockel, (LTS 99014285) | FLUOLITE | RKL 3 Zubehör Dekorring blau RAL5002 | 12
| Fluolite 75121182 RKL4 2x36 TC-F EVG | 4053995056909 | Fluolite 7512 1252 Anbauleuchte RKL4 Sockel Metall Stahlblech weiß, Abdeckung linsenförmig Kunststoff Acrylglas PMMA opal geperlt für Klappfeder-Verschluss, für 2x Kompaktleuchtstofflampe TC-F 24W bzw. 36W (Sockel 2G10), mit EVG (Osram Quicktronic Professional Multiwatt QTP-M 2x26-32/220-240), für Festanschluss an 230V AC/DC, Durchmesser 480mm x Höhe 150mm, IP40 | FLUOLITE | RKL 4 2x36W TC-F EVG (2G10) Anbauleuchte (2x24W/36W) opal D 480mm x H 150mm IP40 (7512 1182) | 15
| Fluolite 75121200 RKL4 2x60 A E27 | 4053995057036 | Fluolite 7512 1200 Anbauleuchte RKL4 Sockel Metall weiß, Abdeckung linsenförmig Kunststoff Acrylglas PMMA opal geperlt für Klappfeder-Verschluss, mit 2x Fassung E27 max. 60W, für Festanschluss, Durchmesser 480mm x Höhe 150mm, IP40 | FLUOLITE | RKL 4 2x60 A E27 Anbauleuchte opal D 480mm H 150mm IP40 (7512 1200) | 1
| Fluolite 75161200 RKL-Z3 2x11/15 TC-DSE E27 | 4053995057890 | Fluolite 7516 1200 Anbauleuchte RKL-Z3 Sockel Metall weiß, Abdeckung zylindrisch Kunststoff Acrylglas PMMA opal glatt für Feder-Schnapp-Verschluss, mit 2x Fassung E27 max. 15W für Kompaktleuchtstofflampen (bzw. LED-Allgebrauchslampen) je max. 15W, für Festanschluss, Durchmesser 370mm x Höhe 85mm, IP40 | FLUOLITE | RKL-Z 2 2x11/15W TC-DSE (E27) Anbauleuchte opal D 370mm x H 85mm IP40 (7516 1200) | 1
| Fluolite 83821586 |  | Anbauleuchte / Rasterleuchte Gehäuse Stahlblech reinweiß, eckig, Länge 1554mm x Breite 184mm x Höhe 86mm, mit Hochglanz-Parabolspiegelraster BAP, für 1x T8/T26 58W, mit EVG 230VAC, IP20, für Festanschluss / Systemtechnik 83821586 / CA04.2354 | FLUOLITE | ROMA 158 EVG DPB Rasterleuchte 1x T8/T26 58W EVG BAP | 4
| Fluolite 83854585 ROMA 258 komp DPB |  | Fluolite 8385 4585 Anbauleuchte als Rasterleuchte mit Gehäuse Stahlblech weiß eckig Länge 1554mm x Breite 284mm x Höhe 86mm, mit innenliegendem Hochglanz-Spiegelraster / Doppel-Parabol-Raster BAP, mit Fassungen G13 für 2x T8/T26 58W, mit 2x VVG, kompensiert, für Festanschluss 230VAC 50Hz, IP20 | FLUOLITE | ROMA 258 komp. DPB Anbauleuchte Rasterleuchte 2x58W VVG BAP | 1
| Fluolite 44960040 RWAO118 | 4053995021846 | Fluolite 4496 0040 Zubehör / Ersatzteil Abdeckung / Wanne Acryl (PMMA) als Opalwanne für Wannenleuchte (ALSF 118 bzw. AOTF 118) 1x18W, Länge 650mm x Breite 105mm | FLUOLITE | RWAO 118 Ersatz Wanne opal für Anbauleuchte 1x18W | 1
| Fluolite 45290040 Wanne RWAO218 | 4053995022164 | Fluolite 4529 0040 Zubehör / Ersatzteil Abdeckung / Wanne Acryl (PMMA) als Opalwanne für Wannenleuchte (ALSF 218 bzw. AOTF 218) 2x18W, Länge 650mm x Breite 190mm | FLUOLITE | RWAO 218 Ersatz Wanne opal für Anbauleuchte 2x18W | 1
| Fluolite 45290140 Wanne RWAP218 | 4053995022188 | Fluolite 4529 0140 Zubehör / Ersatzteil Abdeckung / Wanne Acryl (PMMA) als Prismenwanne für Wannenleuchte (ALSF 218 bzw. AOTF 218) 2x18W, Länge 650mm x Breite 190mm | FLUOLITE | RWAP 218 Ersatz Wanne prismatisch für Anbauleuchte 2x18W | 3
| Fluolite 61491546 RZXFF 258 EVG | 4053995031906 | Fluolite 6149 1546 FR-Wannenleuchte für Deckenanbau, Unterteil Kunststoff lichtgrau mit Acryl / PMMA Prismenwanne und Wannenverschlüssen Kunststoff, für 2x T8/T26 58W (G13), mit EVG 230V AC/DC (Philips HF-Performer HF-P 258 TL-D III IDC Nr. 9137 130 319) für Festanschluss, Länge 1590mm x Breite 180mm x Tiefe 110mm, IP65, D (ehem. FF), EEK: C...A | FLUOLITE | RZXFF 258 EVG FR-Wannenleuchte 2x58W IP65 mit Prismenwanne | 8
| Fluolite 73951511 SFN118EVG/di 1-10V |  | Lichtleiste Stahlblech weiß freistrahlend für 1x T8/T26 18W, mit EVG 230VAC 50Hz, dimmbar 1-10VDC, Länge 620mm x Breite 60mm x Höhe 100mm, IP20 | FLUOLITE | SFN 118 EVG dim 1-10V Lichtleiste weiß 1x T8/T26 18W (7395 1511) | 5
| Fluolite 73951508 SFN118VVG |  | Lichtleiste Stahlblech weiß freistrahlend für 1x T8/T26 18W, mit VVG 230VAC 50Hz, IP20 | FLUOLITE | SFN 118 VVG Lichtleiste weiß 1x T8/T26 18W (7395 1508) | 2
| Fluolite 73991551 SFX218 |  | Fluolite 7399 1551 (sys Systemtechnik) Lichtleiste Stahlblech weiß für 2x T8/T26 18W (G13), mit VVG (Technolux) für Festanschluss an 230VAC 50Hz, IP20, SK: I, Länge 622mm x Breite 100mm x Tiefe ca. 105mm | FLUOLITE | SFX 218 Lichtleiste 2x T8/T26 18W VVG, weiß | 7
| Fluolite 74011557 SFX236 EVG |  | Fluolite 7401 1557 Lichtleiste freistrahlend Stahlblech weiß für 2x T8/T26 36W (G13), mit EVG (Helvar EL2x36ngn) für Festanschluss an 230V AC/DC, IP20, SK: I, Länge 1230mm x Breite 100mm x Tiefe ca. 105mm | FLUOLITE | SFX 236 EVG Lichtleiste 2x T8/T26 36W EVG, weiß | 1
| Fluolite 74001551 SFX236 VVG |  | Fluolite 7400 1551 Lichtleiste freistrahlend Stahlblech weiß für 2x T8/T26 36W (G13), mit 2x KVG (VVG Technolux AT-40A30) für Festanschluss an 230VAC 50Hz, IP20, SK: I, Länge 1230mm x Breite 100mm x Tiefe ca. 105mm | FLUOLITE | SFX 236 KVG Lichtleiste 2x T8/T26 36W KVG, weiß | 8
| Fluolite 78249020 | 4053995060210 | Kleinstrahler für Wandanbau Aluminiumdruckguss weiß mit asymmetrischem Reflektor, Breite 180mm x Höhe ca. 100mm x Tiefe max. 280mm, kippbar, mit Wandsockel, mit 1x Fassung R7s für HV-Halogenlampe QT-DE max. 300W (EEK: D…C), IP23, für Festanschluss / Systemtechnik 78249020 / 49003599 | FLUOLITE | SKIPPER 300 kompakt weiß Wand-Kleinstrahler Alu weiß asym. R7s max. 300W, IP23 | 2
| Fluolite Systemtechnik Technolux sys 0.20.1.65 |  | VVG Vorschaltgerät Us: 230VAC 50Hz für 1x T8/T12 18W/20W (0,37A / cosphi: 0,33/0,32), kompensierbar mit 2,7µF, Höhe 32mm x Breite 39mm x Befestigungsmaß 130mm, Steckklemmenanschluss, Systemtechnik Technolux sys 0.20.1.65 | FLUOLITE | sys 0.20.1.65 VVG 230V 1x 20W | 3
| Fluolite 35980022 TRA 58/1 VE60 | 4053995013292 | FLUOLITE 3598 0022 Lichtbandsystem TRA / Zubehör für Lichtband-Tragschiene TRA, Blindabdeckung Kunststoff weiß Breite 45mm x Länge 1538mm = Systemlänge Länge 1x 58W, für Einsatz in Lichtband-Tragschiene TRA, Pack á 60 Stück | FLUOLITE | TRA Blindabdeckung 58/1 weiß für Lichtband-Tragschiene, Länge 58W / 1538mm, 60 Stück | 3
| Fluolite 74241502 (VE5) TRX 158 EVG |  | Fluolite 7424 1502 Lichtbandeinsatz / Geräteträger Länge 1530mm Stahlblech weiß für Einsatz in Lichtbandsystem TRX, bestückt mit Fassungen G13 für 1x T8/T26 58W, mit Vorschaltgerät EVG (BAG BCS58.1SR-01/220-240 Nr. 10051002), Rest-Pack á 5 Stück | FLUOLITE | TRX 158 EVG Leuchteneinsatz für 1x58W (5 Stück) | 1
| Fluolite 74291502 (VE2) TRX 258 EVG |  | Fluolite 7429 1502 Lichtbandeinsatz / Geräteträger Länge 1530mm Stahlblech weiß für Einsatz in Lichtbandsystem TRX, bestückt mit Fassungen G13 für 2x T8/T26 58W, mit Vorschaltgerät EVG (BAG BCS58.2SX-01/220-240 Nr. 10051003), Rest-Pack á 2 Stück | FLUOLITE | TRX 258 EVG Leuchteneinsatz für 2x58W (2 Stück) | 1
| Fluolite 45660026 Wanne RKL6 |  | Fluolite 4566 0026 Zubehör / Ersatzteil / Ersatzwanne für Anbauleuchte RKL6, Kunststoff Acrylglas PMMA opal geperlt für Klappfeder-Verschluss, linsenförmig Durchmesser 600mm für Leuchtenhöhe 165mm, IP40 | FLUOLITE | Wanne RKL 6 Ersatzwanne PMMA opal D 600mm | 4
| Focus 211322 - Muster |  | Einbaudownlight dekorativ, für 1x TC-F 36W mit EVG Osram Quicktronic QT 1x36/230-240 SE, Einbaudurchmesser 260mm, Frontring Stahlblech weiß Außendurchmesser 275mm, Einbautiefe 150mm, mit Doppel-Ring-Blendenraster aus 2 ca. 35mm hervorstehenden Glas-Ringen satiniert, IP20 | FOCUS LIGHTING | 211322 Einbaudownlight weiß / satiniert - Musterleuchte | 1
| Frako 15-10230 |  | Kompensations-Kondensator 13,5µF +/-10% 230VAC 50/60Hz Bauform Aluminium-Becher D30mm L119mm, Parallelkondensator für 3x36W bzw. 2x58W | FRAKO / ASCOM | LPM 13,5-230-11 Kompensations-Kondensator 13,5µF | 17
| Frako 15-10220 |  | Kompensations-Kondensator 4,5µF +/-10% 230VAC 50/60Hz Bauform Aluminium-Becher D25mm L74mm, für 1x2x18W bzw. 1x36W | FRAKO / ASCOM | LPM 4,5-230-10 Kompensations-Kondensator 4,5µF | 106
| Frako LPMI 2,7-450-3-V |  | Kompensations-Kondensator 2,7µF +/-2% 450VAC 50/60Hz Bauform Aluminium-Becher D25mm L69mm, Longlife Safety verlustarm | FRAKO / ASCOM | LPMI 2,7-450-3-V | 10
| Frako LPMI 2,7-450-3-V mK |  | Kompensations-Kondensator 2,7µF +/-2% 450VAC 50/60Hz Bauform Aluminium-Becher D25mm L69mm, Longlife Safety verlustarm, mit Kondensatoranschlussklemme / Steckklemme | FRAKO / ASCOM | LPMI 2,7-450-3-V mit Klemme | 2
| Frako 17-20086 |  | Kompensations-Kondensator 4,4µF +/-4% 450VAC 50/60Hz Bauform Aluminium-Becher D25mm L90mm, Longlife Safety verlustarm | FRAKO / ASCOM | LPMI 4,4-450-4-V | 56
KW 2024/13 | Fränkische 20960016 ABS-E 16 | 4013960176209 | Aluminium-SteckBogen 90' für Alu-Panzer-Steckrohr mit Außendurchmesser 16mm (M16), beidseitig Enden glatt Außendurchmesser 16mm für Montage mittels Steckmuffe | FRÄNKISCHE ROHRWERKE | ABS-E 16 Aluminium-Steckbogen M16 (209 60 016) | 4
KW 2024/13 | Fränkische 20990032 AES-E 32 | 4013960187823 | Steck-Endtülle Aluminium natur für Installationsrohr mit Außendurchmesser 32mm (M32) | FRÄNKISCHE ROHRWERKE | AES-E 32 Aluminium-Steckendtülle M32 (209.90.032) | 1
| Fränkische 20970020 AKS-E 20 | 4013960176353 | Alu-Klemmschelle / Clip-Rohrschelle Aluminium für Aluminiumrohr mit Außendurchmesser 20mm / M20, DIN EN 50086-1 | FRÄNKISCHE ROHRWERKE | AKS-E 20 Aluminium-Klemmschelle M20 (209 70 020) | 335
KW 2024/13 | Fränkische 20970063 AKS-E 63 | 4013960176407 | Alu-Klemmschelle / Clip-Rohrschelle Aluminium für Aluminiumrohr mit Außendurchmesser 63mm / M63, DIN EN 50086-1 | FRÄNKISCHE ROHRWERKE | AKS-E 63 Aluminium-Klemmschelle M63 (209 70 063) | 11
| Fränkische 21050040 AMG-E 40 | 4013960183849 | Aluminium-Gewindemuffe für Alu-Panzer-Gewinderohr mit Außendurchmesser 40mm (M40), mit Innengewnde M40, Außendurchmesser 43,5mm x Länge 50mm | FRÄNKISCHE ROHRWERKE | AMG-E 40 Aluminium-Gewindemuffe M40 (210.50.040) | 3
KW 2024/13 | Fränkische 20950020 AMS-E 20 | 4013960176148 | Aluminium-Steckmuffe für Alu-Panzer-Steckrohr mit Außendurchmesser 20mm (M20), Muffen-Innendurchmesser 20mm x Länge 55mm | FRÄNKISCHE ROHRWERKE | AMS-E 20 Aluminium-Steckmuffe M20 (209 50 020) | 12
KW 2024/13 | Fränkische 20950025 AMS-E 25 | 4013960176155 | Aluminium-Steckmuffe für Alu-Panzer-Steckrohr mit Außendurchmesser 25mm (M25), Muffen-Innendurchmesser 25mm x Länge 60mm | FRÄNKISCHE ROHRWERKE | AMS-E 25 Aluminium-Steckmuffe M25 (209 50 025) | 1
KW 2024/13 | Fränkische 20950040 AMS-E 40 | 4013960176179 | Aluminium-Steckmuffe für Alu-Panzer-Steckrohr mit Außendurchmesser 40mm (M40), Muffen-Innendurchmesser 40mm x Länge 75mm | FRÄNKISCHE ROHRWERKE | AMS-E 40 Aluminium-Steckmuffe M40 (209 50 040) | 2
| Fränkische 22370063 | 4013960180213 | Clip-Rohrschelle Kunststoff PP Polypropylen lichtgrau, Fuß mit Langloch aufschraubbar auf Gewinde M6, anreihbar, passend für Rohr M63 (AD 63mm ), mit clipsib Sicherungsbügel als Verschluss der Schelle, Pack á 25 Stück, ehem. auch erhältlich als Pollmann 1310919 / EAN 4025221221160 | FRÄNKISCHE ROHRWERKE | Clipfix-63 Clip-Rohrschelle M63, 25 Stück (223 70 063) | 8
| Fränkische 23170040 clipfix-H0 40 | 4013960180404 | Clip-Rohrschelle Spezialkunststoff halogenfrei hellgrau, anreihbar, Fuß mit Langloch aufschraubbar auf Gewinde M6, passend für Installationsrohr DN40 / M40 (Außendurchmesser 40mm), mit Sicherungsbügel clipsib-H0 40 | FRÄNKISCHE ROHRWERKE | clipfix-H0 40 Clip-Rohrschelle / Klemmschelle halogenfrei grau M40 (231.70.040) | 425
KW 2024/13 | Fränkische 22573025 clipfix-UV 25 grau (VE50) | 4013960312898 | Clip-Rohrschelle Polypropylen PP UV-stabilisiert (10 Jahre) lichtgrau, anreihbar, Fuß mit Langloch aufschraubbar auf Gewinde M6, passend für Installationsrohr DN25 / M25 (Außendurchmesser 25mm) | FRÄNKISCHE ROHRWERKE | clipfix-UV 25 grau Klemmschelle UV-stabilisiert für Rohr M25 (225 73 025) 50 Stück | 7
KW 2024/13 | Fränkische 41007000 Co-flex PA6 schwarz NW70 | 4013960236989 | Wellschlauch Kunststoff (Polyamid PA6) schwarz als flexibles (biegsames) Installationsrohr / Wellrohr zweiteilig (verschließbar, bestehend aus Innenrohr und Außenrohr, geeignet für nachträgliche Anbringung) für statische Verlegung, Größe NW 70 (Innendurchmesser 67mm / Außendurchmesser 79,8mm), Biegeradius mind. 300mm, Entflammbarkeit: UL 94 V2 / FMVSS 302, nicht flammenausbereitend nach DIN EN 61386-22, Einsatzbereich -40'C … +120'C, Ring á 10m | FRÄNKISCHE ROHRWERKE | Co-flex PA6 schwarz NW 70 2-teiliger Wellschlauch schwarz 67mm / 79,8mm (410 07 000), 10m | 1
| Fränkische 37002302 Co-flex PP NW 23 | 4013960187663 | Wellschlauch Kunststoff (PP-MOD-BS) schwarz als flexibles (biegsames) Installationsrohr / Wellrohr zweiteilig (verschließbar, bestehend aus Innenrohr und Außenrohr, geeignet für nachträgliche Anbringung) für statische Verlegung, Größe NW 23 (Innendurchmesser 23,4mm / Außendurchmesser 30,8mm), Biegeradius mind. 155mm, ölbeständig, Brandverhalten nach UL 94 V2 / FMVSS 302, nicht flammenausbereitend nach DIN EN 61386-22, Einsatzbereich -40'C … +135'C, Ring á 10m | FRÄNKISCHE ROHRWERKE | Co-flex PP NW 23 2-teiliger Wellschlauch schwarz (370.02.302), 10m | 2
| Fränkische 25995016 E-Ku-E 16 | 4013960181319 | Steck-Endtülle Kunststoff Polyolefin lichtgrau halogenfrei für Installationsrohr mit Außendurchmesser 16mm (M16) | FRÄNKISCHE ROHRWERKE | E-Ku-E 16 Kunststoff-Endtülle M16 (259.95.016) | 100
| Fränkische 25995032 | 4013960181418 | Steck-Endtülle Kunststoff Polyolefin lichtgrau halogenfrei für Installationsrohr mit Außendurchmesser 32mm (M32) | FRÄNKISCHE ROHRWERKE | E-Ku-E 32 Kunststoff-Endtülle M32 (259.95.032) | 159
| Fränkische 25995040 | 4013960181425 | Steck-Endtülle Kunststoff Polyolefin lichtgrau halogenfrei für Installationsrohr mit Außendurchmesser 40mm (M40) | FRÄNKISCHE ROHRWERKE | E-Ku-E 40 Kunststoff-Endtülle M40 (259.95.040) | 139
KW 2024/13 | Fränkische 20110016 FFS-ES 16 | 4013960178555 | FFS-ES schweres biegsames Stahlrohr (StaPa flex) aus verzinktem Bandstahl außen mit enger Rillung und Zwischenschicht aus Spezialisolation, innen glatt, Innendurchmesser 11,7mm / Außendurchmesser 16mm (M16), hohe Druckfestigkeit, sicher abschirmend, geeignet auch zur Verlegung im Heißasphalt (bis 250'C), Ring á 25m inklusive 1x Muffe (SM-E-V 16) | FRÄNKISCHE ROHRWERKE | FFS-ES 16 Stahlrohr biegsam M16 (201.10.016) Ring á 25m | 2
| Fränkische 20110032 FFS-ES 32 | 4013960178586 | FFS-ES schweres biegsames Stahlrohr (StaPa flex) aus verzinktem Bandstahl außen mit enger Rillung und Zwischenschicht aus Spezialisolation, innen glatt, Innendurchmesser 26,7mm / Außendurchmesser 32mm (M32), hohe Druckfestigkeit, sicher abschirmend, geeignet auch zur Verlegung im Heißasphalt (bis 250'C), Ring á 25m inklusive 1x Muffe (SM-E-V 32) | FRÄNKISCHE ROHRWERKE | FFS-ES 32 Stahlrohr biegsam M32 (201.10.032) Ring á 25m | 1
| Fraenkische 56610075 | 4013960044355 | Muffe / Verbindungsmuffe / Doppelsteckmuffe PVC-U schwarz für Kabelschutzrohr Kkabuflex DN75 | FRÄNKISCHE ROHRWERKE | Kabuflex Doppelsteckmuffe DN75 (566.10.075) | 3
| Fränkische 19970110 | 4013960106763 | Kabuflex Zubehör Endkappe / V-Kappe sanddicht Kunststoff (Polyolefin transparent oder gelb), passend für Kabeschutzrohr KABUFLEX S und KABUFLEX R Größe DN110, DBI NA0973A-AA20A | FRÄNKISCHE ROHRWERKE | KABUFLEX V-Kappe 110 Endkappe SD DN110 (DBI NA0973A-AA20A) | 42
KW 2024/13 | Fränkische 19910160 | 4013960106602 | Kabuflex Zubehör Doppelsteckmuffe sanddicht für KABUFLEX-Rohr NW 160mm, PE-HD schwarz, Länge gesamt 225mm | FRÄNKISCHE ROHRWERKE | KABUFLEX-MUFFE SD DN160 Steckmuffe NW 160mm | 1
| Fränkische 19910075 | 4013960106558 | Kabuflex Zubehör Doppelsteckmuffe sanddicht für KABUFLEX-Rohr NW 75mm, PE-HD schwarz | FRÄNKISCHE ROHRWERKE | KABUFLEX-MUFFE SD DN75 Steckmuffe NW 75mm | 3
KW 2024/13 | Fränkische 25930016 RMKu-E 16 | 4013960181135 | Steckmuffe Kunststoff Polypropylen transparent für biegsames / flexibles Installationsrohr z. B. FBY-EL, FFKUS-EM- RMKU-E Größe DN16, für für Rohr-Außendurchmesser 16mm (M16) | FRÄNKISCHE ROHRWERKE | RMKu-E 16 Kunststoff-Steckmuffe M16 flex (259.30.016) | 32
| Fränkische 25930032 RMKu-E 32 | 4013960181166 | Steckmuffe Polyolefin grau oder Polypropylen transparent für biegsames / flexibles Installationsrohr z. B. FBY-EL, FFKUS-EM- RMKU-E Größe DN20, für für Rohr-Außendurchmesser 32mm (M32), Muffenlänge 75mm | FRÄNKISCHE ROHRWERKE | RMKu-E 32 Kunststoff-Steckmuffe M32 (259.30.032) | 65
| Fränkische 25930040 RMKu-E 40 | 4013960181173 | Steckmuffe Polyolefin grau oder Polypropylen transparent für biegsames / flexibles Installationsrohr z. B. FBY-EL, FFKUS-EM- RMKU-E Größe DN40, für Rohr-Außendurchmesser 40mm (M40), Muffenlänge 102mm | FRÄNKISCHE ROHRWERKE | RMKu-E 40 Kunststoff-Steckmuffe M40 (259.30.040) | 50
KW 2024/13 | Fränkische 20260020 SB-E 20 lackiert | 4013960165586 | Stahlrohr-Gewindebogen lackiert 90' für Stahlrohr M20 ES schwarz, Seite 1: mit Gewindemuffe mit Innengewinde M20 x 1,5 / Seite 2: mit Außengewinde M20 x 1,5 | FRÄNKISCHE ROHRWERKE | SB-E 20 lackiert Stahlrohr-Gewindebogen schwarz M20 (202 60 020) | 13
KW 2024/13 | Fränkische 20260025 SB-E 25 lackiert | 4013960165593 | Stahlrohr-Gewindebogen lackiert 90' für Stahlrohr M25 ES schwarz, Seite 1: mit Gewindemuffe mit Innengewinde M25 x 1,5 / Seite 2: mit Außengewinde M25 x 1,5 | FRÄNKISCHE ROHRWERKE | SB-E 25 lackiert Stahlrohr-Gewindebogen schwarz M25 (202 60 025) | 5
KW 2024/13 | Fränkische 20260032 SB-E 32 lackiert | 4013960165609 | Stahlrohr-Gewindebogen lackiert 90' für Stahlrohr M32 ES schwarz, Seite 1: mit Gewindemuffe mit Innengewinde M32 x 1,5 / Seite 2: mit Außengewinde M32 x 1,5 | FRÄNKISCHE ROHRWERKE | SB-E 32 lackiert Stahlrohr-Gewindebogen schwarz M32 (202 60 032) | 2
| Fränkische 20460032 SB-E-V32 | 4013960166323 | StaPa-Gewindebogen 90' Stahl feuerverzinkt, für Stahlpanzerrohr mit Außendurchmesser 32mm (M32), Enden beidseitig mit Außengewinde M32 x 1,5, einseitig mit einer Gewindemuffe M32 x 1,5 | FRÄNKISCHE ROHRWERKE | SB-E-V 32 feuerverzinkt StaPa-Gewindebogen M32 (204.60.032) | 17
| Fränkische 20460040 SB-E-V40 | 4013960166330 | StaPa-Gewindebogen 90' Stahl feuerverzinkt, für Stahlpanzerrohr mit Außendurchmesser 40mm (M40), Enden beidseitig mit Außengewinde M40 x 1,5, einseitig mit einer Gewindemuffe M40 x 1,5 | FRÄNKISCHE ROHRWERKE | SB-E-V 40 feuerverzinkt StaPa-Gewindebogen M40 (204.60.040) | 1
KW 2024/13 | Fränkische 20360016 SBS-E 16 lackiert | 4013960166002 | Stahlrohr-Steckbogen lackiert 90' für Stahlrohr M16 ES schwarz, beidseitig glatt Außendurchmesser 16mm (M16) | FRÄNKISCHE ROHRWERKE | SBS-E 16 lackiert Stahlrohr-Steckbogen schwarz M16 (203 60 016) | 3
KW 2024/13 | Fränkische 20360020 SBS-E 20 lackiert | 4013960166019 | Stahlrohr-Steckbogen lackiert 90' für Stahlrohr M20 ES schwarz, beidseitig glatt Außendurchmesser 20mm (M20) | FRÄNKISCHE ROHRWERKE | SBS-E 20 lackiert Stahlrohr-Steckbogen schwarz M20 (203 60 020) | 2
KW 2024/13 | Fränkische 20360025 SBS-E 25 lackiert | 4013960166026 | Stahlrohr-Steckbogen lackiert 90' für Stahlrohr M25 ES schwarz, beidseitig glatt Außendurchmesser 25mm (M25) | FRÄNKISCHE ROHRWERKE | SBS-E 25 lackiert Stahlrohr-Steckbogen schwarz M25 (203 60 025) | 34
KW 2024/13 | Fränkische 20360040 SBS-E 40 lackiert | 4013960166040 | Stahlrohr-Steckbogen lackiert 90' für Stahlrohr M40 ES schwarz, beidseitig glatt Außendurchmesser 40mm (M40) | FRÄNKISCHE ROHRWERKE | SBS-E 40 lackiert Stahlrohr-Steckbogen schwarz M40 (203 60 040) | 14
| Fraenkische 20560016 | 4013960166712 | Steckbogen 90' für Stahlrohr verzinkt M16, DIN EN 50086-1 | FRÄNKISCHE ROHRWERKE | SBS-E-V 16 Stahlrohr-Steckbogen M16 (205.60.016) | 4
| Fränkische 20560020 SBS-E-V20 | 4013960166729 | StaPa-Steckbogen 90' Stahl feuerverzinkt, für Stahlpanzerrohr mit Außendurchmesser 20mm (M20), Enden beidseitig glatt Außendurchmesser 20mm | FRÄNKISCHE ROHRWERKE | SBS-E-V 20 feuerverzinkt StaPa-Steckbogen M20 (205.60.020) | 1
KW 2024/13 | Fränkische 20560025 SBS-E-V 25 | 4013960166736 | StaPa-Steckbogen 90' Stahl feuerverzinkt, für Stahlpanzerrohr mit Außendurchmesser 25mm (M25), Enden beidseitig glatt Außendurchmesser 25mm | FRÄNKISCHE ROHRWERKE | SBS-E-V 25 feuerverzinkt StaPa-Steckbogen M25 (205 60 025) | 2
| Fränkische 20560032 SBS-E-V32 | 4013960166743 | StaPa-Steckbogen 90' Stahl feuerverzinkt, für Stahlpanzerrohr mit Außendurchmesser 32mm (M32), Enden beidseitig glatt Außendurchmesser 32mm | FRÄNKISCHE ROHRWERKE | SBS-E-V 32 feuerverzinkt StaPa-Steckbogen M32 (205.60.032) | 2
| Fränkische 20560050 SBS-E-V50 | 4013960166767 | StaPa-Steckbogen 90' Stahl feuerverzinkt, für Stahlpanzerrohr mit Außendurchmesser 50mm (M50), Enden beidseitig glatt Außendurchmesser 50mm | FRÄNKISCHE ROHRWERKE | SBS-E-V 50 feuerverzinkt StaPa-Steckbogen M50 (205.60.050) | 3
KW 2024/13 | Fränkische 22260016 SBSKu-EM 16 | 4013960179941 | Kunststoff-SteckBogen 90' PVC-U lichtgrau, nicht flammenausbreitend, für Kunststoff-Panzer-Steckrohr mit Außendurchmesser 16mm (M16), einseitig Ende glatt Außendurchmesser 16mm / einseitig Ende mit angeformter Muffe Innendurchmesser 16mm | FRÄNKISCHE ROHRWERKE | SBSKu-EM 16 KuPa-Steckbogen M16 (222 60 016) | 36
KW 2024/13 | Fränkische 22260020 SBSKu-EM 20 | 4013960179958 | Kunststoff-SteckBogen 90' PVC-U lichtgrau, nicht flammenausbreitend, für Kunststoff-Panzer-Steckrohr mit Außendurchmesser 20mm (M20), einseitig Ende glatt Außendurchmesser 20mm / einseitig Ende mit angeformter Muffe Innendurchmesser 20mm | FRÄNKISCHE ROHRWERKE | SBSKu-EM 20 KuPa-Steckbogen M20 (222 60 020) | 17
KW 2024/13 | Fränkische 22260025 SBSKu-EM 25 | 4013960179965 | Kunststoff-SteckBogen 90' PVC-U lichtgrau, nicht flammenausbreitend, für Kunststoff-Panzer-Steckrohr mit Außendurchmesser 25mm (M25), einseitig Ende glatt Außendurchmesser 25mm / einseitig Ende mit angeformter Muffe Innendurchmesser 25mm | FRÄNKISCHE ROHRWERKE | SBSKu-EM 25 KuPa-Steckbogen M25 (222 60 025) | 43
KW 2024/13 | Fränkische 22260032 SBSKu-EM 32 | 4013960179972 | Kunststoff-SteckBogen 90' PVC-U lichtgrau, nicht flammenausbreitend, für Kunststoff-Panzer-Steckrohr mit Außendurchmesser 32mm (M32), einseitig Ende glatt Außendurchmesser 32mm / einseitig Ende mit angeformter Muffe Innendurchmesser 32mm | FRÄNKISCHE ROHRWERKE | SBSKu-EM 32 KuPa-Steckbogen M32 (222 60 032) | 55
KW 2024/13 | Fränkische 22260040 SBSKu-EM 40 | 4013960179989 | Kunststoff-SteckBogen 90' PVC-U lichtgrau, nicht flammenausbreitend, für Kunststoff-Panzer-Steckrohr mit Außendurchmesser 40mm (M40), einseitig Ende glatt Außendurchmesser 40mm / einseitig Ende mit angeformter Muffe Innendurchmesser 40mm | FRÄNKISCHE ROHRWERKE | SBSKu-EM 40 KuPa-Steckbogen M40 (222 60 040) | 4
KW 2024/13 | Fränkische 22260050 SBSKu-EM 50 | 4013960179996 | Kunststoff-SteckBogen 90' PVC-U lichtgrau, nicht flammenausbreitend, für Kunststoff-Panzer-Steckrohr mit Außendurchmesser 50mm (M50), einseitig Ende glatt Außendurchmesser 50mm / einseitig Ende mit angeformter Muffe Innendurchmesser 50mm, passend für Isofix-EL-F bzw. FPKU-EM-F u. a. | FRÄNKISCHE ROHRWERKE | SBSKu-EM 50 KuPa-Steckbogen M50 (222 60 050) | 2
KW 2024/13 | Fränkische 23260025 SBSKu-EM-H0 25 | 4013960180527 | Kunststoff-SteckBogen 90' PPE halogenfrei lichtgrau, nicht flammenausbreitend, für Kunststoff-Panzer-Steckrohr mit Außendurchmesser 25mm (M25), einseitig Ende glatt Außendurchmesser 25mm / einseitig Ende mit angeformter Muffe Innendurchmesser 25mm | FRÄNKISCHE ROHRWERKE | SBSKu-EM-H0 25 KuPa-Steckbogen halogenfrei M25 (232 60 025) | 10
KW 2024/13 | Fränkische 20250020 SM-E 20 brüniert | 4013960165517 | Stahlrohr-Gewindemuffe brüniert für Stahlrohr M20 ES schwarz, mit durchgehendem Innengewinde M20 x 1,5, Länge gesamt 30mm x Außendurchmesser 22mm | FRÄNKISCHE ROHRWERKE | SM-E 20 brüniert Stahlrohr-Gewindemuffe schwarz M20 (202 50 020) | 20
KW 2024/13 | Fränkische 20250025 SM-E 25 brüniert | 4013960165524 | Stahlrohr-Gewindemuffe brüniert für Stahlrohr M25 ES schwarz, mit durchgehendem Innengewinde M25 x 1,5, Länge gesamt 38mm x Außendurchmesser 28mm | FRÄNKISCHE ROHRWERKE | SM-E 25 brüniert Stahlrohr-Gewindemuffe schwarz M25 (202 50 025) | 13
| Fränkische 20450020 SM-E-V20 | 4013960166231 | StaPa-Gewindemuffe Stahl verzinkt (Zn-Ni), für Stahlpanzerrohr mit Außendurchmesser 20mm (M20), Anschluss beidseitig als Muffe mit Innengewinde M20 x 1,5 | FRÄNKISCHE ROHRWERKE | SM-E-V 20 verzinkt StaPa-Gewindemuffe M20 (204.50.020) | 34
KW 2024/13 | Fränkische 20350020 SMS-E 20 brüniert | 4013960165944 | Stahlrohr-Steckmuffe lackiert für Stahlrohr M20 ES schwarz, beidseitig mit Innendurchmesser 20mm (M20), Länge gesamt 55mm | FRÄNKISCHE ROHRWERKE | SMS-E 20 brüniert Stahlrohr-Steckmuffe schwarz M20 (203 50 020) | 5
KW 2024/13 | Fränkische 20350040 SMS-E 40 brüniert | 4013960165975 | Stapa-Steckmuffe Stahl brüniert, für Stahlpanzerrohr mit Außendurchmesser 40mm (M40), Anschluss beidseitig als Muffe mit Innendurchmesser 40mm zum Aufstecken auf glatte Rohrenden M40, Länge gesamt 80mm | FRÄNKISCHE ROHRWERKE | SMS-E brüniert 40 Stahlrohr-Steckmuffe M40 (203 50 040) | 38
KW 2024/13 | Fränkische 20550020 SMS-E-V 20 | 4013960166651 | Stapa-Steckmuffe Stahl verzinkt (Zn-Ni), für Stahlpanzerrohr mit Außendurchmesser 20mm (M20), Anschluss beidseitig als Muffe mit Innendurchmesser 20mm zum Aufstecken auf glatte Rohrenden M20, Länge gesamt 55mm | FRÄNKISCHE ROHRWERKE | SMS-E-V 20 verzinkt StaPa-Steckmuffe M20 (205 50 020) | 10
| Fränkische 20550032 SMS-E-V32 | 4013960166675 | Stapa-Steckmuffe Stahl verzinkt (Zn-Ni), für Stahlpanzerrohr mit Außendurchmesser 32mm (M32), Anschluss beidseitig als Muffe mit Innendurchmesser 32mm zum Aufstecken auf glatte Rohrenden M32 | FRÄNKISCHE ROHRWERKE | SMS-E-V 32 verzinkt StaPa-Steckmuffe M32 (205.50.032) | 44
KW 2024/13 | Fränkische 20550040 SMS-E-V40 | 4013960166682 | Stapa-Steckmuffe Stahl verzinkt (Zn-Ni), für Stahlpanzerrohr mit Außendurchmesser 40mm (M40), Anschluss beidseitig als Muffe mit Innendurchmesser 40mm zum Aufstecken auf glatte Rohrenden M40 | FRÄNKISCHE ROHRWERKE | SMS-E-V 40 feuerverzinkt StaPa-Steckmuffe M40 (205.50.040) | 1
| Fränkische 20550063 SMS-E-V63 | 4013960166705 | Stapa-Steckmuffe Stahl verzinkt (Zn-Ni), für Stahlpanzerrohr mit Außendurchmesser 63mm (M63), Anschluss beidseitig als Muffe mit Innendurchmesser 63mm zum Aufstecken auf glatte Rohrenden M63 | FRÄNKISCHE ROHRWERKE | SMS-E-V 63 verzinkt StaPa-Steckmuffe M63 (205.50.063) | 1
| Fränkische 22250016 SMSKu-E 16 | 4013960179873 | Steckmuffe Kunststoff PVC-U lichtgrau für Installationsrohr / Stangenrohr Größe DN16, für Rohr-Außendurchmesser 16mm (M16) | FRÄNKISCHE ROHRWERKE | SMSKu-E 16 Kunststoff-Steckmuffe M16 grau (222.50.016) | 15
KW 2024/13 | Fränkische 22250032 SMSKu-E 32 | 4013960179903 | Steckmuffe Kunststoff PVC-U lichtgrau für Installationsrohr / Stangenrohr Größe DN32, für Rohr-Außendurchmesser 32mm (M32) | FRÄNKISCHE ROHRWERKE | SMSKu-E 32 Kunststoff-Steckmuffe M32 grau (222 50 032) | 48
KW 2024/13 | Fränkische 22250040 SMSKu-E 40 | 4013960179910 | Steckmuffe Kunststoff PVC-U lichtgrau für Installationsrohr / Stangenrohr Größe DN40, für Rohr-Außendurchmesser 40mm (M40) | FRÄNKISCHE ROHRWERKE | SMSKu-E 40 Kunststoff-Steckmuffe M40 grau (222 50 040) | 9
| Fränkische 25950063 SMSKu-EZF 63 | 4013960181234 | Steckmuffe Kunststoff Polyolefin transparent, zugfest, für Installationsrohr / Wellrohr Größe DN63, für Rohr-Außendurchmesser 63mm (M63) | FRÄNKISCHE ROHRWERKE | SMSKu-EZF 63 Kunststoff-Steckmuffe M63 zugfest für Wellrohre (259.50.063) | 2
KW 2024/13 | Fränkische 20270020 SN-E 20 brüniert | 4013960165654 | Stahlrohr-Gewindenippel brüniert für Stahlrohr M20 ES schwarz, mit durchgehendem Außengewinde M20 x 1,5, Länge gesamt 31mm x lichter Innendurchmesser 17mm | FRÄNKISCHE ROHRWERKE | SN-E 20 brüniert Stahlrohr-Gewindenippel schwarz M20 (202 70 020) | 23
KW 2024/13 | Fränkische 20860020 VBS-E 20 | 4013960211528 | Edelstahl-Steck-Bogen 90' V4A (W 1.4571) für Installationsrohr M20, mit geraden Enden Außendurchmesser 20mm | FRÄNKISCHE ROHRWERKE | VBS-E 20 Edelstahl-Steckbogen V4A M20 (208 60 020) | 4
KW 2024/13 | Fränkische 20860040 VBS-E 40 | 4013960211559 | Edelstahl-Steck-Bogen 90' V4A (W 1.4571) für Installationsrohr M40, mit geraden Enden Außendurchmesser 40mm | FRÄNKISCHE ROHRWERKE | VBS-E 40 Edelstahl-Steckbogen V4A M40 (208 60 040) | 1
KW 2024/13 | Fränkische 20860050 VBS-E 50 | 4013960211566 | Edelstahl-Steck-Bogen 90' V4A (W 1.4571) für Installationsrohr M50, mit geraden Enden Audendurchmesser 50mm | FRÄNKISCHE ROHRWERKE | VBS-E 50 Edelstahl-Steckbogen V4A M50 (208.60.050) | 2
KW 2024/13 | Fränkische 20890020 VES-E 20 | 4013960234374 | Edelstahl-Steck-Endtülle V4A (W 1.4571) zum Aufstecken auf Installationsrohr M20 | FRÄNKISCHE ROHRWERKE | VES-E 20 Edelstahl-Steckendtülle V4A M20 (208 90 020) | 4
KW 2024/13 | Fränkische 20890025 VES-E 25 | 4013960234381 | Edelstahl-Steck-Endtülle V4A (W 1.4571) zum Aufstecken auf Installationsrohr M25 | FRÄNKISCHE ROHRWERKE | VES-E 25 Edelstahl-Steckendtülle V4A M25 (208 90 025) | 3
KW 2024/13 | Fränkische 20890032 VES-E 32 | 4013960234398 | Edelstahl-Steck-Endtülle V4A (W 1.4571) zum Aufstecken auf Installationsrohr M32 | FRÄNKISCHE ROHRWERKE | VES-E 32 Edelstahl-Steckendtülle V4A M32 (208.90.032) | 3
KW 2024/13 | Fränkische 20890040 VES-E 40 | 4013960234404 | Edelstahl-Steck-Endtülle V4A (W 1.4571) zum Aufstecken auf Installationsrohr M40 | FRÄNKISCHE ROHRWERKE | VES-E 40 Edelstahl-Steckendtülle V4A M40 (208.90.040) | 2
KW 2024/13 | Fränkische 20850020 VMS-E 20 | 4013960211221 | Edelstahl-Steck-Muffe V4A (W 1.4571) für Installationsrohr M20, beidseitig mit Innendurchmesser 20mm, Länge gesamt 55mm | FRÄNKISCHE ROHRWERKE | VMS-E 20 Edelstahl-Steckmuffe V4A M20 (208 50 020) | 1
KW 2024/13 | Fränkische 20850025 VMS-E 25 | 4013960211238 | Edelstahl-Steck-Muffe V4A (W 1.4571) für Installationsrohr M25, beidseitig mit Innendurchmesser 25mm, Länge gesamt 60mm | FRÄNKISCHE ROHRWERKE | VMS-E 25 Edelstahl-Steckmuffe V4A M25 (208 50 025) | 4
KW 2024/13 | Fränkische 20850050 VMS-E 50 | 4013960211269 | Edelstahl-Steck-Muffe V4A (W 1.4571) für Installationsrohr M50, beidseitig mit Innendurchmesser 50mm | FRÄNKISCHE ROHRWERKE | VMS-E 50 Edelstahl-Steckmuffe V4A M50 (208.50.050) | 1
| Fraenkische 19980110 | 4013960106831 | Profildichtring WD als Dichtung aus EPDM-A schwarz für wasserdichte Verbindung von Installationsrohr für die Erdverlegung KABUFLEX-S sowie KABUFLEX-R bei Einsatz der Doppelsteckmuffe SD, für Rohr-Außendurchmesser 110mm, wasserdicht bis 0,5bar, pro Verbindung wird für jedes Rohrende 1 Stück Profildichtring benötigt | FRÄNKISCHE ROHRWERKE | WD 110 Profildichtring EPDM für Kabuflex-S/-R DN110 (199.80.110) | 170
| Friedland 56401F WHI | 5017490354785 | MASTERSEAL IP56 weiß FR-AP-Wechselschalter max. 10A/250VAC, mit N-Klemme und beleuchtbar mit beiliegender Glimmlampe 230V (56890F), Höhe 97mm x Breite 97mm x Tiefe 65mm, mit Öffnungen für max. 4 Einführungen M20 | FRIEDLAND | 56401F WHI Masterseal IP56 weiß FR-AP-Wechselschalter mit Glimmlampe 230V | 1
| Friedland D1053 | 5004100413666 | Türkontakt als Türschleifkontakt für Kleinspannung max. 24V/2A, Länge gesamt 90mm / Auslösung bei ca. 65mm | FRIEDLAND | D 1053 Türkontakt / Schleifkontakt 24V/2A | 1
| Friedland D1225 / 541371 | 5004100413710 | AP-Kontaktplatte / Aufputz Klingeltaster Gehäuse Breite 90mm x Höhe 32mm x Tiefe gesamt 17mm Kunststoff cremeweiß, mit Flächenwippe als Namensschild ca. 49mm x 22mm, IP20, 1 Schließer nur für Schutzkleinspannung | FRIEDLAND | D 1225 cremeweiß AP-Klingeltaster mit Namensschild, IP20 | 10
| Friedland D846 | 5004100217530 | AP-Gong OAKLAND mit Haube reinweiß, 3-Klang-Gong, Lautstärke regelbar bis ca. 75dB(A), für Betrieb an 8VAC Festanschluss oder für 3x Batterie LR6 (AA/ Mignon) | FRIEDLAND | D 846 Gong Oakland reinweiß (Honeywell / Novar) | 1
| Friedland D107 Facet (nicht farbecht) | 5004100211279 | AP-Signalgerät elektromechanischer Türgong für Innenanwendung, Us: 8VAC bzw. für Batteriebetrieb 4x LR14 (C / Lady 1,5V), Höhe 170mm x Breite 105mm x Tiefe 45mm, weiß (nicht farbecht / teilweise vergilbend) | FRIEDLAND | D107 Facet AP-Tür-Gong weiß 8VAC bzw. 4x LR14 1,5V (nicht farbecht) | 2
| Friedland D182 | 5004100350121 | AP-Miniatur-Summer 8VAC 600mA, max. 90dB, Durchmesser 51mm x Tiefe 36mm, reinweiß | FRIEDLAND | D182 Mini-Summer AP 8VAC weiß | 1
| Friedland D426 (nicht farbecht) | 5004100214874 | AP-Signalgerät Türgong für Innenanwendung,Us: 8VAC bzw. Batteriebetrieb (4x LR14 / LADY / C 1,5V), mit Rufunterscheidung (1-Klang- / 2-Klang-Gong), ca. 80dB(A), Höhe 170mm x Breite 105mm x Tiefe 45mm, weiß (nicht farbecht / teilweise vergilbend) | FRIEDLAND | D426 FESTIVAL Tür-Gong AP 8VAC bzw. 4x LR14 1,5V, weiß (nicht farbecht) | 7
| Friedland 400532 / E227 | 5004100413284 | Auftischtaster für Schutzkleinspannung, 62mm x 62mm x Höhe 22mm mit Rahmen Kunststoff cremeweiß, mit transparenter Flächenwippe 48mm x 48mm mit beschriftbarer Einlage | FRIEDLAND | E 227 Tischtaster cremeweiß | 1
| Friedland E2609 | 5004100350237 | UP-Einsatz Läutwerk / Klingel 8VAC, mit Vollabdeckung ca. 80mm x 80mm reinweiß | FRIEDLAND | E 2609 Läutwerk UP 8VAC (Honeywell / Novar) | 2
| Friedland E2610FL / 402828 | 5004100311191 | AP-Läutwerk / Klingel Us: 8VAC reinweiß, mit Schalmei-Schale flach chrom Durchmesser 70mm, max. 82dB(A), Höhe 144mm x Breite 70mm x Tiefe 32mm | FRIEDLAND | E 2610 FL AP-Läutwerk 8VAC flach (Honeywell / Novar) | 6
| Friedland E2610S / 402829 | 5004100310828 | AP-Läutwerk / Klingel Us: 8VAC reinweiß, mit Schalmei-Schale chrom Durchmesser 70mm, max. 87dB(A), Höhe 144mm x Breite 70mm x Tiefe 82mm | FRIEDLAND | E 2610 S AP-Läutwerk 8VAC (Honeywell / Novar) | 2
| Friedland E2629 / 402840 | 5004100350220 | AP-Läutwerk / Klingel für Spannung 3…8VAC, im Gehäuse Höhe 97mm x Breite 61mm x Tiefe 33mm, reinweiß (Friedland by Honeywell / Novar ltd.) | FRIEDLAND | E 2629 Läutwerk AP 3-8VAC reinweiß (402.840 / E2629N) | 3
| Friedland E2640 / 402850 | 5004100310835 | AP-Läutwerk / Klingel Us: 5…8VAC reinweiß, mit Schalmei-Schale flach chrom Durchmesser 70mm, max. 82db(A), Höhe 120mm x Breite 70mm x Tiefe 29mm | FRIEDLAND | E 2640 AP-Läutwerk 4…8VAC flach | 3
| Friedland E2720 | 5004100350268 | AP-Signalgerät Summer Kunststoff weiß, Us: 3…8VAC 670mA, 80dB(A), Höhe 78mm x Breite 50mm x Tiefe 32mm | FRIEDLAND | E 2720 AP-Summer 3-8VAC weiß | 1
| Friedland E319SW / 400702 | 4004536007027 | Einschraub-Klingeltaster Einbaudurchmesser 15mm mit Haltemutter, Gehäuse und Frontrahmen 19,7mm x 19,7mm Kunststoff schwarz, Drucktaste 12,5mm x 12,5mm weiß, 1S tastend für Kleinspannung, Schraubanschluss, Einbautiefe 19mm | FRIEDLAND | E 319 SW Einschraub-Klingeltaster quadratisch schwarz / Taste weiß | 1
| Friedland E3554N | 5004100612151 | REG Klingeltransformator / Klingeltrafo prim. 230VAC (220-240V 50Hz), sek. 8VAC 2A, 2TE, mit Klemmenabdeckkappen auch für AP-Montage geeignet | FRIEDLAND | E 3554N Klingeltransformator 230V/8V 2A (Honeywell / Novar) | 3
| Friedland E3801 | 4004536046002 | Türöffner Us: 8-14VAC (8VAC / 12VAC), Blende gold, Einbau rechts/links wechselbar | FRIEDLAND | E 3801 elektrischer Türöffner 8-14VAC re/li (Honeywell / Novar) | 4
| Friedland Eichhoff E93-SW |  | Klingeltaster AP als Etagentaster mit Gehäuse Kunststoff schwarz, mit beschriftbarem Tastenfeld 48x22mm als Namensschild, beleuchtbar über integrierte Soffittenlampe 12V/15V, Breite 60mm x Höhe 31mm x Tiefe 15mm | FRIEDLAND | E 93-schwarz Klingeltaster beleuchtet 12V | 19
| Frisch-Licht ARL3100H.158EVG |  | Anbauleuchte / Rasterleuchte Gehäuse Stahlblech reinweiß eckig Länge 1527mm x Breite 186mm x Höhe 85mm, mit Hochglanz-Parabolspiegelraster BAP 60', für 1x T8/T26 58W bzw. LED Substitute, mit EVG 230VAC (Osram QT Fit8 1x58-70), IP20, für Festanschluss | FRISCH-LICHT | ARL 3100H.158EVG Anbau-Rasterleuchte 1x58W EVG BAP | 5
| Fronius Symo 8.2-3-M / 4,210,039 | 9007947074928 | Fronius Symo 8.2-3-M PV-Wechselrichter mit 2 unabhängigen MPPT-Eingängen 200…800VDC, AC-Leistung 8,2KWp 3phasig, SMART GRID Ready - zukunftssicher durch eingebaute Schnittstellen: Ethernet / Modbus / TCP / JSON / S0 / Solar-Net / digitale Ein- und Ausgänge / Energiemanagement-Relais / integrierter Datenlogger / Power Control Funktion / direkter Anschluß des Rundsteuerempfängers möglich / Meldeausgang für Signale oder Energiemanagement, mit WLAN-Funktion und eigenem Webserver, Höhe 645mm x Breite 431mm x Tiefe 204mm, IP66 | FRONIUS | Fronius Symo 8.2-3-M (4210039) PV-Wechselrichter 3-phasig 8,2kWp | 1
| Fronius Symo Gen24 10.0 Plus / 4,210,157,002 | 9007947330819 | Fronius Symo GEN24 10.0 Plus PV-Wechselrichter mit 2 unabhängigen MPPT-Eingängen 80…800VDC, AC-Leistung 10kWp 3phasig, mit DC-Trennschalter, Dynamic Peak Manager integriert, als Hybridwechselrichter einsetzbar (Multi Flow Technologie zur bidirektionalen Ladung der Batterie, Notstromvarianten PV Point / Full Backup mit entsprechendem Zubehör möglich), Höhe 595mm x Breite 529mm x Tiefe 180mm, IP66 | FRONIUS | Fronius Symo GEN24 10.0 PLUS (4210157002) PV-Hybrid-Wechselrichter 3-phasig 10kWp | 1
| FTG 3080-2TE | 4018841108218 | Sammelschiene / Gabel-Kammschiene Cu 20qmm isoliert, Länge 43mm mit 2 Anschlüssen, Kontaktmittenabstand 27mm, als Verbinder für Verteilerblock AUXEL 38041 | FTG | 3080-2TE Gabel-Kammschiene 2fach / Verbinder | 12
| FTG S00 0710-57 / 710-57 |  | Gabel-Sammelschiene in L-Form / Kammschiene Cu 10qmm isoliert, 3polig Länge 57TE (19x3x1TE), Rastermaß / Schrittweite 17,8mm (Phasenwiederholung 53,4mm), Länge 1012mm | FTG | 710-57 Gabel-Kammschiene 10qmm 3-polig 57TE (17,8mm/53,4mm) | 2
| FTG 3G10T57A0D00 / 731T57TE |  | Gabel-Sammelschiene / Kammschiene Cu 10qmm isoliert, 3polig Länge 57TE (19x3x1TE), Länge 1005mm | FTG | 731T 57TE Gabel-Kammmschiene 10qmm 3-polig | 1
| FTG AUX38041 | 4018841335027 | Verteilerblock / Verteilerklemme lichtgrau für Montage auf Hutschiene oder Montageplatte, 1polig, Anschlüsse: 1x 10..35qmm, 1x 6..16qmm (verschienbar mit 3080-..), 6x 2,5..16qmm, Breite 27mm x Höhe 42,5mm (über Hutschiene), max. 125A | FTG | AUX 38041 Verteilerblock 1pol. max. 125A | 1
| F-Tronic APV12+2TW 7220048 | 4034338901445 | Zubehör für AP-Kleinverteiler Serie VISION APV12+2 (1reihig x 12TE / 14TE = 12TE/14TE), Kunststoff-Tür reinweiß glänzend, Höhe 226mm x Breite 280mm | F-TRONIC | APV 12+2TW Tür Kunststoff weiß für 1-reihigen AP-Kleinverteiler VISION APV 12+2 | 2
| F-Tronic APV24+4 7220050 | 4034338901209 | AP-Kleinverteiler VISION Kunststoff PS reinweiß 2reihig (2x 12TE/14TE = 24TE/28TE), mit N/PE-Steckklemmen, Höhe 375mm x Breite 305mm x Tefe 99mm, Tür separat bestellbar, IP30 | F-TRONIC | APV 24+4 AP-Kleinverteiler VISION 2-reihig 24/28TE, IP30 | 1
| F-Tronic APV24+4TW 7220054 | 4034338901414 | Zubehör für AP-Kleinverteiler Serie VISION APV24+4 (2reihig x 12TE / 14TE = 24TE/28TE), Kunststoff-Tür reinweiß glänzend, Höhe 351mm x Breite 280mm | F-TRONIC | APV 24+4TW Tür Kunststoff weiß für 2-reihigen AP-Kleinverteiler VISION APV 24+4 | 3
| F-Tronic APV36+6TW 7220060 | 4034338901452 | Zubehör für AP-Kleinverteiler Serie VISION APV36+6 (3reihig x 12TE / 14TE = 36TE/42TE), Kunststoff-Tür reinweiß glänzend, Höhe 491mm x Breite 280mm | F-TRONIC | APV 36+6TW Tür Kunststoff weiß für 3-reihigen AP-Kleinverteiler VISION APV 36+6 | 2
| F-Tronic APV4T 7290114 | 4034338915039 | Ersatzteil / Ersatztür Kunststoff PC halogenfrei rauchtopas, Höhe 113mm x Breite 121mm, für FR-AP-Kleinverteiler APV4 IP65 | F-TRONIC | APV 4T Ersatztür für FR-AP-Kleinverteiler APV 4 | 1
| F-Tronic APV SKN |  | N-Klemmleiste als System-Träger STKT einrastbar in Kleinverteiler APV, mit Steckklemme blau 2x5 Klemmstellen max. 16qmm als Schraubanschluss-Käfigklemme und 2x21 Klemmstellen max. 4qmm als Steckklemme | F-TRONIC | APV SKN Steckklemme N blau 10x 16qmm + 42x 4qmm | 2
| F-Tronic 7500002 BS117 | 4034338914063 | Hohlwandbrandschutzdose als HW-Geräte-Verbindungsdose für HW-Fräßloch-Durchmesser 74mm x Tiefe 54mm, für Einbau in Brandschutzwand F30-F90 (Feuerwiderstandsklasse F90) mit ETA-Zulassung, halogenfrei, mit 2 Geräteschrauben für Gerätetragring Spur 60mm, einzeln ohne weiteres Beipack / Zubehör | F-TRONIC | BS 117 HW-Hohlwand-Schalterdose mit Brandschutz F90 (einzeln) | 1
| F-Tronic 7330004 DB1B | 4034338511514 | Anbau-Deckenbaldachin als Verteilerdose Kunststoff braun mit Zugentlastung, mit Schnellverschluss-Rast-Deckel, Durchmesser 75mm x Höhe 25mm | F-TRONIC | DB1 braun Deckenbaldachin DB 1 / Deckenverteilerdose DB1 B | 33
| F-Tronic DB1S |  | Anbau-Deckenbaldachin als Verteilerdose Kunststoff schwarz mit Zugentlastung, mit Schnellverschluss-Rast-Deckel, Durchmesser 75mm x Höhe 25mm | F-TRONIC | DB1 schwarz Deckenbaldachin DB 1 / Deckenverteilerdose DB1 S | 30
| F-Tronic 7310132 E107 M25 |  | UP-Schalter-/Abzweigdose Durchmesser 60mm x Tiefe 65mm mit 4 Schraubdomen und 2 Geräteschrauben, mit 2 Tunnelstutzen zum Anreihen (Installationsabstand 71mm) bzw. Leitungseinführung bzw. Rohranschluss M25 | F-TRONIC | E 107 M25 UP-Schalter-/Abzweigdose 60mm x 65mm mit 2 Geräteschrauben | 15
| F-Tronic E125 7340139 | 4034338915497 | FR-AP-Abzweigdose / -Verbindungsdose Kunststoff PE hellgrau, 75mm x 75mm x Tiefe 40mm mit außenliegenden Befestigungslaschen, seitlich 12 selbstdichtende Leitungseinführungen ausschneidbar, Schnapp-Deckel | F-TRONIC | E 125 FR-AP-Abzweigdose 75mm x 75mm x 40mm, IP54 | 32
| F-Tronic 7350033 E116 | 4034338316102 | HW-Abzweigkasten Kunststoff PP orange, 104mm x 104mm x Tiefe 45mm/54mm, mit Befestigungsklammern für Hohlwand-Stärke bis max.40mm, komplett mit Schraub-Deckel ca. 121mm x 121mm weiß | F-TRONIC | E-116 HW-Abzweigkasten 104mm x 104mm mit Deckel | 43
| F-Tronic 7310060 E140 | 4034338514010 | UP-Abzweigkasten Kunststoff PS farblos, 80mm x 80mm x Tiefe 50mm, komplett mit Schraub-Deckel ca. 95mm x 95mm weiß | F-TRONIC | E-140 UP-Abzweigkasten 80mm x 80mm mit Deckel | 1
| F-Tronic 206355 E162PW | 4034338612327 | Nagelschelle Kunststoff weiß für Leitungsdurchmesser 10-14mm, komplett mit Stahlnagel verzinkt Länge 40mm, Pack á 100 Stück | F-TRONIC | E-162PW Nagelschelle weiß 10-14mm mit Nagel 40mm (100 Stück) | 4
| F-Tronic E-180 |  | AP-Abzweigdose / Verbindungsdose Kunststoff grau, außen 80mm x 80mm x Tiefe 28mm / innen 75mm x 75mm x Tiefe 25mm, IP30, mit Verschluss über Zentralschraube, mit Abzweigklemme / Dolü-Klemmleiste 2,5qmm 5polig, enthält BLASS AP7 | F-TRONIC | E-180 Iso-AP-Abzweigdose grau 2,5qmm 5polig, IP30 | 4
| F-Tronic E2000 | 4034338315242 | HW-Schalterdose / Hohlwand-Gerätedose Durchmesser 68mm x Tiefe 47mm, winddicht, mit 4x Leitungseinführung als Durchstoßmembran | F-TRONIC | E2000 HW-Hohlwand-Schalterdose 68mm x Tiefe 47mm winddicht | 21
| F-Tronic E2700 7360028 ve25 | 4034338913066 | HW-Gerätedose winddicht / Hohlwand-Schalterdose ED: 68mm x Tiefe 47mm mit Durchstoßmembranen, mit Geräteschrauben für 1 Installationsgerät mit 60mm Befestigungsspurweite, Pack á 25 Stück | F-TRONIC | E-2700 HW-Gerätedose winddicht 68mm x Tiefe 47mm (25 Stück) | 23
| F-Tronic 7360027 E3700 | 4034338913073 | HW-Gerätedose winddicht (2K) / Hohlwand-Schalterdose ED: 68mm x Tiefe 61mm, mit Geräteschrauben für 1 Installationsgerät mit 60mm Befestigungsspurweite | F-TRONIC | E-3700 HW-Gerätedose winddicht 68mm x Tiefe 61mm | 20
| F-Tronic 7510010 EBS4 | 4034338900042 | Erdungsbandschelle für Rohr-Durchmesser 16…115mm (1/8"…4"), für Leiteranschluss 1x/2x 2,5…16qmm, Spannband Edelstahl 1.4301, Klemmkörper Stahl | F-TRONIC | EBS 4 Erdungsbandschelle Edelstahl / Stahl 1/8…4" | 45
| F-Tronic 7810021 EPS20-115 | 4034338902787 | TIE Thermisch Isoliertes Elektro-Systemelement als Dämmstoffelement 190mm x 190mm für Einsatz in Dämmstoffstärke 160…200mm, mit Gerätedose (Tiefe 47mm) für 1 Installationsgerät mit 60mm-Befestigungsspur, Leitungseinsdurchführung gerade von hinten | F-TRONIC | EPS20-115 TIE-Systeme Element 160-200mm Gerätedose 47mm | 2
| F-Tronic ERS1-2 |  | Erdungsrohrschelle für Rohrdurchmesser 18…22mm (1/2"), mit Erdungsanschlussklemme für Rundleiter bis max. 16qmm | F-TRONIC | ERS 1/2 Erdungsrohrschelle 1/2" (18…22mm) | 9
| F-Tronic 7260013 KV04K | 4034338104112 | AP-Kleinverteiler Kunststoff reinweiß als Haubenverteiler mit Boden, 1x Kunststoff- Hutschiene TS35 als Tragschiene für Reiheneinbaugeräte (REG) max. 4TE, mit N/PE-Klemmen beiliegend, IP30, Höhe 160mm x Breite 94mm x Tiefe 65mm | F-TRONIC | KV04K AP-Kleinverteiler 4TE reinweiß IP20 | 1
| F-Tronic 7290116 Patch12 | 4034338915053 | Zubehör für Multimedia-Kleinverteiler Jumbo K, Patch-Panel leer als Montagehalter Stahlblech Breite 267mm / Befestigungsmaß 250mm mit Aufnahme für 12x Modular-Jack sowie 12 Haltern für Kabelabfangung | F-TRONIC | Patch12 Patchfeld leer für 12x Modular-Jack, für JUMBO K | 1
| F-Tronic 7290183 Patch6+6 | 4034338929715 | Zubehör für Multimedia-Kleinverteiler Jumbo K, Patch-Panel leer als Montagehalter Stahlblech Breite 267mm / Befestigungsmaß 250mm mit 6x Sat-/TV-Kupplung als Doppel-Buchse für F-Stecker-Anschluss und Aufnahme für 6x Modular-Jack sowie 12 Haltern für Kabelabfangung | F-TRONIC | Patch6+6 Patchfeld mit 6x F-Kupplung und leer für 6x Modular-Jack, für JUMBO K | 1
| F-Tronic 9910009 SKN17N | 4034338903142 | Doppel-Nulleiter-Klemmleiste zum Einrasten in Kleinverteiler JUMBO, mit je 2x 3 Klemmstellen max. 25qmm als Schraubklemme und 14x max. 4qmm als Steckklemme | F-TRONIC | SKN17N N-N-Klemmleiste 2x 3x25qmm+14x4qmm blau für JUMBO | 1
| F-Tronic 7110045 ZSAAR2-S | 4034338914773 | Zubehör für Zählerschrankausbau, Abdeckung Höhe 300mm x Breite 250mm (B1) weiß für Anschlussraum als Feldabdeckung geschlossen mit Vorprägung für Verteilerfeld 2reihig für 2x 12TE = 24TE, komplett mit 2 Stützern und 2+1 Verschlussschrauben | F-TRONIC | ZSAAR2-S Abdeckung 2-reihig mit Schraube und Halter | 2
| F-Tronic 7160214 ZSABST | 4034338921399 | Zubehör Blindeinsatz zum Einbau in Schwenkhebel-Verschluss anstatt eines PHZ (Profilhalbzylinder) | F-TRONIC | ZSABST Blindeinsatz für PHZ-Schließsystem / für Schwenkhebel-Verschluss | 1
| F-Tronic 7110023 ZSSKN17N | 4034338914551 | Doppel-Nulleiter-Klemmleiste zum Einrasten in Zählerschrank-Anschlussraum, mit je 2x 3 Klemmstellen max. 25qmm als Schraubklemme und 14x max. 4qmm als Steckklemme, enthält F-Tronic 9910009 SKN17N (EAN 4034338903142) mit zusätzlich beigelegten Haltern für Zählerschrankeinbau | F-TRONIC | ZSSKN17N N-N-Klemmleiste 2x 3x25qmm+14x4qmm blau für Zählerschrank | 1
| Gautzsch 691468 |  | NV-Einbaustrahler Aludruckguss schwenkbar weiß, Einbaudurchmesser >72mm, Frontring Außendurchmesser 83mm, 1x Gu5.3 für NV-Halogen-Reflektorlampe QR-CB51 / MR16 max. 50W/12V bzw. für LED-Lampe MR16 (EEK: E…A++) | GAUTZSCH | 0614500 weiß NV-Einbaustrahler Alu-Druckguss schwenkbar | 6
| GB Gebro 637 gold |  | PVC-Schuko-Stecker gold, gerade Leitungseinführung mittig mit Zugentlastungsbügel, Schraubmontage, wiederanschließbar, Schlaubanschluss, max. 10/16A 250VAC | GB GEBRO GMBH | 637 gold PVC-Schuko-Stecker gold | 12
| GB Gebro 641br |  | PVC-Schuko-Kupplung braun, gerade Leitungseinführung mittig mit Zugentlastungsbügel, Schraubmontage, wiederanschließbar, Schlaubanschluss, max. 10/16A 250VAC | GB GEBRO GMBH | 641 br PVC-Schuko-Kupplung braun | 66
| GB Gebro 641 gold |  | PVC-Schuko-Kupplung gold, gerade Leitungseinführung mittig mit Zugentlastungsbügel, Schraubmontage, wiederanschließbar, Schlaubanschluss, max. 10/16A 250VAC | GB GEBRO GMBH | 641 gold PVC-Schuko-Kupplung gold | 8
| GE AEG 139621 / 910-343-255-00 / b55K 30-43A | 8017018396218 | Motorschutzrelais als termisches Überlastrelais 3polig, Einstellbereich 30…43A, Class 10, Hilfskontakte 1S/1Ö Ith. max. 10A (AC15: 2A/240VAC bzw. DC13: 0,6A/110VDC), für Anbau an Leistungsschütz Baureihe LS22K - LS30K - LS37K - LS45K - LS55K | GE POWER CONTROLS | b 55K thermisches Überlastrelais 30-43A für Schützanbau LS 22K bis LS 55K | 18
| GE AEG 148239 / 910-160-003 / BI02 | 8017018482393 | AEG / CEMA Befehlsgeräte, Zubehör AP-Gehäuse 2fach Kunststoff / Isoliertsoff lichtgrau 110mm x 72mm x Tiefe 54,5mm, mit 2 Ausschnitten für Fronteinbau-Befehlsgeräte oder -Meldegeräte, mit Montageteilen für die Bodenbefestigung der Funktionselemente, ED: 22mm, IP66, mit 2 vorgeprägten Einführungen für PG16 bzw. NPT 1/2" | GE POWER CONTROLS | BI02 AP-Gehäuse Kunststoff 2x ED: 22,5mm ( AEG / CEMA) | 2
| GE 104144 / CL03A310MN | 8425095041448 | Leistungsschütz CL03 Us: 230VAC (220-230V 50Hz bzw. 277V 60Hz), 3polig AC3: 12kW/400VAC bzw. Ith: 45A, mit Hilfskontakt 1S (1NO), Schraubklemmenanschluss, Höhe 87mm x Breite 55mm x Tiefe 98mm, für Montage auf Montageplatte oder Hutschiene TS35 | GE POWER CONTROLS | CL03A310MN (220/230V50Hz 277V60Hz) Schütz 230VAC 3-pol. AC3: 12kW, HK 1S | 12
| GE 686009 CTX+R1610024A | 5413656860099 | REG Installationsrelais Baureihe "Contax R+" Us: 24VAC 50Hz bzw. 12VDC, 1S max. 16A/250VAC, 1TE | GE POWER CONTROLS | CTX+ R 16 10 024 A Insta-Relais 24VAC bzw. 12VDC 1S 16A/250VAC | 8
| GE AEG 831-810-956 / 545288 E81B10 | 5411815452888 | REG LS Leitungsschutzschalter Baureihe "Elfa E80" 6kA 230/400VAC 1polig Charakteristik B 10A (B10/1), 1TE, GE Power Controls / AEG Typ E81 B10-BK (Black Label) Nr. 831-810-956 / Art. 545288 | GE POWER CONTROLS | ELFA E81 B10 Leitungsschutzschalter E80 1-pol. B 10A (Elfa E81 B10-BK / 831810956) | 32
| GE AEG 831-830-628 / 545775 E83SC10 | 5411815457753 | REG LS Leitungsschutzschalter Baureihe "Elfa E80S" 10kA 230/400VAC 3polig Charakteristik C 10A (C10/3), 3TE, GE Power Controls / AEG Typ E83 S C10-BK (Black Label) Nr. 831-830-628 / Art. 545775 | GE POWER CONTROLS | ELFA E83S C10 Leitungsschutzschalter E80 3-pol. C 10A (Elfa E83 S C10-BK / 831830628) | 2
| GE AEG 835-810-630-000 / 566759 EP101C16 | 5411815667596 | REG LS Leitungsschutzschalter Baureihe "Elfa Plus EP100" 10kA 230/400VAC 1polig Charakteristik C 16A (C16/1), 1TE, GE Power Controls / AEG Typ EP101 C16 Nr. 835-810-630-000 / Art. 566759 | GE POWER CONTROLS | ELFA EP101 C16 Leitungsschutzschalter EP100 1-pol. C 16A (Elfa EP101 C16 / 835810630000) | 76
| GE AEG 566760 | 5411815667602 | REG LS Leitungsschutzschalter Baureihe "Elfa Plus EP100" 10kA 230/400VAC 1polig Charakteristik C 20A (C20/1), 1TE, GE Power Controls / AEG Typ EP101 C20 Art. 566760 | GE POWER CONTROLS | ELFA EP101 C20 Leitungsschutzschalter EP100 1-pol. C 20A (Elfa EP101 C20) | 1
| GE AEG 566764 EP101C50 | 5411815667640 | REG LS Leitungsschutzschalter Baureihe "Elfa Plus EP100" 10kA 230/400VAC 1polig Charakteristik C 50A (C50/1), 1TE, GE Power Controls / AEG Typ EP101 C50 Art. 566764 | GE POWER CONTROLS | ELFA EP101 C50 Leitungsschutzschalter EP100 1-pol. C 50A (Elfa EP101 C50) | 3
| GE AEG 566765 EP101C63 | 5411815667657 | REG LS Leitungsschutzschalter Baureihe "Elfa Plus EP100" 10kA 230/400VAC 1polig Charakteristik C 63A (C63/1), 1TE, GE Power Controls / AEG Typ EP101 C63 Art. 566765 | GE POWER CONTROLS | ELFA EP101 C63 Leitungsschutzschalter EP100 1-pol. C 63A (Elfa EP101 C63) | 3
| GE AEG 566325 / EP101UCC04 | 5411815663253 | REG LS Leitungsschutzschalter Baureihe "Elfa Plus EP100 UC" 6kA 230/400VAC bzw. 220VDC (Allstrom) 1polig Charakteristik C 4A (C4/1), 1TE, GE Power Controls / AEG Typ EP101UCC04 / Art. 566325 | GE POWER CONTROLS | ELFA EP101 UC C04 Leitungsschutzschalter EP100 1-pol. C 4A Allstrom (Elfa EP101 UC C4) | 1
| GE vynckier 667021 EP32C6 | 5413656670216 | REG LS Leitungsschutzschalter Baureihe "Elfa EP30" 3kA 230/400VAC 2polig Charakteristik C 6A (C6/2), 2TE | GE POWER CONTROLS | ELFA EP32 C 6 Leitungsschutzschalter EP30 2-pol. C 6A (EP32C06) | 6
| GE AEG 566500 EP61B4 | 5411815665004 | REG LS Leitungsschutzschalter Baureihe "Elfa EP60" 6kA 230/400VAC 1polig Charakteristik B 4A (B4/1), 1TE | GE POWER CONTROLS | ELFA EP61 B 4 Leitungsschutzschalter EP60 1-pol. B 4A (EP61B04) | 11
| GE AEG 566501 EP61B6 | 5411815665011 | REG LS Leitungsschutzschalter Baureihe "Elfa EP60" 6kA 230/400VAC 1polig Charakteristik B 6A (B6/1) (AEG 835-810-954-000) | GE POWER CONTROLS | ELFA EP61 B 6 Leitungsschutzschalter EP60 1-pol. B 6A (EP61B06) | 6
| GE AEG 566502 EP61B10 | 5411815665028 | REG LS Leitungsschutzschalter Baureihe "Elfa EP60" 6kA 230/400VAC 1polig Charakteristik B 10A (B10/1), 1TE | GE POWER CONTROLS | ELFA EP61 B10 Leitungsschutzschalter EP60 1-pol. B 10A | 193
| GE AEG 566503 EP61B13 | 5411815665035 | REG LS Leitungsschutzschalter Baureihe "Elfa EP60" 6kA 230/400VAC 1polig Charakteristik B 13A (B13/1), 1TE (AEG 835-810-957-000) | GE POWER CONTROLS | ELFA EP61 B13 Leitungsschutzschalter EP60 1-pol. B 13A | 9
| GE AEG 566505 EP61B20 | 5411815665059 | REG LS Leitungsschutzschalter Baureihe "Elfa EP60" 6kA 230/400VAC 1polig Charakteristik B 20A (B20/1), 1TE (AEG 835-810-959-000) | GE POWER CONTROLS | ELFA EP61 B20 Leitungsschutzschalter EP60 1-pol. B 20A | 16
| GE AEG 566506 EP61B25 | 5411815665066 | REG LS Leitungsschutzschalter Baureihe "Elfa EP60" 6kA 230/400VAC 1polig Charakteristik B 25A (B25/1), 1TE (AEG 835-810-960-000) | GE POWER CONTROLS | ELFA EP61 B25 Leitungsschutzschalter EP60 1-pol. B 25A | 13
| GE AEG 566507 EP61B32 | 5411815665073 | REG LS Leitungsschutzschalter Baureihe "Elfa EP60" 6kA 230/400VAC 1polig Charakteristik B 32A (B32/1), 1TE | GE POWER CONTROLS | ELFA EP61 B32 Leitungsschutzschalter EP60 1-pol. B 32A | 4
| GE AEG 566667 EP61B32N | 5411815666674 | REG LS Leitungsschutzschalter Baureihe "Elfa EP60" 6kA 230/400VAC 1polig+N Charakteristik B 32A (B32/1+N), 2TE | GE POWER CONTROLS | ELFA EP61 B32N Leitungsschutzschalter EP60 1-pol.+N B 32A (EP61N B32) | 5
| GE AEG 566513 EP61C2 | 5411815665134 | REG LS Leitungsschutzschalter Baureihe "Elfa EP60" 6kA 230/400VAC 1polig Charakteristik C 2A (C2/1), 1TE (AEG 835-810-673-000) | GE POWER CONTROLS | ELFA EP61 C 2 Leitungsschutzschalter EP60 1-pol. C 2A (EP61C02) | 1
| GE AEG 566515 EP61C4 | 5411815665158 | REG LS Leitungsschutzschalter Baureihe "Elfa EP60" 6kA 230/400VAC 1polig Charakteristik C 4A (C4/1), 1TE (AEG 835-810-675-000) | GE POWER CONTROLS | ELFA EP61 C 4 Leitungsschutzschalter EP60 1-pol. C 4A (EP61C04) | 1
| GE AEG 566516 EP61C6 | 5411815665165 | REG LS Leitungsschutzschalter Baureihe "Elfa EP60" 6kA 230/400VAC 1polig Charakteristik C 6A (C6/1), 1TE (AEG 835-810-676-000) | GE POWER CONTROLS | ELFA EP61 C 6 Leitungsschutzschalter EP60 1-pol. C 6A (EP61C06) | 4
| GE AEG 566517 EP61C10 | 5411815665172 | REG LS Leitungsschutzschalter Baureihe "Elfa EP60" 6kA 230/400VAC 1polig Charakteristik C 10A (C10/1), 1TE (AEG 835-810-978-000) | GE POWER CONTROLS | ELFA EP61 C10 Leitungsschutzschalter EP60 1-pol. C 10A | 4
| GE AEG 566520 EP61C20 | 5411815665202 | REG LS Leitungsschutzschalter Baureihe "Elfa EP60" 6kA 230/400VAC 1polig Charakteristik C 20A (C20/1), 1TE (AEG 835-810-981-000) | GE POWER CONTROLS | ELFA EP61 C20 Leitungsschutzschalter EP60 1-pol. C 20A | 1
| GE AEG 566521 EP61C25 | 5411815665219 | REG LS Leitungsschutzschalter Baureihe "Elfa EP60" 6kA 230/400VAC 1polig Charakteristik C 25A (C25/1), 1TE | GE POWER CONTROLS | ELFA EP61 C25 Leitungsschutzschalter EP60 1-pol. C 25A | 13
| GE AEG 566522 EP61C32 | 5411815665226 | REG LS Leitungsschutzschalter Baureihe "Elfa EP60" 6kA 230/400VAC 1polig Charakteristik C 32A (C32/1), 1TE | GE POWER CONTROLS | ELFA EP61 C32 Leitungsschutzschalter EP60 1-pol. C 32A | 1
| GE AEG 672049 EP61C40 | 5413656720492 | REG LS Leitungsschutzschalter Baureihe "Elfa EP60" 6kA 230/400VAC 1polig Charakteristik C 40A (C40/1), 1TE | GE POWER CONTROLS | ELFA EP61 C40 Leitungsschutzschalter EP60 1-pol. C 40A | 30
| GE AEG 672050 EP61C50 | 5413656720508 | REG LS Leitungsschutzschalter Baureihe "Elfa EP60" 6kA 230/400VAC 1polig Charakteristik C 50A (C50/1), 1TE | GE POWER CONTROLS | ELFA EP61 C50 Leitungsschutzschalter EP60 1-pol. C 50A | 2
| GE AEG 566542 EP62B10 | 5411815665424 | REG LS Leitungsschutzschalter Baureihe "Elfa EP60" 6kA 230/400VAC 2polig Charakteristik B 10A (B10/2), 2TE | GE POWER CONTROLS | ELFA EP62 B10 Leitungsschutzschalter EP60 2-pol. B 10A | 1
| GE AEG 566544 EP62B16 | 5411815665448 | REG LS Leitungsschutzschalter Baureihe "Elfa EP60" 6kA 230/400VAC 2polig Charakteristik B 16A (B16/2), 2TE (AEG 835-820-968-000) | GE POWER CONTROLS | ELFA EP62 B16 Leitungsschutzschalter EP60 2-pol. B 16A | 2
| GE AEG 672070 EP62C2 | 5413656720706 | REG LS Leitungsschutzschalter Baureihe "Elfa EP60" 6kA 230/400VAC 2polig Charakteristik C 2A (C2/2), 2TE | GE POWER CONTROLS | ELFA EP62 C 2 Leitungsschutzschalter EP60 2-pol. C 2A (EP62C02) | 4
| GE AEG 566557 EP62C10 | 5411815665578 | REG LS Leitungsschutzschalter Baureihe "Elfa EP60" 6kA 230/400VAC 2polig Charakteristik C 10A (C10/2), 2TE | GE POWER CONTROLS | ELFA EP62 C10 Leitungsschutzschalter EP60 2-pol. C 10A | 8
| GE AEG 566559 EP62C16 | 5411815665592 | REG LS Leitungsschutzschalter Baureihe "Elfa EP60" 6kA 230/400VAC 2polig Charakteristik C 16A (C16/2), 2TE | GE POWER CONTROLS | ELFA EP62 C16 Leitungsschutzschalter EP60 2-pol. C 16A | 1
| GE AEG 566560 EP62C20 | 5411815665608 | REG LS Leitungsschutzschalter Baureihe "Elfa EP60" 6kA 230/400VAC 2polig Charakteristik C 20A (C20/2), 2TE | GE POWER CONTROLS | ELFA EP62 C20 Leitungsschutzschalter EP60 2-pol. C 20A | 4
| GE AEG 566581 EP63B6 | 5411815665813 | REG LS Leitungsschutzschalter Baureihe "Elfa EP60" 6kA 230/400VAC 3polig Charakteristik B 6A (B6/3), 3TE (AEG 835-830-954-000) | GE POWER CONTROLS | ELFA EP63 B 6 Leitungsschutzschalter EP60 3-pol. B 6A | 1
| GE AEG 566582 EP63B10 | 5411815665820 | REG LS Leitungsschutzschalter Baureihe "Elfa EP60" 6kA 230/400VAC 3polig Charakteristik B 10A (B10/3), 3TE (AEG 835-830-966-000) | GE POWER CONTROLS | ELFA EP63 B10 Leitungsschutzschalter EP60 3-pol. B 10A | 1
| GE AEG 566595 EP63C4 | 5411815665950 | REG LS Leitungsschutzschalter Baureihe "Elfa EP60" 6kA 230/400VAC 3polig Charakteristik C 4A (C4/3), 3TE (AEG 835-830-675-000) | GE POWER CONTROLS | ELFA EP63 C 4 Leitungsschutzschalter EP60 3-pol. C 4A (EP63C04) | 4
| GE AEG 566596 EP63C6 | 5411815665967 | REG LS Leitungsschutzschalter Baureihe "Elfa EP60" 6kA 230/400VAC 3polig Charakteristik C 6A (C6/3), 3TE (AEG 835-830-976-000) | GE POWER CONTROLS | ELFA EP63 C 6 Leitungsschutzschalter EP60 3-pol. C 6A (EP63C06) | 4
| GE AEG 566597 EP63C10 | 5411815665974 | REG LS Leitungsschutzschalter Baureihe "Elfa EP60" 6kA 230/400VAC 3polig Charakteristik C 10A (C10/3), 3TE (AEG 835-830-988-000) | GE POWER CONTROLS | ELFA EP63 C10 Leitungsschutzschalter EP60 3-pol. C 10A | 8
| GE AEG 566599 EP63C16 | 5411815665998 | REG LS Leitungsschutzschalter Baureihe "Elfa EP60" 6kA 230/400VAC 3polig Charakteristik C 16A (C16/3), 3TE (AEG 835-830-990-000) | GE POWER CONTROLS | ELFA EP63 C16 Leitungsschutzschalter EP60 3-pol. C 16A | 6
| GE AEG 566605 EP63C63 | 5411815666056 | REG LS Leitungsschutzschalter Baureihe "Elfa EP60" 6kA 230/400VAC 3polig Charakteristik C 63A (C63/3), 3TE (AEG 835-830-689-000) | GE POWER CONTROLS | ELFA EP63 C63 Leitungsschutzschalter EP60 3-pol. C 63A | 2
| GE AEG 604207 FI25/0,3-4 | 5413656042075 | REG FI Fehlerstromschutzschalter 230/400VAC 4polig max. 25A, Auslösung bei Fehlerstrom <300mA, Typ A, 4TE, GE Power Controls / AEG Typ FI 25/0,3-4 Nr. 835-788-580-000 / Art. 604207 | GE POWER CONTROLS | ELFA FI 25/0,3-4 Fehlerstromschutzschalter 25A 4-pol. 300mA Typ A | 29
| GE AEG 565942 HD82 B10/0,3 | 5411815659423 | REG FI/LS Leitungsschutzschalter-Fehlerstromschutzschalter-Kombination Baureihe "Elfa HD80" 10kA 230VAC 1polig+N Charakteristik B 10A (B10/1+N), Auslösung bei Fehlerstrom <300mA, Typ A, 2TE, GE Power Controls / AEG Typ HD82 B10/0,3-BK (Black Label) Nr. 831-340-143-000 / Art. 565942 | GE POWER CONTROLS | ELFA HD82 B10/0,3 Fi-LS-Kombination 1-pol.+N B 10A 300mA Typ A | 2
| GE AEG 608967 LSFIB10/0,3-2 | 5413656089674 | REG FI/LS Leitungsschutzschalter-Fehlerstromschutzschalter-Kombination Baureihe "Elfa Plus LSFI" 10kA 230VAC 1polig+N Charakteristik B 10A (B10/1+N), Auslösung bei Fehlerstrom <300mA, Typ A, 2TE, GE Power Controls / AEG Typ LSFI B10/0,3-2 Nr. 835-340-143-000 / Art. 608967 | GE POWER CONTROLS | ELFA LSFI B10/0,3-2 Fi-LS-Kombination 1-pol.+N B 10A 300mA Typ A | 6
| GE AEG 672512 S91.3E25 | 5413656725121 | REG SLS selektiver Hauptleitungsschutzschalter (potentialgebundene Ausführung mit N-Anschluss), Baureihe "Elfa S90", 25kA 230/400VAC 3polig (3x1polig schaltend) Charakteristik E 25A (E25/3) für Montage auf Hutschiene TS35 | GE POWER CONTROLS | ELFA S91.2 E25 SLS selektiver Hauptleitungsschutzschalter S90 3-pol. E 25A | 1
| GE 544174 | 5411815441745 | Gabel-Sammelschiene / Kammschiene Cu 10qmm isoliert, 3polig Länge 21TE (7x3x1TE), Länge 377mm | GE POWER CONTROLS | EV-G.3.21.125 Gabelform-Kammschiene Cu 10qmm 3-pol. 21TE | 3
| GE 433522 / FDN13TF100GF | 5050096335222 | Kompakt-Leistungsschalter Baureihe Record Plus FD160, 25kA, Ue: 240VAC, 1polig, Ith: max. 160A, mit Auslöser 100A für Trafoschutz und Motorschutz, Schraub-Käfigklemmenanschluss max. 95qmm, Höhe 130mm x Breite 27mm x Tiefe 112mm, für Montage auf Montageplatte, mit beiliegendem Adapter für Hutschiene TS35 (Bautiefe +8mm), GE POWER CONTROLS FDN13TF100GF | GE POWER CONTROLS | FDN13TF100GF Leistungsschalter FD160/100A 25kA 1-polig 100A/240VAC für Trafo- und Motorschutz | 3
| GE AEG 135004 / 910-304-561-00 | 8425095350045 | Zubehör Hilfskontakt / Hilfsschalter 2S für seitlichen Anbau an Leistungsschütz GE / AEG Baureihe LS 4K ... LS 450K, Schraubanschluss, GE AEG Ref. No. 135004 / E-Nr. 910-304-561-00 | GE POWER CONTROLS | HS 8K.20 Hilfskontakt / Hilfsschalter 2S für Schützanbau | 4
| GE 100561 MACL101AT | 8425095005617 | Zubheör Hilfskontakt 1Ö (1NC) max. 10A für seitlichen Anbau an Schütz General Electric LS05, komplett mit Hilfsteilen für AC- und DC-betätigte Schütze | GE POWER CONTROLS | MACL101AT Hilfskontakt 1Ö für LS05 | 4
| GE 100560 MACL110AT | 8425095005600 | Zubheör Hilfskontakt 1S (1NO) max. 10A für seitlichen Anbau an Schütz General Electric LS05, komplett mit Hilfsteilen für AC- und DC-betätigte Schütze | GE POWER CONTROLS | MACL110AT Hilfskontakt 1S für LS05 | 5
| GE AEG 136110 / 910-201-428-000 | 8425095361102 | Motorschutzschalter / Leistungsschalter Baureihe "surion" MBS63 f. Motorschutz mit extra hohem Ausschaltvermögen (unverzögerte Kurzschlussauslösung 819A), Un: max. 575VAC / Ui: max. 1000V 50/60Hz, Class 10, 3polig, A-ausl. Einstellbereich Überlastauslöser45…63A (AC3: 30KW/400VAC), Kurzschlusausschaltvermögen Icu(Grenz-): 50kA / Ics(Betriebs-): 38A, Drehknebelbetätigung, Schraubanschluss | GE POWER CONTROLS | MBS63HS630 Motorschutzschalter 30kW 3-polig 45-63A | 10
| GE 102638 MC1A301AT1 | 8425095026384 | Kleinschütz / Leistungsschütz Us: 24VAC 50/60Hz, 3polig AC3: max. 4kW/400VAC bzw. Ith: max. 20A, mit Hilfskontakt 1Ö (max. 16A), Schraubklemmenanschluss, Höhe 47,5mm x Breite 45mm x Tiefe 56mm, für Hutschiene TS35 bzw. Montageplatte | GE POWER CONTROLS | MC1A301AT1 Kleinschütz 24VAC 3-pol. AC3: 4kW, HK 1Ö | 1
| GE Cema 185842 P9XUVDRN | 8017018858426 | GE / CEMA Befehlsgeräte ED: 22mm, Leuchtmelder / Lichtsignal für Fronteinbau ED: 22mm mit Haltemutter und Kalotte grün, Schraubanschluss für 230VAC bzw. 230VDC, mit integriertem Vorwiderstand und Röhrenlampe 10x28mm Ba9s 130V, Einbautiefe 49mm | GE POWER CONTROLS | P9XUVDRN Leuchtmelder grün ED: 22mm 230V mit Widerstand und Lampe 130V 2W Ba9s | 8
| GE 616065 PLS1610230A |  | REG Stromstoßschalter / Fernschalter (bistabiles Relais) Baureihe "Pulsar S" Us: 230VAC 50Hz, 1polig 1S max. 16A/250VAC, 1TE | GE POWER CONTROLS | PLS 16 10 230 A Stromstoßschalter 230VAC 1S 16A/250VAC | 1
| GE 120006 SFKOF | 8425095200067 | GE Leistungsschalter / Motorschutzschalter 3polig max. 690VAC, Überlastauslöser einsetellbar 1…1,6A, Drucktastenbetätigung mit optionaler Einschaltsperre per Vorhängeschloss, Schraubanschluss | GE POWER CONTROLS | SFKOF Motorschutzschalter 3-pol. 1-1,6A | 2
| GE 120009 SFKOI | 8425095200098 | GE Leistungsschalter / Motorschutzschalter 3polig max. 690VAC, Überlastauslöser einsetellbar 4…6,3A, Drucktastenbetätigung mit optionaler Einschaltsperre per Vorhängeschloss, Schraubanschluss | GE POWER CONTROLS | SFKOI Motorschutzschalter 3-pol. 4-6,3A | 8
| Gedore carolus 3801.000 / 2978113 | 4036548871990 | Knarren-Schraubendreher mit magnetischer und verriegelbarer 1/4" Bitaufnahme und um max. 104mm ausziehbarer Teleskopklinge, Länge 183mm (nicht ausgezogen), Handgriff 2-Komponenten Kunststoff rot/schwarz | GEDORE | Carolus 3801.000 Teleskop-Knarren-Schraubendreher 183-287mm für 1/4" Schrauberbit | 1
| Gedore 1990M / 2697920 | 4010886934913 | Verlängerung Vierkant 1/2" x Länge 83mm mit Haltemagnet , max. 230Nm | GEDORE | Gedore 1990 M Verlängerung 1/2" Länge 83mm mit Magnet | 22
| Gedore R67131002 | 4060833005241 | Adapter- und Verlängerungs-Satz 2teilig, enthält Adapter Länge +61mm mit Außen-/Innenvierkant 1/2" und Innen-/Außenvierkant 3/8" sowie Adapter Länge +50mm mit Außen-/Innenvierkant 3/8" und Innen-/Außenvierkant 1/4", Vierkant innen/außen im Adapter verschiebbar / wechselbar | GEDORE | Gedore R67131002 Adapter-Satz 2-teilig 1/2"-3/8" und 3/8"-1/4" | 4
| Gelbau 3002.5006Z |  | Diodenauswerte-Relais Us: 24VDC, Funktion STOPP redundant mit 1W (2A/24VDC bzw. 4A/230VAC), geeignet u. a. für elektromechanische Schaltleiste Contact-Duo-Profil | GELBAU | 250.06Z 24VDC Kat. 3 Diodenauswerter für Schaltleiste | 1
| GE 91573 | 5994102181758 | Energiespar-Pressglas-Halogen-Reflektorlampe WATT-MISER Durchmesser 122mm x Länge 136mm, Frontglas geperlt, Sockel E27, 230V, 120W, Flood breitstrahlend, als Ersatz für konventionelle PAR38-Glühlampe 150W, dimmbar, 2000h | GE-LIGHTING | 120PAR/FL/WM/E27 Reflektorlampe PAR38 230V 120W Watt-Miser Flood | 5
| GE 91521 | 9004102283256 | Deko-Glühlampe als Tropfenlampe P45 Durchmesser 45mm x Länge 72mm innen grün beschichtet, Sockel E27, 230V, 15W, dimmbar, 1000h, EEK: F, geeignet für Indoor- und Outdoor-Einsatz (= Scharnberger + Hasenbein Nr. 40271 / EAN 4034451402713) | GE-LIGHTING | 15D1/G/E27 Tropfenlampe P45 230V 15W grün | 4
| GE 91874 | 9004102290445 | Glühlampe als AGL Standard-Allgebrauchslampe A60 Durchmesser 60mm x Länge 104mm matt, Sockel E27, für Kleinspannung 24V, 40W, 580lm, dimmbar, 1000h, EEK: D | GE-LIGHTING | 24V40A1/F/E27 Glühlampe A60 24V 40W matt | 86
| GE 91163 | 0043168478915 | Deko-Glühlampe als AGL Standard-Allgebrauchslampe A60 Durchmesser 60mm x Länge 105mm innen blau beschichtet, Sockel E27, 230V, 25W, dimmbar, 1000h, EEK: F, geeignet für Indoor- und Outdoor-Einsatz | GE-LIGHTING | 25A1/B/E27 Glühlampe A60 230V 25W blau | 5
| GE 17918 | 0043168179188 | Glühlampe als AGL Standard-Allgebrauchslampe A50 Durchmesser 50mm x Länge 93mm klar, Sockel E27, 230V, 25W, 230lm, dimmbar, 1000h, EEK: E | GE-LIGHTING | 25A1/CL/E27 Glühlampe A50 230V 25W klar | 20
| GE 91179 | 5994102329419 | Glühlampe als AGL Standard-Allgebrauchslampe A60 Durchmesser 60mm x Länge 104mm klar, Sockel E27, 230V, 25W, 230lm, dimmbar, 1000h, EEK: E | GE-LIGHTING | 25A1/CL/E27 Glühlampe A60 230V 25W klar | 90
| GE 17935 | 0043168179355 | Glühlampe als AGL Standard-Allgebrauchslampe A50 Durchmesser 50mm x Länge 93mm matt, Sockel E27, 230V, 25W, 230lm, dimmbar, 1000h, EEK: E | GE-LIGHTING | 25A1/F/E27 Glühlampe A50 230V 25W matt | 20
| GE 91165 | 0043168476164 | Deko-Glühlampe als AGL Standard-Allgebrauchslampe A60 Durchmesser 60mm x Länge 105mm innen orange beschichtet, Sockel E27, 230V, 25W, dimmbar, 1000h, EEK: F, geeignet für Indoor- und Outdoor-Einsatz | GE-LIGHTING | 25A1/O/E27 Glühlampe A60 230V 25W orange | 27
| GE 91517 | 9004102283430 | Deko-Glühlampe als Tropfenlampe P45 Durchmesser 45mm x Länge 76mm innen blau beschichtet, Sockel E14, 230V, 25W, dimmbar, 1000h, EEK: F, geeignet für Indoor- und Outdoor-Einsatz | GE-LIGHTING | 25D1/B/E14 Tropfenlampe P45 230V 25W blau | 32
| GE 92009 | 9004102283393 | Deko-Glühlampe als Tropfenlampe P45 Durchmesser 45mm x Länge 72mm innen blau beschichtet, Sockel E27, 230V, 25W, dimmbar, 1000h, EEK: F, geeignet für Indoor- und Outdoor-Einsatz (= Scharnberger + Hasenbein Nr. 40278 / EAN 4034451402782) | GE-LIGHTING | 25D1/B/E27 Tropfenlampe P45 230V 25W blau | 24
| GE 91905 | 9004102283317 | Deko-Glühlampe als Tropfenlampe P45 Durchmesser 45mm x Länge 72mm innen grün beschichtet, Sockel E27, 230V, 25W, dimmbar, 1000h, EEK: F, geeignet für Indoor- und Outdoor-Einsatz (= Scharnberger + Hasenbein Nr. 40276) | GE-LIGHTING | 25D1/G/E27 Tropfenlampe P45 230V 25W grün | 30
| GE 91519 | 9004102283157 | Deko-Glühlampe als Tropfenlampe P45 Durchmesser 45mm x Länge 76mm innen rot beschichtet, Sockel E14, 230V, 25W, dimmbar, 1000h, EEK: F, geeignet für Indoor- und Outdoor-Einsatz | GE-LIGHTING | 25D1/R/E14 Tropfenlampe P45 230V 25W rot | 15
| GE 92011 | 9004102283126 | Deko-Glühlampe als Tropfenlampe P45 Durchmesser 45mm x Länge 72mm innen rot beschichtet, Sockel E27, 230V, 25W, dimmbar, 1000h, EEK: F, geeignet für Indoor- und Outdoor-Einsatz (= Scharnberger + Hasenbein Nr. 40275 / EAN 4034451402751) | GE-LIGHTING | 25D1/R/E27 Tropfenlampe P45 230V 25W rot | 23
| GE 92012 | 9004102283201 | Deko-Glühlampe als Tropfenlampe P45 Durchmesser 45mm x Länge 72mm innen gelb beschichtet, Sockel E27, 230V, 25W, dimmbar, 1000h, EEK: F, geeignet für Indoor- und Outdoor-Einsatz (= Scharnberger + Hasenbein Nr. 40277 / EAN 4034451402775) | GE-LIGHTING | 25D1/Y/E27 Tropfenlampe P45 230V 25W gelb | 3
| GE 91955 | 5994102285548 | Glühlampe PYGMY als Birnenlampe Durchmesser 28mm x Länge 60mm klar, Sockel E14, 230V, 25W, 190lm, 1000h, dimmbar, EEK: F | GE-LIGHTING | 25P1/CL/E14 PYGMY Birnenlampe 28x60 230V 25W klar | 74
| GE 28429 | 5994102284299 | Kerzenlampe / Kerzenform-Glühlampe D45mm 230V 40W matt Sockel B22 | GE-LIGHTING | 40C1/FR/B22 | 3
| GE 75922 |  | LED-Einbauleuchte al Einlegeleuchte M625 (621mm x 621mm x Tiefe 83mm/104mm) weiß / opal, mit LED-Bestückung 35W 4000K coolwhite, 3300lm, CRI: Ra: 80, mit Betriebsgerät für Festanschluss an 230VAC (220-240VAC 50/60Hz), IP30, 50.000h, 4,6kg, EEK: A | GE-LIGHTING | BT227A3APWHTEU 620x620 4000K MED LED-Einbauleuchte M625 3300lm 35W 230V | 1
| GE 20013 | 0043168200134 | HIT Halogenmetalldampflampe ConstantColor CMH als Röhrenlampe Durchmesser 19mm x Länge 90mm klar mit keramischem Brenner (HCI-T), Sockel G12 für Betrieb an Vorschaltgerät / Zündgerät, 70W/942 4200K NDL neutralwhite de luxe, 6300lm, Ra >90, 15.000h, EEK: A+ | GE-LIGHTING | CMH70/T/UVC/U/942/G12 Halogenmetalldampflampe HIT 70W 4200K G12 | 13
| GE-Lighting 30031 F10DBX/SPX27/4P | 0043168982689 | Kompaktleuchtstofflampe Bauform TC-DEL, Sockel G24q-1 (4-Pin) für Betrieb an EVG, 10W/827 2700K warmwhite extra, Ra: >80, 600lm, EEK: A | GE-LIGHTING | F10DBX/827/4P Kompaktleuchtstofflampe TC-DEL 10W/827 G24q-1 Biax D/E | 6
| GE-Lighting 29523 F13/827 | 0043168394475 | Leuchtstofflampe Bauform T5/T16 Durchmesser 16mm x Länge 517mm / 530mm, Sockel G5 (beidseitig) für Betrieb an Vorschaltgerät VVG bzw. EVG, 13W/827 POLYLUX 2700 2700K warmwhite extra, Ra: >80, 970lm, 8000h, ehem. EEK: A (Skala E…A++) | GE-LIGHTING | F13/827/G5 Leuchtstofflampe T5/T16 13W 2700K G5 POLYLUX 2700 | 52
| GE 129565 |  | Kompaktleuchtstofflampe Bauform TC-D, Sockel G24d-1 (2-Pin) für Betrieb an VVG/KVG, 13W/830 3000K warmwhite, Ra: >80, 900lm, EEK: A | GE-LIGHTING | F13DBX/830/2P Kompaktleuchtstofflampe TC-D 13W/830 3000K G24d-1 | 1
| GE 105804 |  | Kompaktleuchtstofflampe Bauform TC-DEL, Sockel G24q-1 (4-Pin) für Betrieb an EVG, 13W/830 3000K warmwhite, Ra: >80, 900lm, EEK: A | GE-LIGHTING | F13DBX/830/4P Kompaktleuchtstofflampe TC-DEL 13W/830 3000K G24q-1 | 10
| GE-Lighting 35966 F13TBX/SPX30/830/A/2P | 0043168359665 | Kompaktleuchtstofflampe Bauform TC-T, Sockel Gx24d-1 (2-Pin) für Betrieb an KVG/VVG, 13W/830 3000K warmwhite, Ra: >80, 900lm, 10.000h, EEK: B | GE-LIGHTING | F13TBX/830/A/2P Kompaktleuchtstofflampe TC-T AMALGAM 13W/830 Gx24d-1 Biax-T | 4
| GE 32425 / 0043168324250 | 5021731324253 | Kompaktleuchtstofflampe (Brezel-Form) TC-DD / TC-2D 16W/835 3500K white, Sockel GR10q (4Pin für Betrieb an Vorschaltgerät), 1050lm, Ra: 80, 10.000h, EEK: A | GE-LIGHTING | F162D/835 Kompaktleuchtstofflampe TC-2D / TC-DD 16W 3500K GR10q | 9
| GE-Lighting 30039 F18DBX/SPX27/4P | 0043168982740 | Kompaktleuchtstofflampe Bauform TC-DEL (Double Biax / Länge 169mm / max. Länge 173mm), Sockel G24q-2 (4-Pin) für Betrieb an EVG, 18W/827 2700K warmwhite extra, Ra: >80, 1200lm, EEK: A | GE-LIGHTING | F18DBX/827/4P Kompaktleuchtstofflampe TC-DEL 18W/827 G24q-2 Double-Biax | 23
| GE-Lighting 12866 F18DBX/SPX30/4P | 0043168128667 | Kompaktleuchtstofflampe Bauform TC-DEL (Länge 146mm), Sockel G24q-2 (4-Pin) für Betrieb an EVG, 18W/830 3000K warmwhite extra, Ra: >80, 1160lm, EEK: A | GE-LIGHTING | F18DBX/830/4P Kompaktleuchtstofflampe TC-DEL 18W/830 G24q-2 Biax D/E | 1
| GE 12870 | 0043168128704 | Kompaktleuchtstofflampe BIAX-D/E (TC-DEL) 18W/840 4000K cool-white G24q-2 4Pin, 1200lm, 10.000h, EEK: B | GE-LIGHTING | F18DBX/840/4P Kompaktleuchtstofflampe TC-DEL 18W 4000K G24q-2 | 44
| GE-Lighting 35944 F18TBX/SPX30/830/A/2P | 0043168359443 | Kompaktleuchtstofflampe Bauform TC-T, Sockel Gx24d-2 (2-Pin) für Betrieb an KVG/VVG, 18W/830 3000K warmwhite, Ra: >80, 1200lm, 10.000h, EEK: B | GE-LIGHTING | F18TBX/SPX30/830/A/2P Kompaktleuchtstofflampe TC-T AMALGAM 18W/830 Gx24d-2 Biax-T | 9
| GE-Lighting 30042 F26DBX/SPX27/4P | 0043168982771 | Kompaktleuchtstofflampe Bauform TC-DEL (Double Biax / Länge 182mm / max. Länge 193mm), Sockel G24q-3 (4-Pin) für Betrieb an EVG, 26W/827 2700K warmwhite extra, Ra: >80, 1800lm, EEK: A | GE-LIGHTING | F26DBX/827/4P Kompaktleuchtstofflampe TC-DEL 26W/827 G24q-3 Double-Biax | 102
| GE 41163 | 5021731306822 | Kompaktleuchtstofflampe Bauform TC-L Breite (Sockel) max. 43,8mm x Stärke (Sockel) max. 23,6mm x Länge 532mm / 538,8mm (mit Pins), Sockel 2G11 (4-Pin) für Betrieb an Vorschaltgerät, 34W/830 3000K warmwhite, 2800lm, Ra: 82, 10.000h, EEK: A | GE-LIGHTING | F34BX/830 2G11 Kompaktleuchtstofflampe TC-L 34W 3000K (BIAX L) | 9
| GE-Lighting 18192 F36W/830 VE25 | 0043168375559 | Leuchtstofflampe Polylux XLr T8/T26 Durchmesser 26mm x Länge 1200mm (1199,4mm ohne / 1213,6mm incl. Sockelstifte), Sockel G13 für Betrieb an Vorschaltgerät EVG bzw. VVG/KVG und Starter, 36W/830 3000K warmwhite, Ra: >80, 3350lm, 15.000h, EEK: A, Pack á 25 Stück | GE-LIGHTING | F36W/830 XLR G13 Leuchtstofflampe Polylux XL-R T8//26 36W warmweiß 3000K (25 Stück) | 1
| GE-Lighting 39106 | 0043168391061 | Leuchtstofflampe Polylux XL T8/T26 Durchmesser 26mm x Länge 1200mm/1212mm, Sockel G13 für Betrieb an Vorschaltgerät EVG bzw. VVG/KVG und Starter, 36W/840 4000K warmwhite, Ra: >80, 3350lm, 15.000h, EEK: A | GE-LIGHTING | F36W/840 XL G13 Leuchtstofflampe Polylux XL T8/26 36W kaltweiß 4000K | 1
| GE-Lighting 62551 FT8/36W/840 VE25 | 0043168375566 | Leuchtstofflampe Polylux XLr T8/T26 Durchmesser 26mm x Länge 1200mm (1199,4mm ohne / 1213,6mm incl. Sockelstifte), Sockel G13 für Betrieb an Vorschaltgerät EVG bzw. VVG/KVG und Starter, 36W/840 4000K neutralwhite, Ra: >80, 3350lm, 15.000h, EEK: A, Pack á 25 Stück | GE-LIGHTING | F36W/840 XLR G13 Leuchtstofflampe Polylux XL-R T8/T26 36W neutralweiß 4000K (25 Stück) | 1
| GE 13598 | 9004102135982 | NV-Halogen-Stiftlampe als Projektionslampe, Durchmesser 14mm x Länge 50mm, klar, Sockel G6,35, 24V, 150W, 3300K warmweiß, 50h | GE-LIGHTING | FCS T4 24V 150W G6.35 Halogen-Projektionslampe | 1
| GE 33769 FLE15GLS/T3/827/B22 | 0043168337694 | Energie-Sparlampe / Kompaktleuchtstofflampe Bauform Allgebrauchslampe AGL A60, Durchmesser 60mm x Länge 117mm opal weiß, Sockel B22d (Bajonett-Sockel) mit EVG 230VAC (220-240V 50/60Hz), 15W/827 2700K warmweiß extra, 830lm, 8.000h, EEK: A (Skala E...A++), für Ersatz gegen Glühlampe ca. 66W | GE-LIGHTING | FLE15GLS/827/B22 Energiesparlampe A60 15W 2700K 230V B22d | 12
| GE 88845 | 0043168888455 | Energie-Sparlampe / Kompaktleuchtstofflampe Bauform Reflektorlampe R50 / PAR16 Durchmesser 50mm x Länge 92mm weiß mit klarer Frontscheibe, Sockel E14 mit EVG 230VAC, 7W 2700K warmweiß extra, 6000h, EEK: A, entspricht etwa Glühlampe R50 35W | GE-LIGHTING | FLE7/R50/T2/827/E14 Energiesparlampe Reflektorlampe R50 7W 2700K 230V | 2
| GE 72711 | 0043168727112 | Energie-Sparlampe / Kompaktleuchtstoffflampe Bauform 1U gedreht Durchmesser 46mm x Länge 99mm, Sockel E14 mit EVG 230VAC (220-240V 50/60Hz), 8W 2700K warmweiß extra, 470lm, 10.000h, EEK: A, entspricht etwa Glühlampe 42W | GE-LIGHTING | FLE8HLX/T2/827/E14 1/8T GE 10Y Energiesparlampe 1U gedreht 8W 2700K 230V E14 | 1
| GE-Lighting 61093 F21W/840/LL G5 | 0043168902502 | Leuchtstofflampe T5/T16 Durchmesser 16mm x Länge 849mm/863mm, Sockel G5 für Betrieb an EVG, 21W/840 4000K kaltweiß, 1910lm, 30.000h, EEK: A+ | GE-LIGHTING | FT5/21W/840/LL G5 Leuchtstofflampe T5/T16 21W High Efficiency LongLast | 7
| GE-Lighting 61097 F24W/T5/840/LL | 0043168902656 | Leuchtstofflampe T5/T16 Durchmesser 16mm x Länge 549mm/563mm, Sockel G5 (beidseitig) für Betrieb an EVG, 24W/840 4000K kaltweiß, 1750lm (25'C) / 2000lm (35'C), LongLast 30.000h, EEK: A | GE-LIGHTING | FT5/24W/840/LL G5 Leuchtstofflampe T5/T16 24W High Output LongLast | 3
| GE-Lighting 61100 F35W/830/LL G5 (VE30) | 0043168902588 | Leuchtstofflampe T5/T16 Durchmesser 16mm x Länge 1449mm/1463mm, Sockel G5 für Betrieb an EVG, 35W/830 3000K warmwhite 3650lm, 30.000h, EEK: A+ | GE-LIGHTING | FT5/35W/830/LL G5 Leuchtstofflampe T5/T16 35W High Efficiency LongLast (30 Stück) | 1
| GE-Lighting 61119 F49W/830/LL G5 (VE30) | 0043168902786 | Leuchtstofflampe T5/T16 Durchmesser 16mm x Länge 1449mm/1463mm, Sockel G5 für Betrieb an EVG, 49W/830 3000K warmwhite 4450lm, 30.000h, EEK: A+, Pack á 30 Stück | GE-LIGHTING | FT5/49W/830/LL G5 Leuchtstofflampe T5/T16 49W High Output LongLast (30 Stück) | 1
| GE-Lighting 61110 F54W/830/LL G5 (VE30) | 0043168902731 | Leuchtstofflampe T5/T16 Durchmesser 16mm x Länge 1149mm/1163mm, Sockel G5 für Betrieb an EVG, 54W/830 3000K warmwhite 5000lm, 30.000h, EEK: A+, Pack á 30 Stück | GE-LIGHTING | FT5/54W/830/LL G5 Leuchtstofflampe T5/T16 54W High Output LongLast (30 Stück) | 1
| GE-Lighting 61111 F54W/840/LL G5 | 0043168902755 | Leuchtstofflampe T5/T16 Durchmesser 16mm x Länge 1149mm/1163mm, Sockel G5 für Betrieb an EVG, 54W/840 4000K neutralwhite 4460lm, 30.000h, EEK: A+ | GE-LIGHTING | FT5/54W/840/LL G5 Leuchtstofflampe T5/T16 54W High Output LongLast (22 Stück) | 1
| GE 85844 | 0043168858441 | LED-Lampe Bauform Reflektorlampe PAR16 Durchmesser 50mm x Länge 59mm silber, Sockel Gu10, 230VAC (220-240V 50/60Hz), 3,5W 2700K warmweiß extra, Ra: >80, Abstrahlwinkel 35', 180lm, 450cd, 20.000h, EEK: A | GE-LIGHTING | LED3.5/GU10/827/220-240V/35/BX LED-Lampe PAR16 230V 3,5W 35' 2700K | 1
| GE 84611 | 0043168846110 | LED-Lampe Bauform Reflektorlampe PAR16 Durchmesser 50mm x Länge 54mm silber, Sockel Gu10, 230VAC (220-240V 50/60Hz), 3,5W 2700K warmweiß extra, Ra: >80, Abstrahlwinkel 35', 240lm, 550cd, dimmbar, 25.000h, EEK: A+, ´geeignet als Ersatz für konventionelle PAR16-Reflektorlampe 35W | GE-LIGHTING | LED3.5D/GU10G/827/220-240/35/BX LED-Lampe PAR16 230V 3,5W 35' 2700K Gu10 dimmbar | 55
| GE-Lighting 84612 LED3.5D/GU10G/830/220-240V/35 | 0043168846127 | LED-Lampe Bauform Reflektorlampe PAR16 Durchmesser 50mm x Länge 57mm silber mit ringprismatischer Frontscheibe, Sockel Gu10, 230VAC (220-240V 50Hz), 3,5W 3000K warmweiß, Ra: >80, Abstrahlwinkel 35', 250lm, 550cd, dimmbar, 25.000h, EEK: A++ | GE-LIGHTING | LED3.5D/GU10G/830/220-240V/35 LED-Lampe PAR16 3,5W 3000K 35' Gu10 230V 250lm dimmbar | 33
| GE-Lighting 84602 LED3/GU10/827/100-240V/35 | 0043168846028 | LED-Lampe Bauform Reflektorlampe PAR16 Durchmesser 50mm x Länge 57mm silber mit prismatischer Frontscheibe, Sockel Gu10, 230VAC (100-240V 50/60Hz), 3W 2700K warmweiß extra, Ra: >80, Abstrahlwinkel 35', 230lm, 550cd, 15.000h, EEK: A++ | GE-LIGHTING | LED3/GU10/827/100-240V/35 LED-Lampe PAR16 3W 2700K 35' Gu10 230V 230lm | 50
| GE-Lighting 84605 LED3/GU10/830/100-240V/35 | 0043168846059 | LED-Lampe Bauform Reflektorlampe PAR16 Durchmesser 50mm x Länge 57mm silber mit prismatischer Frontscheibe, Sockel Gu10, 230VAC (100-240V 50/60Hz), 3W 3000K warmweiß, Ra: >80, Abstrahlwinkel 35', 240lm, 550cd, 15.000h, EEK: A++ | GE-LIGHTING | LED3/GU10/830/100-240V/35 LED-Lampe PAR16 3W 3000K 35' Gu10 230V 240lm | 19
| GE 75288 | 0043168752886 | LED-Lampe Bauform Reflektorlampe R50/PAR16 Durchmesser 50mm x Länge 75mm, Sockel E14, 230VAC 50/60Hz, 4W 3100K warmweiß, Ra: >80, Abstrahlwinkel 36', 225cd, 15.000h, EEK: A, entspricht Glühlampe R50 20W | GE-LIGHTING | LED4/R50/830/230V/WFL/E14 LED-Reflektorlampe R50/PAR16 4W 36' 3100K | 28
| GE 65807 | 0043168658072 | LED-Lampe Bauform Reflektorlampe MR16 / QR-CB51 Durchmesser 50mm x Länge 49mm, Sockel Gu5.3, 12V, 7W 3000K warmweiß, Ra: >80, Abstrahlwinkel 35', 390lm, 1100cd, dimmbar,25.000h, EEK: A, entspricht NV-Halogenlampe 35W | GE-LIGHTING | LED7/D/MR16/830/35 LED-Reflektorlampe 12V 7W 35' 3000K Gu5.3 dimmbar | 1
| GE 35589 | 9004102355892 | HSE Natriumdampf-Hochdruckampe elipsoid Durchmesser 91mm x Länge 227mm matt beschichtet, Sockel E40 für Betrieb an VVK/KVG und an externem Zündgerät, 150W, 2000K, 14.500lm, Ra: 25, 50.000h | GE-LIGHTING | LU150/100/SBY/D/40 LUCALOX Superlife Natriumdampflampe HSE 150W E40 | 12
| GE 44052 | 9004102440529 | HSE Natriumdampf-Hochdruckampe elipsoid Durchmesser 91mm x Länge 227mm matt beschichtet, Sockel E40 für Betrieb an VVK/KVG und an externem Zündgerät, 250W, 2000K, 26.000lm, Ra: 25, 28.500h | GE-LIGHTING | LU250/D/40 LUCALOX Natriumdampflampe HSE 250W E40 | 8
| GE-Lighting 93373 LU50/85/XO/T/27 | 0043168933735 | HST Natriumdampf-Hochdrucklampe Röhrenform Durchmesser 39mm x Länge 156mm, klar, Sockel E27 für Betrieb an Vorschaltgerät und externem Zündgerät, 50W, 2100K, Ra: 25, 4400lm, 35.000h, EEK: A | GE-LIGHTING | LU50/85/XO/T/27 Natriumdampflampe HST 50W E27 LUCALOX X-TRA OUTPUT | 2
| GE 34702 | 9004102347026 | NV-/ Niedervolt-Halogen-Stiftlampe CeriTite Capsule QT12 Durchmesser 11mm x Länge 44mm klar mit liegendem Wendel, Sockel Gy6.35, 12V, 50W, 3000K warmweiß, 930lm, 4000h, EEK: C | GE-LIGHTING | M32/H Q50/12V/TR/CL NV-Halogen-Stiftlampe QT12 12V 50W klar | 2
| GE-Lighting 88468 | 0043168884686 | HV-Halogenlampe Bauform Röhrenlampe T30 Durchmesser 23mm…30mm x Länge 84mm klar (Studiolampe / Bühnenlampe), Sockel Gy9,5, 230V, 500W, 2900K warmweiß, Ra: 100, 8500lm, 2000h, EEK: E | GE-LIGHTING | M40 Gy9,5 230-240V 500W Showbiz Quartzline Halogenlampe | 1
| GE 34703 | 9004102347033 | NV-/ Niedervolt-Halogen-Stiftlampe CeriTite Capsule QT12ax Durchmesser 11mm x Länge 44mm klar mit Axial-Wendel, Sockel Gy6.35, 12V, 50W, 2900K warmweiß, 900lm, 4000h, EEK: D | GE-LIGHTING | M74/Q50/GY6.35 NV-Halogen-Stiftlampe QT12-ax 12V 50W klar | 4
| GE 10896 | 0043168108966 | HV-Halogen-Reflektorlampe PAR16 Durchmesser 50mm x Länge 54mm, Sockel Gu10, 230V, 35W 2700K warmweiß extra, 36', 400cd, 200lm, 2000h, EEK: D | GE-LIGHTING | Q35MR16 230V GU10 FL HV-Halogen-Reflektorlampe PAR16 35W 36' | 2
| GE 92729 | 0043168927291 | HV-Halogen-Reflektorlampe PAR16 Durchmesser 50mm x Länge 54mm, Sockel Gu10, 230V, 50W 2800K warmweiß extra, 36', 600cd, 340lm, 2000h, EEK: D | GE-LIGHTING | Q50MR16 230V GU10 FL HV-Halogen-Reflektorlampe PAR16 50W 36' | 2
| GE 98385 | 0043168983853 | HV-Halogenlampe Bauform Tropfenlampe D45 / P45 Durchmesser 45mm x Länge 78mm klar, Sockel E14, 230V/240V, 20W, 235lm, dimmbar, 1000h, EEK: C (Skala G…A) | GE-LIGHTING | TU 20W HALO S/CL/E14 240V Tropfenlampe klar | 1
| Gemmer 02503613236 |  | Impulszähler Uimp.: 24VDC als elektromechanischer Zähler mit Rollenzählwerk 8stellig, für Montage auf Hutschiene TS35 (Tiefe 79mm ab Oberkante Tragschiene), Höhe 45mm x Breite 48mm x Tiefe 85mm, Schraubanschluss | GEMMER ZÄHLERBAU | 02.503.6132.36 Impulszähler 24VDC, 8-stellig, elektromechanisch | 4
| Gerlinger 249/50mmx50m schwarz |  | Filament-Klebeband / Gewebeklebeband Polyethylen schwarz mit stark haftenden Naturkautschuk-Kleber, Temperaturbelastbarkeit -40'C…+80'C, Breite 50mm, Rolle á 50m | GERLINGER | GERBAND 249 50MM schwarz Gewebeklebeband Breite 50mm x Rolle á 50m | 11
| Getron 6250218-5099 (120200066) |  | Anbaudownlight AL250 zylindrisch für Decken-Aufbau, Gehäuse Metall silbergrau RAL9006 Durchmesser 200mm x Höhe 262mm, mit Hochglanz-Spiegelreflektor silber, mit 2x Fassung G24d-2 stehend für TC-D 18W, mit VVG 230VAC 50Hz (Vossloh-Schwabe LN18I.319 Nr. 163763), IP20 | GETRON LICHTTECHNOLOGIE | AL 250 Anbau-Downlight 2x TC-D 18W VVG silber | 6
| Gewiss GW10005 / GW 10005 | 8011564258198 | CHORUS reinweiß Ausschalter-Modul (Größe 1-Modul / 45mm x 22mm) 2polig max. 16A/250VAC, Wippe mit Kalotte neutral und Aufnahme für optionale Beleuchtung (für Signaleinheit mit Bajonett), Schraubklemmenanschluss | GEWISS | GW 10 005 CHORUS reinweiß 1M 2P 16AX Ausschalter 2-pol. beleuchtbar | 17
| Gewiss GW10053 / GW 10053 | 8011564258211 | CHORUS reinweiß Wechselschalter-Modul (Größe 1-Modul / 45mm x 22mm) 1polig 1W max. 16A/250VAC, Wippe mit Kalotte neutral und Aufnahme für optionale Beleuchtung (für Signaleinheit mit Bajonett), Schraubklemmenanschluss | GEWISS | GW 10 053 CHORUS reinweiß 1M 1P 16AX Wechselschalter beleuchtbar | 6
| Gewiss GW10622 / GW 10622 | 8011564259614 | CHORUS reinweiß Kontrolleuchte-Modul / Lichtsignal / Meldeleuchte / Leuchtmelder-Modul (Größe 1-Modul / 45mm x 22mm) unbestückt, mit Kalotte grün, mit Aufnahme für optionale Beleuchtung (für Signaleinheit mit Bajonett) | GEWISS | GW 10 622 CHORUS reinweiß 1M Kontrolleuchte grün unbestückt | 8
| Gewiss GW10641 / GW 10641 | 8011564259768 | CHORUS reinweiß Kontrolleuchte-Modul / Lichtsignal / Meldeleuchte / Leuchtmelder-Modul (Größe 1/2-Modul / 45mm x 11mm) unbestückt, mit Kalotte neutral weiß, mit Aufnahme für optionale Beleuchtung (für Signaleinheit mit Bajonett) | GEWISS | GW 10 641 CHORUS reinweiß 1/2M Kontrolleuchte neutral unbestückt | 4
| Gewiss GW10644 / GW 10644 | 8011564259799 | CHORUS reinweiß Kontrolleuchte-Modul / Lichtsignal / Meldeleuchte / Leuchtmelder-Modul (Größe 1/2-Modul / 45mm x 11mm) unbestückt, mit Kalotte gelb, mit Aufnahme für optionale Beleuchtung (für Signaleinheit mit Bajonett) | GEWISS | GW 10 644 CHORUS reinweiß 1/2M Kontrolleuchte gelb unbestückt | 6
| Gewiss GW10724 / GW 10724 | 8011564261143 | CHORUS reinweiß Relais-Modul (Größe 1-Modul / 45mm x 22mm) mit integriertem Relais Us: 230VAC 1polig 1W max. 10A(4A)/250VAC, Schraubklemmenanschluss | GEWISS | GW 10 724 CHORUS reinweiß 1M RELAY 230VAC 1P 10AX Relais 1W | 6
| Gewiss GW10883 / GW 10883 | 8011564265042 | CHORUS Zubehör optionale Beleuchtung Signaleinheit mit Bajonett / Baugruppe mit LED-Lampe 230VAC 50Hz 0,6W rot für Einsatz in beleuchtbare Schalter bzw. Taster oder für Einsatz in Kontrollleuchten, mit Einzelader-Zuleitung Länge ca. 10cm | GEWISS | GW 10 883 CHORUS Signaleinheit m. Bajonett LED-Lampe 230VAC 0.6W rot | 7
| Gewiss GW16204VT / GW 16204VT | 8011564272736 | CHORUS LUX titan mit Innenrahmen chrom Rahmen mit Ausschnitt Größe 4-Modul / Abdeckrahmen 4fach für Montage auf rechteckige System-Gerätedose | GEWISS | GW 16 204 VT CHORUS LUX titan Rahmen 4M Abdeckrahmen 4fach | 1
| Gewiss GW35011W / GW 35011 W | 8011564862456 | DAHLIA weiß (reinweiß glänzend) UP-Einsatz Universal-Aus-/Wechselschalter max. 10A/250VAC, mit geschlossener Wippe 1x2M, beleuchtbar bei Einsatz einer geeigneten Lampe, Steckklememnanschluss | GEWISS | GW 35 011 W DAHLIA weiß UP-Einsatz Wechselschalter, beleuchtbar | 1
| Gewiss GW35901AW / GW 35901 AW | 8011564856974 | DAHLIA weiß (reinweiß glänzend) Rahmen 1 x 2fach quadratisch Höhe 85mm x Breite 85mm / Kunststoff-Rahmen mit 1 Ausschnitt für 2 Module nebeneinander (1x2M) | GEWISS | GW 35 901 AW DAHLIA weiß Rahmen quadratisch 1x2M | 1
| Gewiss GW35902AW / GW35902 AW | 8011564857049 | DAHLIA weiß (reinweiß glänzend) Rahmen 2 x 2fach rechteckig 85mm x 156mm / Kunststoff-Rahmen mit 2 Ausschnitten für je 2 Module nebeneinander (2x2M), mit Installations-Mittenabstand 71mm, für senkrechte oder waagerechte Anordnung | GEWISS | GW 35 902 AW DAHLIA weiß Rahmen quadratisch 2x2M | 1
| Gewiss GW44681 | 8011564064317 | Hutschienenadapter für Anschlussklemme GW44672, Kunststoff lichtgrau, für Montage auf Hutschiene TS35 | GEWISS | GW 44 681 Hutschienenadapter für Anschlussklemme | 2
| Gewiss GW66120 |  | Einbau-Kombination / Anbau-Flanschplatte mit CEE-Steckdose 32A/5/6h 500VAC rot IP44 mit Hauptschalter 4polig und mit Verriegelung, Höhe 115mm, Breite 155mm | GEWISS | GW 66120 | 1
| Gewiss GW90270 / GW 90270 | 8011564056916 | REG LS Leitungsschutzschalter (Baureihe 90MT/MTC60) 6kA 230/400VAC 2polig Charakteristik C 32A (C32/2), 2TE | GEWISS | GW 90 270 Leitungsschutzschalter 2-polig C 32A | 1
| Gewiss GW92005 / GW 92005 | 8011564057029 | REG LS Leitungsschutzschalter (Baureihe 90MT/MT60) 6kA 230/400VAC 1polig Charakteristik C 6A (C6/1), 1TE | GEWISS | GW 92 005 Leitungsschutzschalter 1-polig C 6A | 56
| Gewiss GW92008 / GW 92008 | 8011564057050 | REG LS Leitungsschutzschalter (Baureihe 90MT/MT60) 6kA 230/400VAC 1polig Charakteristik C 20A (C20/1), 1TE | GEWISS | GW 92 008 Leitungsschutzschalter 1-polig C 20A | 18
| Gewiss GW92009 / GW 92009 | 8011564057067 | REG LS Leitungsschutzschalter (Baureihe 90MT/MT60) 6kA 230/400VAC 1polig Charakteristik C 25A (C25/1), 1TE | GEWISS | GW 92 009 Leitungsschutzschalter 1-polig C 25A | 15
| Gewiss GW92010 / GW 92010 | 8011564057074 | REG LS Leitungsschutzschalter (Baureihe 90MT/MT60) 6kA 230/400VAC 1polig Charakteristik C 32A (C32/1), 1TE | GEWISS | GW 92 010 Leitungsschutzschalter 1-polig C 32A | 39
| Gewiss GW92065 / GW 92065 | 8011564057418 | REG LS Leitungsschutzschalter (Baureihe 90MT/MT60) 6kA 230/400VAC 3polig Charakteristik C 6A (C6/3), 3TE | GEWISS | GW 92 065 Leitungsschutzschalter 3-polig C 6A | 2
| Gewiss GW92066 / GW 92066 | 8011564057425 | REG LS Leitungsschutzschalter (Baureihe 90MT/MT60) 6kA 230/400VAC 3polig Charakteristik C 10A (C10/3), 3TE | GEWISS | GW 92 066 Leitungsschutzschalter 3-polig C 10A | 19
| Gewiss GW92068 / GW 92068 | 8011564057449 | REG LS Leitungsschutzschalter (Baureihe 90MT/MT60) 6kA 230/400VAC 3polig Charakteristik C 20A (C20/3), 3TE | GEWISS | GW 92 068 Leitungsschutzschalter 3-polig C 20A | 11
| Gewiss GW92205 / GW 92205 | 8011564057630 | REG LS Leitungsschutzschalter (Baureihe 90MT/MT60) 6kA 230/400VAC 1polig Charakteristik B 6A (B6/1), 1TE | GEWISS | GW 92 205 Leitungsschutzschalter 1-polig B 6A | 40
| Gewiss GW92208 / GW 92208 | 8011564057661 | REG LS Leitungsschutzschalter (Baureihe 90MT/MT60) 6kA 230/400VAC 1polig Charakteristik B 20A (B20/1), 1TE | GEWISS | GW 92 208 Leitungsschutzschalter 1-polig B 20A | 72
| Gewiss GW92209 / GW 92209 | 8011564057678 | REG LS Leitungsschutzschalter (Baureihe 90MT/MT60) 6kA 230/400VAC 1polig Charakteristik B 25A (B25/1), 1TE | GEWISS | GW 92 209 Leitungsschutzschalter 1-polig B 25A | 26
| Gewiss GW92210 / GW 92210 | 8011564057685 | REG LS Leitungsschutzschalter (Baureihe 90MT/MT60) 6kA 230/400VAC 1polig Charakteristik B 32A (B32/1), 1TE | GEWISS | GW 92 210 Leitungsschutzschalter 1-polig B 32A | 158
| Gewiss GW92211 / GW 92211 | 8011564057692 | REG LS Leitungsschutzschalter (Baureihe 90MT/MT60) 6kA 230/400VAC 1polig Charakteristik B 40A (B40/1), 1TE | GEWISS | GW 92 211 Leitungsschutzschalter 1-polig B 40A | 2
| Gewiss GW92265 / GW 92265 | 8011564377295 | REG LS Leitungsschutzschalter (Baureihe 90MT/MT60) 6kA 230/400VAC 3polig Charakteristik B 6A (B6/3), 3TE | GEWISS | GW 92 265 Leitungsschutzschalter 3-polig B 6A | 5
| Gewiss GW92266 / GW 92266 | 8011564057821 | REG LS Leitungsschutzschalter (Baureihe 90MT/MT60) 6kA 230/400VAC 3polig Charakteristik B 10A (B10/3), 3TE | GEWISS | GW 92 266 Leitungsschutzschalter 3-polig B 10A | 27
| Gewiss GW92268 / GW 92268 | 8011564057845 | REG LS Leitungsschutzschalter (Baureihe 90MT/MT60) 6kA 230/400VAC 3polig Charakteristik B 20A (B20/3), 3TE | GEWISS | GW 92 268 Leitungsschutzschalter 3-polig B 20A | 44
| Gewiss GW92269 / GW 92269 | 8011564057852 | REG LS Leitungsschutzschalter (Baureihe 90MT/MT60) 6kA 230/400VAC 3polig Charakteristik B 25A (B25/3), 3TE | GEWISS | GW 92 269 Leitungsschutzschalter 3-polig B 25A | 113
| Gewiss GW92274 / GW 92274 | 8011564225404 | REG LS Leitungsschutzschalter (Baureihe 90MT/MT60) 6kA 230/400VAC 3polig Charakteristik B 13A (B13/3), 3TE | GEWISS | GW 92 274 Leitungsschutzschalter 3-polig B 13A | 27
| Gewiss GW92506 | 8011564222328 | REG LS Leitungsschutzschalter (Baureihe 90MT/MT100) 10kA 230/400VAC 1polig Charakteristik B 10A (B10/1), 1TE | GEWISS | GW 92 506 Leitungsschutzschalter 1-polig B 10A | 2
| Gewiss GW92508 | 8011564222342 | REG LS Leitungsschutzschalter (Baureihe 90MT/MT100) 10kA 230/400VAC 1polig Charakteristik B 16A (B16/1), 1TE | GEWISS | GW 92 508 Leitungsschutzschalter 1-polig B 16A | 1630
| Gewiss GW92605 / GW 92605 | 8011564058279 | REG LS Leitungsschutzschalter (Baureihe 90MT/MT100) 10kA 230/400VAC 1polig Charakteristik C 6A (C6/1), 1TE | GEWISS | GW 92 605 Leitungsschutzschalter 1-polig C 6A | 5
| Gewiss GW92606 / GW 92606 | 8011564058286 | REG LS Leitungsschutzschalter (Baureihe 90MT/MT100) 10kA 230/400VAC 1polig Charakteristik C 10A (C10/1), 1TE | GEWISS | GW 92 606 Leitungsschutzschalter 1-polig C 10A | 33
| Gewiss GW94817 | 8011564200739 | REG FI Fehlerstromschutzschalter (Baureihe 90 SD-A) 230VAC 6kA Typ A 2polig max. 25A, Auslösung bei Fehlerstrom <30mA, 2TE | GEWISS | GW 94 817 Fehlerstromschutzschalter 25A 2-polig 30mA | 8
| Gewiss GW94877 | 8011564204607 | REG FI Fehlerstromschutzschalter (Baureihe 90 SD-A) 230/400VAC 10kA Typ A 4polig max. 25A, Auslösung bei Fehlerstrom <30mA, 4TE | GEWISS | GW 94 877 Fehlerstromschutzschalter 25A 4-polig 30mA (GW 94877) | 24
| Gewiss GW94879 / GW 94879 | 8011564204614 | REG FI Fehlerstromschutzschalter (Baureihe 90 SD-A) 230/400VAC 10kA Typ A 4polig max. 25A, Auslösung bei Fehlerstrom <300mA, 4TE | GEWISS | GW 94 879 Fehlerstromschutzschalter 25A 4-polig 300mA | 9
| Gewiss GW94929 / GW 94929 | 8011564214194 | REG FI Fehlerstromschutzschalter (Baureihe 90 SD-A) 230/400VAC 10kA Typ A 4polig max. 40A, Auslösung bei Fehlerstrom <300mA, 4TE | GEWISS | GW 94 929 Fehlerstromschutzschalter 40A 4-polig 300mA | 1
| Gewiss GW96423 / GW 96423 | 8011564063723 | REG Klingeltransformator / Trafo prim. 230VAC, sek. 4VAC+8VAC=12VAC (max. 3,3VA+6,6VA=10VA), 2TE | GEWISS | GW 96 423 Klingeltrafo 230VAC 12VAC 10VA | 10
| Gewiss GW96425 / GW 96425 | 8011564063747 | REG Klingeltransformator / Trafo prim. 230VAC, sek. 4VAC+8VAC=12VAC (max. 5VA+10VA=15VA), nicht für Dauerbetrieb geeignet / nur für Kurzzeitbetrieb, 2TE | GEWISS | GW 96 425 Klingeltrafo 230VAC 4/8/12VAC 5/10/15VA | 2
| Gewiss GW96604 / GW 92606 | 8011564223202 | REG Installations-Relais (monostabiles Relais) Us: 8VAC, 1S (max. 16A/250VAC), 1TE (flache Bauform = Kappenmaß Tiefe 55mm) | GEWISS | GW 96 604 Insta-Relais 8VAC 1S | 2
| Gewiss GW96621 / GW 96621 | 8011564064041 | REG Fernschalter / Stromstoßschalter (bistabiles Relais) Us: 12VAC, 1S (max. 16A/250VAC), 1TE (flache Bautiefe = 55mm, geeignet für ältere flache "N-Maß"-Verteilungen) | GEWISS | GW 96 621 Stromstoßschalter 12VAC 1S (16A) | 23
| Gewiss GW96993 / GW 96993 | 8011564276437 | Sammelschiene / Gabel-Kammschiene isoliert, 2phasig Länge 6x12TE = 12TE, max. 63A, mit Endkappen | GEWISS | GW 96 993 Gabel-Kammschiene isoliert 2-phasig 12TE max. 63A | 23
| Gewiss GWD4014 / GW D4014 | 8011564824140 | REG FI Fehlerstromschutzschalter (Baureihe 90 IDP) 230/400VAC 10kA Typ A 2polig max. 25A, Auslösung bei Fehlerstrom <300mA, 2TE | GEWISS | GW D4 014 Fehlerstromschutzschalter 25A 2-polig 300mA | 11
| Gewiss GWD4112 / GW D4112 | 8011564824256 | REG FI Fehlerstromschutzschalter (Baureihe 90 IDP) 230/400VAC 10kA Typ A 4polig max. 25A, Auslösung bei Fehlerstrom <30mA, 4TE | GEWISS | GW D4 112 Fehlerstromschutzschalter 25A 4-polig 30mA | 10
| Gewiss GWD4152 / GW D4152 | 8011564824324 | REG FI Fehlerstromschutzschalter (Baureihe 90 IDP) 230/400VAC 10kA Typ A 4polig max. 63A, Auslösung bei Fehlerstrom <30mA, 4TE | GEWISS | GW D4 152 Fehlerstromschutzschalter 63A 4-polig 30mA | 3
| Gewiss GWD6644 / GW D6644 | 8011564847439 | REG Fernschalter / Stromstoßschalter (bistabiles Relais / Baureihe 90 RLB) Us: 230VAC, 1S (max. 16A/250VAC), mit Schalter für Handbetätigung am Gerät und Ein/Aus-Schiebeschalter für die Betätigungsspanung, Schraubanschluss, 1TE | GEWISS | GW D6 644 Stromstoßschalter 230VAC 1S (16A) | 183
| Gewiss GWD6659 | 8011564847545 | REG Stromstoßschalter / Fernschalter (bistabiles Relais) Baureihe 90 RLB, Us: 230VAC 50Hz, 2polig = 2S max. 16A 415VAC, mit Schalter für Handbetätigung am Gerät und Ein/Aus-Schiebeschalter für die Betätigungsspanung, Schraubanschluss, 1TE | GEWISS | GW D6 659 Stromstoßschalter 230VAC 2S (16A) (GW D6659) | 18
| Geyer EC101B |  | REG LS Leitungsschutzschalter 6kA 230/400VAC 1pol. B 1A (B1/1), 1TE | GEYER | EC 101 B Leitungsschutzschalter B 1A 1pol. | 1
| Geyer EC110B | 4010314013562 | REG LS Leitungsschutzschalter 10kA 230/400VAC 1pol. B 10A (B10/1), 1TE | GEYER | EC 110 B Leitungsschutzschalter B 10A 1pol. | 7
| Geyer EN163A | 4010314019670 | Sicherungssockel NEOZED D02 (E18) max. 63A 1polig, für Montage auf Hutschiene TS35, mit Abdeckung mit fingersicherem Schraubenzugang für Verteilerreiheneinbau , Anschluss Klemmsschraube / Klemmbügel, Baubreite 27mm (1,5TE) | GEYER | EN 163 A Sicherungssockel NEOZED D02 (E18) max. 63A mit Abdeckung für Verteilereinbau | 42
| Geyer ET102L (85447) |  | REG Taster 1S/6A m. Meldeleuchte / Lichtsignal transparent 250V, 1TE | GEYER | ET 102 L Taster 1S mit Meldeleuchte | 2
| Geyer ET102 |  | REG Taster 1S/6A/250V, 1TE | GEYER | ET 102 Taster 1S | 3
| Geze 120503 | 4042938205030 | AP-Gehäuse / Aufputz-Dose Kunststoff verkehrsweiß RAL 9016, 80mm x 80mm x Tiefe 36mm, mit Geräteschrauben für 60mm-Befestigungsspur | GEZE | 120503 AP-Gehäuse 1-fach weiß (RAL9016) | 1
| Geze 141042 | 4042938410427 | UP-Flächentaster Jung LS990 alpinweiß, bestehend aus UP-Einsatz Wipptaster 1S (Jung 531U), Edelstahl-Großflächenwippe Serie Jung ES 2993 WW alpinweiß lackiert mit Aufdruck Logo "GEZE" und Symbol / Piktogramm für Türbetätigung, mit Rahmen 3fach Jung ES2983WW 81mm x 223mm Edelstahl alpinweiß lackiert | GEZE | Geze 141042 UP-Großflächentaster LS990 alpinweiß 1S für Türöffner | 1
| GGK 11084 | 4018475254398 | Zubehör für Leitungsführungskanal 40mm x 90mm, Flachwinkel Kunststoff alpinweiß (reinweiß) RAL 9010 | GGK | 11084 LFG-FW 40x90 Flachwinkel alpinweiß RAL 9010 | 25
| GGK 111961 | 4018475255036 | Zubehör für Sockelleistenkanal 20mm x 70mm, Inneneck 90' Kunststoff reinweiß RAL9010 | GGK | 111961 SL-IE 20x70 9010 Inneneck für Sockelleistenkanal 20x70mm | 1
| GGK 111975 | 4018475299603 | Zubehör für Sockelleistenkanal mit Teppichkante 20mm x 70mm, Endstücke rechts und links (1 Paar) Kunststoff alpinweiß (reinweiß) RAL9010 | GGK | 111975 SL/T-ES 20x70 Endstück alpinweiß RAL 9010 (1 Paar) | 5
| GGK 114935 SL/T 20X50-9010-ES LINKS | 4018475255074 | Zubehör für Sockelleistenkanal mit Teppichkante 20mm x 50mm, Endstück links, Kunststoff alpinweiß (reinweiß) RAL9010 | GGK | 114935 SL/T 20X50-ES LINKS Endstück alpinweiß RAL 9010 | 5
KW 2024/14 | GGK 114940 SL/T 20X50-9010-ES RECHTS | 4018475255081 | Zubehör für Sockelleistenkanal mit Teppichkante 20mm x 50mm, Endstück rechts, Kunststoff alpinweiß (reinweiß) RAL9010 | GGK | 114940 SL/T 20X50-ES RECHTS Endstück alpinweiß RAL 9010 | 5
| GGK 1156 | 4018475011564 | Zubehör für Leitungsführungskanal 40mm x 60mm, Flachwinkel Kunststoff grau RAL7030 | GGK | 1156 LFG-FW 40x60 Flachwinkel grau RAL 7030 | 2
| GGK 11967 AMBIENCE / SL-GT 1-fach leer RAL9010 | 4018475253353 | Zubehör für Sockelleistenkanal SL 20x50 bzw. 20x70 (20mm x 50mm bzw. 20mm x 70mm), Geräteträger leer für 1x Installationsgerät aus einem UP-Flächenprogramm / Rahmenprogramm, Höhe 160mm x Breite 97mm x Tiefe 45mm, Geräteausschnitt 74mm x 74mm mit Befestigungsspur 60mm | GGK | 11967 AMBIENCE / SL GT 1-fach leer RAL9010 Geräteträger für Sockelleistenkanal | 7
| GGK 1208 FB-ES 60x110 RAL 8014 | 4018475012080 | Zubehör für Leitungsführungskanal als Fensterbankkanal 60mm x 110mm (FB 60x110), Endstück Kunststoff braun RAL 8014 | GGK | 1208 FB-ES 60x110 Endstück braun RAL8014 für Fensterbankkanal 60mm x 110mm | 4
| GGK 14914 | 4018475232990 | Zubehör für Sockelleistenkanal 20mm x 50mm, Außeneck 90' Kunststoff cremeweiß RAL9001 | GGK | 14914 SL-AE 20x50 9001 Außeneck für Sockelleistenkanal 20x50mm | 2
| GGK 14932 SLT-ESli 20x50 RAL9001 | 4018475233263 | Zubehör für Sockelleistenkanal mit Teppichkante SLT 20x50 (20mm x 50mm), Endstück links Kunststoff cremeweiß RAL 9001 | GGK | 14932 SLT-ES links 20x50 RAL9001 Endstück für Sockelleistenkanal m. T. 20mm x 50mm | 1
| GGK 0016654 MR130/2 | 4018475264106 | Zubehör für Geräteeinbaukanal / Leitungsführungskanal DOMUS FB 60x130 (Breite 130mm), Montagerahmen als Einbausatz / Halter für 2x Installationsgerät domino / mosaic / Modul 45 (45mm x 45mm), Aufnahmeadapter Kunststoff PS alpinweiß RAL 9010 frontverrastend | GGK | 16654 MR 130/2 DOMUS/MR domino 130 alpin/9010 Modulrahmen für GGK FB 60x130 für 2x Modul 45 | 29
| GGK 1767 LFG-AE 60x60 RAL 9001 | 4018475017672 | Zubehör für Leitungsführungskanal 60mm x 60mm (LFG 60x60), Außeneck Kunststoff cremeweiß RAL 9001 | GGK | 1767 LFG-AE 60x60 Außeneck cremeweiß RAL9001 für Leitungsführungskanal 60mm x 60mm | 2
| GGK 1771 LFG-IE 60x90 RAL 9001 | 4018475017719 | Zubehör für Leitungsführungskanal 60mm x 90mm (LFG 60x90), Inneneck Kunststoff cremeweiß RAL 9001 | GGK | 1771 LFG-IE 60x90 Inneneck cremeweiß RAL9001 für Leitungsführungskanal 60mm x 90mm | 6
| GGK 02145 LFG-AE 30x30 RAL 9001 | 4018475204331 | Zubehör für Leitungsführungskanal 30mm x 30mm (LFG 30x30), Außeneck Kunststoff cremeweiß RAL 9001 | GGK | 2145 LFG-AE 30x30 Außeneck cremeweiß RAL9001 für Leitungsführungskanal 30mm x 30mm | 8
| GGK 0003696 | 4018475228597 | BR easy Hohlwanddosen-Adapter für Einbau in Brüstungskanal BR 60 x 110 / 130 / 170 bei Deckelbreite 80mm, als Halterung für den Einsatz einer Standard-HW-Gerätedose als Kanaleinbaudose, anreihbar, je 1 Stück (einzeln) | GGK | 3696 BR-HWD-Adapter BR easy (1 Stück) | 4
| GGK 4671 BR-AR-2-H M45 2-fach CO lackiert | 4018475289468 | Zubehör für Brüstungskanal BR/BRA/BRS, Adapterrahmen 2fach für frontverrrastenden Einbau in das Kanalunterteil, als Modulaufnahme mit Abdeckrahmen Kunststoff aluminium (silbergrau metallic lackiert), für 2x Installationsgeräte Modul 45, Frontblende mit Beschriftungsfeld für waagerechten Einbau (GGK M45 AR/2/H CO) | GGK | 4671 BR-AR-2-H M45 2-fach Adapterrahmen Modul 45 aluminium lackiert | 2
| GGK 0004990 | 4018475204171 | Zubehör für Leitungsführungskanal LFG 25mm x 40mm, Endplatte / Endstück / Endkappe EK 25/40 Kunststoff reinweiß RAL 9010, zum Aufstecken auf offenes Kanalende, 1 Stück (einzeln) | GGK | 4990 EK 25 x 40 weiß / Endkappe für LFG 25x40 reinweiß | 20
| GGK 0006793 | 4018475249660 | M45 / Modul 45 Einbau-Antennensteckdose TV+Radio (IEC/IEC) als BK-Durchgangsdose, Front 45mm x 45mm reinweiß RAL 9010 glänzend, entspricht Legrand 74381 | GGK | 6793 Modul 45 Antennensteckdose TV+Radio Durchgang reinweiß RAL9010 | 6
| GGK 0006794 | 4018475249677 | M45 / Modul 45 Einbau-Antennensteckdose TV+Radio (IEC/IEC) als BK-Enddose / Stichleitungsdose, Front 45mm x 45mm reinweiß RAL 9010 glänzend, entspricht Legrand 74377 | GGK | 6794 Modul 45 Antennensteckdose TV+Radio Enddose reinweiß RAL9010 | 12
| GGK 1280 GED50/2 | 4018475012806 | GED/GDS Geräteeinbaudose Kunststoff hellblau (Tiefe 50mm) für zwei Installationsgeräte mit Befestigungsspur 60mm, für Geräteeinbaukanal FB/BR/BRS/RS mit einer Tiefe von 60mm, als Standarddose mit Klauen- Befestigung für 35mm-Bodenschiene | GGK | GED 50/2 Kanaleinbau-Gerätedose GED50/2 2fach blau | 15
| Gigamedia GGM 667083 |  | Patchkabel Cat.5e F/UTP 4x2xAWG26/7 FTP 300MHz PVC blau, Stecker RJ45-RJ45 (1:1) blau, Länge 0,5m | GIGAMEDIA | PK CAT5e 0,5M BLAU | 31
| Gira 006201 | 4010337062011 | Standard 55 cremeweiß glänzend AP-Gehäuse mit Rahmen 2fach, für System 55, 80mm x 152mm x Tiefe 52mm | GIRA | 0062 01 Standard 55 cremeweiß AP-Gehäuse 2-fach | 4
| Gira 006240 | 4010337062400 | S-Color reinweiß AP-Gehäuse mit Rahmen 1fach, Maße 80,1mm x 151,3mm x Tiefe 48,5mm | GIRA | 0062 40 S-Color reinweiß AP-Gehäuse mit Rahmen 2-fach | 1
| Gira 008113 | 4010337081135 | AP cremeweiß Zubehör AUFPUTZ-Bodenplatte / Montageplatte für 1 Installationsgerät 1fach (Schalter oder Taster oder Steckdose), 62,5mm x 62,5mm | GIRA | 0081 13 AUFPUTZ cremeweiß Zubehör AP-Bodenplatte 1fach | 7
| Gira 008213 | 4010337082132 | AP cremeweiß Zubehör AUFPUTZ-Bodenplatte / Montageplatte für 1 Installationsgerät Doppelsteckdose / für Doppel-Schuko-Steckdose, 62,5mm x 103,5mm x Stärke 2mm, flammhemmend z. B. für Montage auf Holzwand | GIRA | 0082 13 AUFPUTZ cremeweiß Zubehör AP-Bodenplatte für Doppelsteckdose | 9
| Gira 008313 | 4010337083139 | AP cremeweiß Zubehör AUFPUTZ-Bodenplatte / Montageplatte für 1 Installationsgerät 3fach (Kombination mit Schalter oder Taster oder Steckdose), 62,5mm x 159,3mm | GIRA | 0083 13 AUFPUTZ cremeweiß Zubehör AP-Bodenplatte 3fach | 2
| Gira 09052 |  | AP wassergeschützt lichtgrau FR-AP Lichtsignal E14 Grundgerät ohne Kuppelhaube mit Sockel E14 max. 15W/230V, Höhe 81mm x Breite 66mm x Tiefe 50mm, IP44 | GIRA | 0090 52 FR-AP-Lichtsignal E14 | 82
| Gira 010500 | 4010337105008 | UP-Einsatz Serienschalter, max. 10A/250VAC, für Wippbetätigung, Steckklemmenanschluss | GIRA | 0105 00 UP-Einsatz Serienschalter | 30
| Gira 010513 | 4010337105138 | AP reinweiß Aufputz-Serienschalter 1S+1S max. 10A/250VAC, mit AP-Gehäuse ohne Boden und mit Doppel-Wippe, mit je 1 Leitungs- und Kanaleinführung beiliegend, IP20, Steckklemmenanschluss | GIRA | 0105 13 AP reinweiß Serienschalter IP20 | 11
| Gira 010613 | 4010337106135 | AP reinweiß Aufputz-Wechselschalter 1W max. 10A/250VAC, mit AP-Gehäuse ohne Boden und mit Wippe, mit je 1 Leitungs- und Kanaleinführung beiliegend, IP20, Steckklemmenanschluss | GIRA | 0106 13 AP reinweiß Wechselschalter IP20 | 6
| Gira 010625 | 4010337106258 | Aufputz weiß AP-Wechselschalter IP20 | GIRA | 0106 25 | 1
| Gira 010725 | 4010337107255 | Aufputz weiß AP-Wippschalter / Kreuzschalter IP20 | GIRA | 0107 25 | 5
| Gira 011102 | 4010337111023 | System 55 rot UP-Einsatz Steckdose mit Erdstift (Mittenschutzkontakt) mit erhöhtem Berührungsschutz (Kinderschutz), mit Zentralplatte 55mm x 55mm , Steckklemmenanschluss | GIRA | 0111 02 System 55 rot UP-Einsatz Schuko-Steckdose mit Erdstift (Mittenschutzkontakt) mit Zentralplatte | 1
| Gira 011613 | 4010337116134 | AP reinweiß Aufputz-Kontrollwechselschalter 1W max. 10A/250VAC, mit Glimmlampe 230VAC 1,5mA, mit AP-Gehäuse ohne Boden und mit Wippe mit Fenster / Kalotte neutral klar, mit je 1 Leitungs- und Kanaleinführung beiliegend, IP20, Steckklemmenanschluss | GIRA | 0116 13 AP-Kontroll-Wechselschalter 230VAC reinweiß IP20 | 10
| Gira 012642 | 4010337126423 | S-Color grau UP-Einsatz Tastschalter / Wechselschalter mit Zentralplatte 71x71mm und Wippe rund | GIRA | 0126 42 S-Color grau UP-Tastschalter / Wechselschalter | 1
| Gira 013066 | 4010337130666 | TX_44 reinweiß (WG-UP) UP-Einsatz Taster 1W max. 10A/250VAC Steckklemmenanschluss, mit Wippe abtastbar, IP44 | GIRA | 0130 66 TX_44 reinweiß UP-Taster 1W mit Wippe, IP44 | 1
| Gira 0136111 | 4010337043904 | Flächenschalter / F100 cremeweiß UP-Einsatz Tastschalter / Kontroll-Wechselschalter mit Glimmlampe 230VAC 1,5mA, komplett mit Wippe 70x70mm mit Kalotte / Fenster mittig klar | GIRA | 0136 111 UP-Tastschalter Kontroll-Wechsel | 96
| Gira 013626 | 4010337136262 | System 55 aluminium (silbergrau-metallic) UP-Einsatz Tastschalter als Kontroll-Wechselschalter 1W max. 10A/250VAC, mit Glimmlampe 1,5mA/230V, mit Wippe mit Fenster Kalotte klar, Steckklemmenanschluss | GIRA | 0136 26 System 55 aluminium UP-Tastschalter / Kontrollwechselschalter | 1
| Gira 014067 | 4010337140672 | TX_44 anthrazit UP-Einsatz Hotel-Card-Taster 1W mit Zentralplatte / HotelCard-Aufsatz mit zentralem Beschriftungsfeld, Steckklemmenanschluss | GIRA | 0140 67 TX_44 anthrazit UP-Hotel-Card-Taster mit Zentralplatte mit Schriftfeld | 2
| Gira 015613 | 4010337156130 | AP reinweiß Aufputz-Taster 1W max. 10A/250VAC, mit AP-Gehäuse ohne Boden und mit Wippe mit Fenster klar mit beiliegenden Symbolen (Licht, Glocke, Türöffner), mit je 1 Leitungs- und Kanaleinführung beiliegend, IP20, Steckklemmenanschluss | GIRA | 0156 13 AP reinweiß Taster 1W IP20 | 2
| Gira 015630 | 4010337156307 | WG AP hellgrau / dunkelgrau FR-AP-Taster 1W / Wechseltaster, IP44, Steckklemmenanschluss | GIRA | 0156 30 WG AP FR-AP-Taster 1W IP44 | 64
| Gira 0162210 |  | E2 reinweiß matt Musterkoffer mit Kombination bestehend aus Rahmen 2fach, UP-Einsatz Taster 1S, System 55 Wippe universal, System 55 UP-Einsatz Schuko-Steckdose mit Zentralplatte und Kinderschutz | GIRA | 0162 210 MK E2 reinweiß matt Schuko-Steckdose und Taster, Rahmen 2-fach | 1
| Gira 016600 | 4010337166009 | UP-Einsatz Datensteckdose / Netzwerksteckdose 2fach (Fabr. BTR E-DAT) UAE 2x RJ45 Cat.6, Schrägauslass mittig, LSA-Klemmen-Anschluss | GIRA | 0166 00 UP-Einsatz Netzwerksteckdose Cat.6 2fach (2x RJ45) | 1
| Gira 018000 | 4010337180005 | UP-Einsatz Datensteckdose 1fach / Netzwerkdose 1x RJ45 Cat.5e, Schrägauslass mittig, LSA-Schneidklemmenanschluss (T568A / T568B) für Abdeckung mit Befestigungsschraube oben mittig | GIRA | 0180 00 UP-Einsatz Netzwerkdose 1-fach Cat.5e | 1
| Gira 018800 | 4010337188001 | UP-Einsatz Telekommunikationssteckdose UAE 2fach ISDN 2x8(8), 2x RJ45 Cat.3, mit LSA-Anschlussklemmen, Hersteller Rutenbeck für Gira, cremeweiß ohne Zentralplatte / Abdeckung (Up0) | GIRA | 0188 00 UP-Einsatz TK-Steckdose UAE ISDN 2x8(8) Cat.3 | 20
| Gira 018843 | 4010337188438 | S-Color rot UP-Einsatz Schuko-Steckdose mit Zentralplatte 71mm x 71mm, Steckklemmenanschluss | GIRA | 0188 43 S-Color rot UP-Schuko-Steckdose mit Zentralplatte | 1
| Gira 021108 | 4010337211082 | Event anthrazit / anthrazit Rahmen 1fach für System 55 | GIRA | 0211 08 Event anthrazit / anthrazit Rahmen 1-fach | 1
| Gira 0211112 | 4010337043973 | Flächenschalter / F100 reinweiß glänzend Rahmen 1fach | GIRA | 0211 112 Flächenschalter reinweiß Rahmen 1-fach | 1
| Gira 021113 | 4010337003090 | EVENT opak braun / anthrazit Rahmen 1fach für System 55 | GIRA | 0211 13 EVENT opak braun / anthrazit Rahmen 1-fach | 1
| Gira 0211225 | 4010337021360 | E2 reinweiß matt Rahmen 1fach für flachen Einbau (Sonderzubehör Gerätedose 2896 00 erforderlich), für System 55, Maße 87,8mm x 87,8mm | GIRA | 0211 225 E2 reinweiß matt Rahmen 1-fach (flacher Einbau) | 2
| Gira 021126 | 4010337211266 | Event alu / reinweiß Rahmen 1fach für Zentralplatte bzw. Wippe System 55 | GIRA | 0211 26 EVENT alu / reinweiß Rahmen 1-fach | 20
| Gira 021127 | 4010337211273 | EVENT reinweiß matt / reinweiß Rahmen 1fach für System 55 | GIRA | 0211 27 EVENT reinweiß matt / reinweiß Rahmen 1-fach | 137
| Gira 0211295 | 4010337022299 | E2 reinweiß glänzend Rahmen 1fach für flachen Einbau (Sonderzubehör Gerätedose 2896 00 erforderlich), für System 55, Maße 87,8mm x 87,8mm | GIRA | 0211 295 E2 reinweiß glänzend Rahmen 1-fach (flacher Einbau) | 18
| Gira 0211328 | 4010337074229 | EVENT anthrazit / reinweiß Rahmen 1fach für System 55 | GIRA | 0211 328 EVENT anthrazit / reinweiß Rahmen 1-fach | 1
| Gira 021133 | 4010337019794 | E2 Edelstahl (Metallprogramm) Rahmen 1fach für System 55, Maße 80,8mm x 80,8mm | GIRA | 0211 33 E2 Edelstahl Rahmen 1-fach | 1
| Gira 0211335 | 4010337019855 | E2 Edelstahl (Metallprogramm) Rahmen 1fach für flachen Einbau (Sonderzubehör Gerätedose 2896 00 erforderlich), für System 55, Maße 87,8mm x 87,8mm | GIRA | 0211 335 E2 Edelstahl Rahmen 1-fach (flacher Einbau) | 5
| Gira 0211410 | 4010337023715 | E3 reinweiß glänzend auf Trägerrahmen reinweiß glänzend Rahmen 1fach, Maße 91mm x 91mm, passend für System 55 | GIRA | 0211 410 E3 reinweiß glänzend / reinweiß glänzend Rahmen 1-fach | 8
| Gira 0211423 | 4010337024088 | E3 dunkelgrau soft-touch auf Trägerrahmen anthrazit Rahmen 1fach, Maße 91mm x 91mm, passend für System 55 | GIRA | 0211 423 E3 dunkelgrau soft-touch / anthrazit Rahmen 1-fach | 9
| Gira 021147 | 4010337211471 | S-Color schwarz Rahmen 1fach | GIRA | 0211 47 S-Color schwarz Rahmen 1-fach | 27
| Gira 0211601 | 4010337001669 | S-CLASSIC perlmuttweiß Rahmen 1fach mit vergoldeter Zierkante | GIRA | 0211 601 Rahmen 1fach | 6
| Gira 0211602 | 4010337001676 | S-CLASSIC braun metallic Rahmen 1fach mit vergoldeter Zierkante | GIRA | 0211 602 Rahmen 1fach | 1
| Gira 0211761 | 4010337069270 | EVENT klar braun / cremeweiß Rahmen 1fach für System 55 | GIRA | 0211 761 EVENT klar braun / cremeweiß Rahmen 1-fach | 1
| Gira 0211 Terrakotta |  | Esprit Terrakotta Rahmen 1fach auf Trägerrahmen anthrazit, imprägniert mit Lithofin "Cotto Extra Schutz W", Maße: 95mm x 95mm x Tiefe 9,9mm (ehem. Art-Nr. 0211 09) | GIRA | 0211 Terrakotta Esprit Rahmen 1-fach | 1
| Gira 0212111 | 4010337043980 | Flächenschalter / F100 cremeweiß glänzend Rahmen 2fach | GIRA | 0212 111 Flächenschalter cremeweiß Rahmen 2-fach | 169
| Gira 0212235 | 4010337021285 | E2 anthrazit Rahmen 2fach für flachen Einbau (Sonderzubehör Gerätedose 2897 00 erforderlich), für System 55, Maße 87,8mm x 158,9mm | GIRA | 0212 235 E2 anthrazit Rahmen 2-fach (flacher Einbau) | 2
| Gira 021227 | 4010337212270 | EVENT reinweiß matt / reinweiß Rahmen 2fach für System 55 | GIRA | 0212 27 EVENT reinweiß matt / reinweiß Rahmen 2-fach | 75
| Gira 0212335 | 4010337019862 | E2 Edelstahl (Metallprogramm) Rahmen 2fach für flachen Einbau (Sonderzubehör Gerätedose 2897 00 erforderlich), für System 55, Maße 87,8mm x 158,9mm | GIRA | 0212 335 E2 Edelstahl Rahmen 2-fach (flacher Einbau) | 3
| Gira 021240 | 4010337212409 | S-Color reinweiß Rahmen 2fach, 80,6mm x 151,8mm | GIRA | 0212 40 S-Color reinweiß Rahmen 2-fach | 14
| Gira 0212410 | 4010337023722 | E3 reinweiß glänzend auf Trägerrahmen reinweiß glänzend Rahmen 2fach, Maße 91mm x 162mm, passend für System 55 | GIRA | 0212 410 E3 reinweiß glänzend / reinweiß glänzend Rahmen 2-fach | 1
| Gira 0212417 | 4010337024521 | E3 sand soft-touch auf Trägerrahmen reinweiß glänzend Rahmen 2fach, Maße 91mm x 162mm, passend für System 55 | GIRA | 0212 417 E3 sand soft-touch / reinweiß glänzend Rahmen 2-fach | 2
| Gira 021307 | 4010337213079 | Event reinweiß matt / anthrazit Rahmen 3fach für Zentralplatte bzw. Wippe System 55 | GIRA | 0213 07 Rahmen 3-fach | 1
| Gira 0213111 | 4010337044024 | Flächenschalter / F100 cremeweiß glänzend Rahmen 3fach | GIRA | 0213 111 Flächenschalter cremeweiß glänzend Rahmen 3-fach | 10
| Gira 021327 | 4010337213277 | EVENT reinweiß matt / reinweiß Rahmen 3fach für System 55 | GIRA | 0213 27 EVENT reinweiß matt / reinweiß Rahmen 3-fach | 57
| Gira 021340 | 4010337213406 | S-Color reinweiß Rahmen 3fach, 80,6mm x 222,9mm | GIRA | 0213 40 S-Color reinweiß Rahmen 3-fach | 6
| Gira 021347 | 4010337213475 | S-Color schwarz Rahmen 3fach, 80,6mm x 222,9mm | GIRA | 0213 47 S-Color schwarz Rahmen 3-fach | 1
| Gira 021354 | 4010337213543 | FLÄCHE cremeweiß (altes Programm) Rahmen 3fach | GIRA | 0213 54 FLÄCHE cremeweiß Rahmen 3-fach | 24
| Gira 021366 | 4010337213666 | TX_44 reinweiß (WG-UP) Rahmen 3fach IP44 mit Gerätedichtringen, IP44 | GIRA | 0213 66 TX_44 reinweiß Rahmen 3-fach, IP44 | 5
| Gira 0214111 | 4010337044048 | Flächenschalter / F100 cremeweiß glänzend Rahmen 4fach | GIRA | 0214 111 Flächenschalter cremeweiß glänzend Rahmen 4-fach | 10
| Gira 021426 | 4010337214267 | Event aluminium / reinweiß Rahmen 4fach für Zentralplatte bzw. Wippe System 55 | GIRA | 0214 26 EVENT aluminium / reinweiß Rahmen 4-fach | 2
| Gira 021427 | 4010337214274 | EVENT reinweiß matt / reinweiß Rahmen 4fach für System 55 | GIRA | 0214 27 EVENT reinweiß matt / reinweiß Rahmen 4-fach | 1
| Gira 0214326 | 4010337074359 | EVENT aluminium (silbergrau metallic) / reinweiß Rahmen 4fach für System 55 | GIRA | 0214 326 EVENT aluminium / reinweiß Rahmen 4-fach | 1
| Gira 021471 | 4010337214717 | EVENT reinweiß matt / aluminium (silbergrau metallic) Rahmen 4fach für System 55, Maße 90mm x 303,9mm x Tiefe 11,4mm | GIRA | 0214 71 EVENT reinweiß matt / aluminium Rahmen 4-fach | 1
| Gira 021504 | 4010337215042 | Standard 55 reinweiß matt Rahmen 5fach für System 55 | GIRA | 0215 04 Standard 55 reinweiß seidenmatt Rahmen 5-fach | 1
| Gira 021527 | 4010337215271 | EVENT reinweiß matt / reinweiß Rahmen 5fach für System 55 | GIRA | 0215 27 EVENT reinweiß matt / reinweiß Rahmen 5-fach | 1
| Gira 021508 | 4010337215080 | Event anthrazit / reinweiß Rahmen 5fach für Zentralplatte bzw. Wippe System 55 | GIRA | 0215 28 Rahmen 5-fach | 1
| Gira 021534 | 4010337215349 | EVENT opak weiß / reinweiß Rahmen 5fach für System 55 | GIRA | 0215 34 EVENT opak weiß / reinweiß Rahmen 5-fach | 1
| Gira 021542 | 4010337215424 | S-Color grau Rahmen 5fach | GIRA | 0215 42 | 1
| Gira 021555 | 4010337215554 | FLÄCHE reinweiß (altes Programm) Rahmen 5fach | GIRA | 0215 55 FLÄCHE reinweiß Rahmen 5-fach | 2
| Gira 021603 | 4010337216032 | System 55 reinweiß glänzend Wippe universal mit großem Beschriftungsfeld mit erhaben geprägtem / mit haptisch tastbarem Symbol "Licht", z. B. für Lichttaster | GIRA | 0216 03 System 55 reinweiß glänzend Wippe Licht tastbar, Schriftfeld | 19
| Gira 021926 | 4010337219262 | System 55 alu AP-Gehäuse 1fach flach, passend für Rahmen E2 bzw. Esprit | GIRA | 0219 26 | 2
| Gira 021929 | 4010337219293 | E2 / Event / Esprit reinweiß glänzend AP-Gehäuse 1fach flach 91,5mm x 91,5mm x Höhe 15mm, nur verwendbar für Kleinspannungstaster max. 42V bzw. für Funk-Wandsender-Einsatz | GIRA | 0219 29 System 55 reinweiß glänzend AP-Gehäuse 1-fach flach | 1
| Gira 021940 | 4010337219408 | S-Color reinweiß AP-Gehäuse flach mit Rahmen 1fach 80mm x 80mm x Höhe 22mm, nur verwendbar für Kleinspannungstaster max. 42V bzw. für Funk-Wandsender-Einsatz | GIRA | 0219 40 S-Color reinweiß AP-Gehäuse 1-fach flach | 1
| Gira 022040 | 4010337220404 | S-Color reinweiß Abdeckung / Zentralplatte mit Ruftaste rot für Ackermann Patientenrufsystem-Einsatz 73073 F / 73073 F3 | GIRA | 0220 40 S-Color reinweiß Zentralplatte Ackermann 73073F3 | 3
| Gira 0228111 | 4010337044147 | Flächenschalter / F100 cremeweiß glänzend Abdeckung / Aufsatz / Zentralplatte mit Ruftaste als Bedienelement für Ackermann-Taster 73073 D / 73073 D3 | GIRA | 0228 111 Flächenschalter cremeweiß glänzend für Ackermann 73073D / 73073D3 | 3
| Gira 0259112 | 4010337044512 | Flächenschalter / F100 reinweiß glänzend Zentralplatte 50mm x 50mm für Sat-/TV-Antennensteckdose 4-Loch Bauform fuba / ECG / Astro Strobel, mit Zwischenrahmen 70mm x 70mm für Flächenschalter-System | GIRA | 0259 112 Flächenschalter reinweiß glänzend Zentralplatte TV 4-Loch (fuba, ECG, Astro) | 2
| Gira 025916 | 4010337259169 | Standard reinweiß (altes Programm) Zentralplatte 50mm x 50mm für Sat-/TV-Antennensteckdose koaxial Ankaro 4-Loch, zum Einsatz mit System-Zwischenrahmen / Adapterramen Gira 0282… | GIRA | 0259 16 Standard polarweiß Zentralplatte 50x50mm Antenne Ankaro 4-Loch | 23
| Gira 026140 | 4010337261407 | S-Color reinweiß Zentralplatte mit Wippe universal Aus/Wechsel/Kreuz/Taster | GIRA | 0261 40 | 10
| Gira 026147 | 4010337261476 | S-Color schwarz Zentralplatte mit Wippe universal Aus/Wechsel/Kreuz/Taster | GIRA | 0261 47 | 1
| Gira 0268605 | 4010337001348 | System 55 Chrom glänzend (Metallprogramm) UP-Tragring mit Zentralplatte / Blindplatte als Blindabdeckung aufrastbar, für Einsatz im Rahmenprogramm | GIRA | 0268 605 System 55 Chrom UP-Tragring mit Zentralplatte Blindabdeckung | 2
| Gira 027047 | 4010337270478 | S-Color schwarz Zentralplatte 50x50mm für UAE / IAE 1fach (mittig) bzw. 2fach (seitlich ausbrechbar), schräg, Befestigungsschraube oben mittig | GIRA | 0270 47 | 10
| Gira 027454 | 4010337274544 | Fläche cremeweiß (altes Programm) Zentralplatte 62x62mm als Abdeckung für Fernmelde-Anschlussdose bzw. Schnurableitung / Wandauslassdose, mit Schraube für Zentralbefestigung auf UP-Einsatz | GIRA | 0274 54 FLÄCHE cremeweiß Zentralplatte FM-Anschluss / Wandauslass | 60
| Gira 0276111 | 4010337044680 | Flächenschalter / F100 cremeweiß glänzend Zentralplatte für Telefonsteckdose TAE 1x6…3x6 (ausbrechbar) bzw. für Leutsprecheranschlussdose bzw. für USB-Steckdose | GIRA | 0276 111 Flächenschalter cremeweiß glänzend Zentralplatte TAE ausbrechbar | 16
| Gira 0276601 | 4010337004554 | S-Classic perlmuttweiß Zentralplatte für TAE-Steckdose bzw. für Stereo-Lautsprecheranschlussdose bzw. für USB-Steckdose | GIRA | 0276 601 S-Classic perlmuttweiß Zentralplatte TAE | 5
| Gira 027828 | 4010337278283 | System 55 anthrazit UP-Einsatz / Tragring mit Zentralplatte mit Beschriftungsfeld als Aufnahme für 1x D-Sub-Steckverbinder (für Flansch mit Befestigungsmaß / Schraubenabstand 46mm) | GIRA | 0278 28 UP-Einsatz für D-Sub | 8
| Gira 028226 | 4010337282266 | System 55 alu Zwischenrahmen für Zentralplatte 50mm x 50mm DIN 49075 | GIRA | 0282 26 System 55 alu Zwischenrahmen für 50mm x 50mm | 1
| Gira 028527 | 4010337285274 | System 55 reinweiß matt Wippe universal mit Aufdruck Symbol "Licht" | GIRA | 0285 27 System 55 reinweiß matt Wippe "Licht" | 20
| Gira 028528 | 4010337285281 | System 55 anthrazit Wippe universal Aus/Wechsel/Kreuz/Taster mit Aufdruck Symbol "Licht" | GIRA | 0285 28 System 55 anthrazit Wippe Licht | 3
| Gira 0286111 | 4010337044802 | Flächenschalter / F100 cremeweiß Wippe universal mit Aufdruck Symbol "Klingel" | GIRA | 0286 111 Flächenschalter cremeweiß Wippe Klingel | 1
| Gira 028626 | 4010337286264 | System 55 aluminium Wippe universal mit Symbol "Klingel", z. B. für Klingeltaster | GIRA | 0286 26 System 55 aluminium Wippe Klingel | 2
| Gira 0289111 | 4010337044840 | Flächenschalter cremeweiß glänzend Zwischenrahmen / Adapterrahmen für Einsatz bzw. Zentralplatte aus dem System 55 | GIRA | 0289 111 Flächenschalter cremeweiß Zwischenrahmen für System 55 | 50
| Gira 029047 | 4010337290476 | S-Color schwarz Zentralplatte mit Wippe universal mit Kontrollfenster neutral | GIRA | 0290 47 | 3
| Gira 0290604 | 4010337097693 | System 55 Messing glänzend (Metallprogramm) Wippe universal mit Kontrollfenster mit Kalotte klar, passend z. B. für Gira ClassiX Rahmenprogramm | GIRA | 0290 604 System 55 Messing glänzend Wippe uni mit Kontrollfenster | 2
| Gira 029440 | 4010337294405 | S-Color reinweiß Zentralplatte mit Doppel-Wippe für Jalousietaster mit Aufdruck Pfeil-Symbole Auf/Ab | GIRA | 0294 40 S-Color reinweiß Wippe Jalousietaster | 2
| Gira 0294601 | 4010337004240 | S-Classic perlmuttweiß Zentralplatte mit Doppel-Wippe für Jalousietaster, mit Aufdruck Pfeilsymbole Auf/Ab | GIRA | 0294 601 S-Classic perlmuttweiß Wippe Jalousie | 4
| Gira 0294604 | 4010337097716 | System 55 Messing glänzend (Metall-Programm) Doppel-Wippe mit schwarzem Aufdruck Pfeil-Symbole für Auf/Ab für Jalousietaster | GIRA | 0294 604 System 55 Messing Wippe mit Pfeilsymbolen für Jalousie | 1
| Gira 0295111 | 4010337044901 | Flächenschalter / F100 cremeweiß glänzend Doppel-Wippe für Serienschalter / Doppelwechselschalter / Doppeltaster | GIRA | 0295 111 Flächenschalter cremeweiß glänzend Wippe Serie | 61
| Gira 0295603 | 4010337097723 | System 55 bronze (Metall-Programm) Doppel-Wippe für Serienschalter / Doppelwechselschalter / Doppeltaster | GIRA | 0295 603 System 55 bronze Wippe Serie | 1
| Gira 029566 | 4010337295662 | TX_44 reinweiß (WG-UP) Doppel-Wippe für Serienschalter / Doppeltaster, IP44 | GIRA | 0295 66 TX_44 alpinweiß Wippe Serie, IP44 | 1
| Gira 029638 |  | WG UP mattbraun Wippe 60x60mm universal für Aus/ Wechsel / Kreuz/ Taster, IP44 | GIRA | 0296 38 Wippe uni braun matt | 13
| Gira 029640 | 4010337296409 | S-Color reinweiß Zentralplatte mit Wippe universal für Aus / Wechsel / Kreuz / Taster | GIRA | 0296 40 S-Color reinweiß Wippe universal | 1
| Gira 0296600 | 4010337021667 | System 55 Edelstahl (Metallprogramm) Wippe universal für Aus / Wechsel / Kreuz / Taster | GIRA | 0296 600 System 55 Edelstahl Wippe universal | 1
| Gira 0296602 | 4010337001898 | S-CLASSIC braun metallic Zentralplatte mit Wippe universal für Aus/Wechsel/Kreuz/Taster | GIRA | 0296 602 Wippe universal | 1
| Gira 029920 | 4010337299202 | E22 Edelstahl (Metallprogramm) Wippe universal 58mm x 58mm mit Beschriftungsfeld, für Aus / Wechsel / Kreuz / Taster | GIRA | 0299 20 E22 Edelstahl Wippe universal mit Schriftfeld | 1
| Gira 029927 | 4010337299271 | System 55 reinweiß matt Wippe universal mit Beschriftungsfeld, für Aus / Wechsel / Kreuz / Taster | GIRA | 0299 27 System 55 reinweiß matt Wippe universal mit Schriftfeld | 5
| Gira 037900 | 4010337379003 | GIRA 379 00 NV-Halogen-Verteilersystem, Verteiler 6fach mit Zuleitung Länge ca. 200mm mit Stiftkabelschuhen für Anschluss an einen NV-Transformator max. 17A (max. 200W bei 12V), 6 Ausgänge parallel als 2polige Steckklemmen mit Drücker max. 8,5A (max. 100W bei 12V) | GIRA | 0379 00 Verteiler 6-fach für NV-Halogenleuchten | 1
| Gira 039403 | 4010337394037 | System 55 reinweiß matt UP-Einsatz Raumtemperaturregler RTR fü Fußbodentemperatur 10...50'C, 1Ö max. 10(4)A 230VAC mit Ausschalter und Betriebs-LED und LED für Nachtabsenkung (4K, schaltbar über externen Schalter bzw. externe Zeitschaltuhr), mit Zentralplatte mit Drehknopf und Skala *…5 und Schalterwippe I/O, mit Fußbodenfühler, verwendbar für bodentemperaturgesteuerte Heizungsregelung für Fußbodenheizung (FBH), Steckklemmenanschluss | GIRA | 0394 03 System 55 reinweiß glänzend UP-Raumtemperaturregler FBH 1Ö | 6
| Gira 040203 | 4010337402039 | System 55 reinweiß glänzend UP-Einsatz Stereo-Lautsprechersteckdose für Stecker nach DIN 41529 (LS-Stecker / Strich-Punkt-Stecker), mit Zentralplatte, Schraubanschlussklemmen | GIRA | 0402 03 System 55 reinweiß glänzend UP-Lautsprecher-Steckdose Stereo | 5
| Gira 040227 | 4010337402275 | System 55 reinweiß matt UP-Einsatz Stereo-Lautsprechersteckdose für Stecker nach DIN 41529 (LS-Stecker / Strich-Punkt-Stecker), mit Zentralplatte, Schraubanschlussklemmen | GIRA | 0402 27 System 55 reinweiß seidenmatt UP-Lautsprecher-Steckdose Stereo | 2
| Gira 040966 | 4010337409663 | TX_44 reinweiß (WG-UP) Zubehör Zwischenrahmen mit Klappdeckel transparent als Adapterrahmen zur Aufnahme eines Gerätes aus dem System 55 | GIRA | 0409 66 TX_44 reinweiß Zwischenrahmen mit Klappdeckel transparent | 1
| Gira 0454203 | 4010337048589 | E22 Aluminium (Metallprogramm) UP-Einsatz Schuko-Steckdose mit Zentralplatte 58,5mm x 58,5mm mit Klappdeckel, Steckklemmenanschluss | GIRA | 0454 203 E22 Aluminium UP-Schuko-Steckdose mit Zentralplatte mit Klappdeckel | 5
| Gira 045446 | 4010337454465 | S-Color blau UP-Einsatz Schuko-Steckdose mit Zentralplatte 71x71mm mit Klappdeckel rund | GIRA | 0454 46 UP-Einsatz Schuko-Steckdose mit Klappdeckel | 4
| Gira 0472119 | 4010337046042 | Flächenschalter / F100 grün UP-Einsatz Schuko-Steckdose mit Zentralplatte mit Aufdruck "SV" (Sonderstromkreis) mit Beschriftungsfeld, Steckklemmenanschluss | GIRA | 0472 119 Flächenschalter grün UP-Schuko-Steckdose SV mit Schriftfeld | 2
| Gira 048530 | 4010337485308 | WG AP hellgrau / dunkelgrau FR-AP-Steckdose mit Erdstift (Mittenschutzkontakt), mit erhöhtem Berührungsschutz (Kinderschutz), IP44, Steckklemmenanschluss | GIRA | 0485 30 WG AP FR-AP-Steckdose mit Erdstift (Mittenschutzkontakt) und Kinderschutz, IP44 | 3
| Gira 0485600 | 4010337021926 | System 55 Edelstahl (Metallprogramm) UP-Einsatz Steckdose mit Erdstift (Mittenschutzkontakt) mit erhöhtem Berührungsschutz (Kinderschutz), mit Zentralplatte 55mm x 55mm , Steckklemmenanschluss | GIRA | 0485 600 System 55 Edelstahl UP-Steckdose mit Erdungsstift (Mittenschutzkontakt) mit Zentralplatte | 1
| Gira 059000 | 4010337590002 | KNX / EIB Abdeckung für Datenschiene, Länge 13,5TE teilbar je 0,5TE, aufrastbar auf Hutschiene TS35 | GIRA | 0590 00 Abdeckung für Datenschiene KNX / EIB | 7
| Gira 063842 | 4010337638421 | S-Color grau Abdeckung Zentralplatte für Zugschalter oder Zugtaster mit großem Kontrollfenseter mit Kalotte rot | GIRA | 0638 42 S-Color grau Zentralplatte für Zugschalter / Zugtaster, mit Kontrollfenster | 1
| Gira 064040 | 4010337640400 | S-Color reinweiß Zentralplatte mit Drehknebel 15-Minuten-Zeitschalter (032000) | GIRA | 0640 40 S-Color reinweiß Zentralplatte 15-Minuten-Zeitschalter | 1
| Gira 064426 | 401337644262 | System 55 aluminium Aufsatz Steuertaster Jalousie mit Aufdruck Symbole AUF/AB, zum Aufsetzen auf UP-Einsatz Jalousiesteuerung 039800 bzw. 039900 bzw. 039500 bzw. 038800 | GIRA | 0644 26 System 55 aluminium Aufsatz Steuertaste für Jalousiesteuerung | 1
| Gira 0650111 | 4010337046455 | Flächenschalter / F100 cremeweiß glänzend Zentralplatte mit Drehknopf für Dreh-Dimmer oder Potentiometer | GIRA | 0650 111 Flächenschalter cremeweiß glänzend Zentralplatte m. Drehknopf für Drehdimmer | 2
| Gira 065466 | 4010337654667 | TX_44 reinweiß (WG-UP) Zwischenrahmen mit Klappdeckel für ein Installationsgerät mit flacher Zentralplatte 55mm x 55mm (System 55), IP44 | GIRA | 0654 66 TX_44 reinweiß Zwischenrahmen mit Klappdeckel für 50mm x 50mm | 2
| Gira 066003 | 4010337660033 | System 55 reinweiß glänzend Zentralplatte steckbar für Einsatz Lichtsignal 016000 bzw. 016100, zur Komplettierung durch flache Abdeckhauben 080120 bzw. 080320 bzw. 080420 bzw. 080620 bzw. 080720 | GIRA | 0660 03 System 55 reinweiß glänzend Zentralplatte für Lichtsignal | 5
| Gira 066240 | 4010337662402 | S-Color reinweiß Zentralplatte als Abdeckung mit Verschlussschiebern für Modular Jack 2fach, gerade, mit 2 Schrauben (oben und unten) für Montage auf UP-Tragring MJ 2fach (019100, 019200, 019300, 019400 oder 019700) | GIRA | 0662 40 S-Color reinweiß Zentralplatte MJ 2-fach mit Verschluss | 4
| Gira 066327 | 4010337663270 | System 55 reinweiß matt Zentralplatte für Modular-Jack 2fach (gerade), mit Beschriftungsfeld, Befestigungsschraube unten mittig, mit Staubschutzschiebern | GIRA | 0663 27 System 55 reinweiß seidenmatt Zentralplatte Modular Jack 2-fach | 1
| Gira 066401 | 4010337664017 | System 55 cremeweiß glänzend Zentralplatte für Schlüsselschalter (Profilhalbzylinder), mit Aufdruck Symbole "Auf" - "0" - "Ab", mit Halter, z. B. für Jalousieschlüsselschalter o. ä. | GIRA | 0664 01 System 55 cremeweiß Zentralplatte für Schlüsselschalter | 1
| Gira 066642 | 4010337666424 | S-Color grau Zentralplatte 71x71mm mit Aufdruck Symbole Pfeile für AUF/AB, mit Dreh-Knebel, als Abdeckung mit Betätigung für UP-Einsatz Jalousieschalter / Jalousiedrehschalter bzw. -Taster | GIRA | 0666 42 Zentralplatte Jalousie mit Dreh-Knebel | 1
| Gira 067366 | 4010337673668 | TX_44 reinweiß (WG-UP) Wippe mit Beschriftungsfeld und Aufdruck Symbol Glocke / Klingel | GIRA | 0673 66 TX_44 reinweiß Wippe Glocke mit Schriftfeld | 1
| Gira 067401 | 4010337674016 | System 55 cremeweiß glänzend Wippe mit Fenster / Kalotte klar und Aufdruck Symbol "Licht" | GIRA | 0674 01 System 55 cremeweiß glänzend Wippe "Licht" mit Kontroll-Fenster | 2
| Gira 0674111 | 4010337046707 | Flächenschalter / F100 cremeweiß glänzend Wippe mit Fenster / Kalotte klar und Aufdruck Symbol "Licht" | GIRA | 0674 111 Flächenschalter cremeweiß Wippe "Licht" mit Kontroll-Fenster | 8
| Gira 067627 | 4010337676270 | Standard 55 reinweiß matt Wippe universal mit großem Schriftfeld, für Aus / Wechsel / Kreuz / Taster, mit Kalotte klar für Kontrollicht oder Orientierungslicht | GIRA | 0676 27 System 55 reinweiß seidenmatt Wippe universal mit großem Schriftfeld | 1
| Gira 0678005 | 4010337056713 | System 55 schwarz matt Wippe universal mit Kalotte mittig rot und mit Aufschrift "Heizung Ein/Aus" rot, als Kontrollwippe für Heizungsnotschalter | GIRA | 0678 005 System 55 schwarz matt Wippe "Heizung Ein/Aus" mit Kalotte rot | 1
| Gira 068066 | 4010337680666 | TX_44 reinweiß (WG-UP) Adapterrahmen / Zwischenrahmen als Zentralplatte mit Klappdeckel und Beschriftungsfeld, als Aufnahme für System 55 (z. B. für Telekommunikationsanschluss UAE, TAE o. a.), IP44 | GIRA | 0680 66 TX_44 reinweiß Adapterrahmen mit Klappdeckel für System 55, IP44 | 1
| Gira 068242 | 4010337682424 | S-Color grau Zwischenrahmen mit klappbarer Abdeckhaube mit Beschriftungsfeld und Bürsteneinführung, passend für Zentralplatte 50mm x 50mm DIN 49075 | GIRA | 0682 42 S-Color grau Zwischenrahmen mit klappbarer Abdeckhaube, Schrägauslass | 4
| Gira 071322 | 4010337713227 | E2 reinweiß/transparent Rahmen 3fach | GIRA | 0713 22 | 1
| Gira 0780115 | 4010337070917 | Flächenschalter / F100 cremeweiß / chrom UP-Einsatz Schuko-Steckdose 2fach / Schuko-Doppelsteckdose mit Kinderschutz, mit Vollabdeckung mit Rahmen chrom 83,5mm x 109mm, Steckklemmenanschluss | GIRA | 0780 115 Flächenschalter cremeweiß / chrom Schuko-Doppelsteckdose | 2
| Gira 080200 | 4010337802006 | UP-Einsatz Datensteckdose / Netzwerksteckdose 1fach (Fabr. Rutenbeck) UAE 1x RJ45 Cat.5e, Schrägauslass mittig, LSA-Klemmen-Anschluss | GIRA | 0802 00 UP-Einsatz Datensteckdose 1-fach RJ45 (Rutenbeck) LSA | 5
| Gira 086942 | 4010337869429 | S-Color grau Zentralplatte 71x71mm für TV- bzw. Sat/TV-Antennensteckdose 2-Loch bzw. 3-Loch | GIRA | 0869 42 Zentralplatte TV bzw. SAT/TV 2-Loch / 3-Loch | 1
| Gira 087027 | 4010337870272 | System 55 reinweiß matt UP-Tragring mit Abdeckhaube für Datentechnik, mit Beschriftungsfeld, komplett mit Adapterring-Satz für Standard / E2 / Esprit / Event | GIRA | 0870 27 System 55 reinweiß seidenmatt Tragring und Abdeckhaube Datentechnik | 1
| Gira 087047 | 4010337870470 | S-Color schwarz Tragring mit Abdeckhaube für Datentechnik, mit Beschriftungsfeld | GIRA | 0870 47 | 5
| Gira 0876111 | 4010337047025 | Flächenschalter / F100 cremeweiß Zentralplatte mit Beschriftungsfeld für TAE-Steckdose bzw. für Stereo-Lautsprecheranschlussdose bzw. für USB-Steckdose | GIRA | 0876 111 Flächenschalter cremeweiß Zentralplatte TAE | 9
| Gira 091646 | 4010337916468 | S-Color blau Zentralplatte mit Wippe für UP-Einsatz Tastschalter Aus/Wechsel, als Ersatzteil für Wechselschalter 0126 46 bzw. als Wippe für 0126 00, bzw. für Kreuzschalter 0127 46 bzw. 0127 00 | GIRA | 0916 46 S-Color blau Wippe für Tastschalter Aus/Wechsel | 1
| Gira 091667 | 4010337916673 | TX_44 anthrazit Wippe für UP-Einsatz Tastschalter Aus/Wechsel, als Ersatzteil für Wechselschalter 0126 67 bzw. als Wippe für 0126 00, bzw. für Kreuzschalter 0127 67 bzw. 0127 00 | GIRA | 0916 67 TX_44 anthrazit Wippe für Tastschalter Aus/Wechsel | 4
| Gira 092040 | 4010337920403 | S-Color reinweiß Ersatzteil Zentralplatte 71mm x 71mm für UP-Schuko-Steckdose (z. B. für GIRA 018840) | GIRA | 0920 40 S-Color reinweiß Zentralplatte für UP-Schuko-Steckdose | 1
| Gira 092043 | 4010337920434 | S-Color rot Zentralplatte 71x71mm für Schuko-Steckdose | GIRA | 0920 43 S-Color rot Zentralplatte für Schuko Steckdose | 6
| Gira 0920604 | 4010337016410 | System 55 messing glänzend / schwarz (Metall-Programm) Zentralplatte 55mm x 55mm mit Befestigungsschraube für Montage auf UP-Einsatz Schuko-Steckdose | GIRA | 0920 604 System 55 messing / schwarz Zentralplatte für Schuko-Steckdose | 1
| Gira 0922112 | 4010337075110 | Flächenschalter / F100 reinweiß glänzend, Zentralplatte mit gefedertem Klappdeckel für UP-Einsatz Schuko-Steckdose | GIRA | 0922 112 Flächenschalter reinweiß Zentralplatte mit Klappdeckel für Schuko-Steckdose | 2
| Gira 095302 | 4010337953029 | VdS Tür- bzw. Fensterkontakt weiß als Magnetkontakt mit Aufbauteilen und Zuleitung 2-adrig Länge 5m weiß | GIRA | 0953 02 VdS-Aufbau-Magnetkontakt weiß | 1
| Gira 099400 | 4010337994008 | Zubehör für Lichtsignal (passend für Gira 016100 und 016130), Steck-Beleuchtungselement mit Kunststoff-Sockel, mit integrierter Glühlampe 230VAC 13mA | GIRA | 0994 00 Glühlampenelement 230VAC 13mA | 1
| Gira 099600 | 4010337996002 | Zubehör Glimmlampenelement mit Glimmlampe 230V 0,8mA für UP-Einsatz Schalter 010200, 010500, 010600, 010700, 011200, 011600, Taster 015000, 015100, 015200, 015600, Zugschalter /-taster 014200, 014600, 016500, Tastschalter 0120.., 0122.., 0136.., WG AP 0102.., 0106.., 0107.., 0112.., 0116.., 014613, 1052.., 0156.., 0176.., 017730 | GIRA | 0996 00 Glimmlampenelement 230V 0,8mA | 37
| Gira 100122 | 4010337881322 | E2 reinweiß matt Rahmen 1,5fach für System 55, 81mm x 121mm x Tiefe 9,5mm / Ausschnitt 55mm x 95mm | GIRA | 1001 22 E2 reinweiß matt Rahmen 1,5-fach für System 55 | 5
| Gira 1002111 | 4010337047087 | Flächenschalter / F100 cremeweiß Rahmen 2fach ohne Mittelsteg, 83,5mm x 154,3mm | GIRA | 1002 111 Flächenschalter cremeweiß Rahmen 2-fach ohne Mittelsteg | 2
| Gira 1002623 | 4010337099574 | ClassiX bronze / cremeweiß (Metall-Programm / Oberfläche geschliffen) Rahmen 2fach ohne Mittelsteg, für System 55 | GIRA | 1002 623 ClassiX bronze / cremeweiß Rahmen 2-fach ohne Mittelsteg | 1
| Gira 102400 | 4010337010715 | REG Netzgerät / Spannungsversorgung Us: 230VAC 50/60Hz, Ausgang: 24VAC max. 1A, Baubreite 4TE | GIRA | 1024 00 Insta-Spannungsversorgung 230VAC/24VAC 1A | 1
| Gira 103900 | 4010337042211 | REG KNX-Jalousieaktor 4fach 230VAC Schaltvermögen AC1: max. 6A, mit Handbetätigung auf dem Gerät, 4TE | GIRA | 1039 00 KNX REG Jalousieaktor 4-fach 230VAC, mit Handbetätigung | 4
| Gira 106101 | 4010337076803 | Standard 55 cremeweiß glänzend AP-Gehäuse 1fach mit Rahmen für System 55, Maße: 80mm x 80mm x Tiefe 61mm, mit wahlweise einsetzbaren Sietenflanschen 1x Kanaleinführung 15mm x 15mm sowie 1x Leitungseinführung mit Dichtmembran sowie 2x Blindverschluss | GIRA | 1061 01 Standard 55 cremeweiß glänzend AP-Gehäuse mit Rahmen 1-fach | 30
| Gira 1072112 | 4010337074823 | Flächenschalter / F100 reinweiß glänzend Türschild / Orientierungsschild / Hinweisschild Größe 2fach, als Zentralplatte für Rahmen 2fach ohne Mittelsteg | GIRA | 1072 112 Flächenschalter reinweiß glänzend Schild 2-fach | 1
| Gira 109229 | 4010337084129 | E2 reinweiß glänzend Rahmen 2fach mit Beschriftungsfeld, waagerecht, Höhe 80,8mm x Breite 151,9mm | GIRA | 1092 29 E2 reinweiß glänzend Rahmen 2-fach mit Schriftfeld, waagerecht | 1
| Gira 110223 | 4010337089148 | E2 anthrazit Rahmen 2fach mit Beschriftungsfeld, senkrecht, Höhe 151,9mm x Breite 80,8mm | GIRA | 1102 23 E2 anthrazit Rahmen 1-fach mit Schriftfeld, senkrecht | 1
| Gira 110322 | 4010337084204 | E2 reinweiß seidenmatt Rahmen 3fach mit Beschriftungsfeldern für senkrechte Anordnung, für System 55 | GIRA | 1103 22 E2 reinweiß matt Rahmen 3-fach mit Schriftfeld, senkrecht | 3
| Gira 117203 | 4010337017202 | System 55 reinweiß glänzend UP-Einsatz Steckdose mit Erdungsstift (Mittenschutzkontakt) mit Zentralplatte mit Kinderschutz, mit LED Orientierungsleuchte / Orientierungslicht LED 230VAC 0,35VA weiß nach unten abstrahlend, Steckklemmenanschluss | GIRA | 1172 03 System 55 reinweiß glänzend UP-Steckdose mit Erdungsstift (Mittenschutzkontakt) mit Zentralplatte mit LED | 2
| Gira 118640 | 4010337186403 | S-Color reinweiß UP-Einsatz Funk-Raumtemperatursensor Us: 230VAC mit Zentralplatte mit integrierter Zeitschaltuhr (Wochenprogramm mit wahlweiser automatischer Sommer-/Winterzeitumstellung), LCD-Display und Bedientasten, für Einzelraumsteuerung / Raumtemperaturregelung (RTR) als Sensor für Funk-Heizungscontroller bzw. zur direkten Ansprache von Funk-Stellantrieben, Schraubklemmenanschluss | GIRA | 1186 40 S-Color reinweiß UP-Funk-Raumtemperatursensor mit Uhr | 1
| Gira 127267 | 4010337272670 | TX_44 anthrazit Türkommunikation, UP-Einsatz-Set für Türstation als Komponenten für Gegensprechanlage, bestehend aus Türlautsprecher-Einsatz mit Zentralplatte und Tastenmodul-Einsatz mit 3 Tasten für 2 Teilnehmer und Lichttaste bzw. für 3 Teilnehmer, für Kombination im Rahmenprogramm | GIRA | 1272 67 TX_44 anthrazit UP-Einsatz Set Türstation mit Türlautsprecher und Ruftaster 2-/3-fach | 1
| Gira 127903 | 4010337067771 | System 55 reinweiß / Türkommunikation, AP-Wohnungsstation Video für Gegensprechanlage (Bus-Technik) / Haustelefon / Innenstation, bestehend aus einem Modul für Kombination im 2fach-Rahmen ohne Mittelsteg, mit 5,08cm TFT Farbdisplay, Freisprechstelle, erweiterbar um andere Systemkomponenten | GIRA | 1279 03 System 55 reinweiß Wohnungsstation Video AP Freisprechstelle | 1
| Gira 1283112 | 4010337049869 | Flächenschalter / F100 reinweiß glänzend Ruftaster 1fach für Wohnungsstation, komplett mit Busverbinder, als Komponente für Gegensprechanlage | GIRA | 1283 112 Ruftaster 1fach | 5
| Gira 128520 | 4010337051763 | E22 Edelstahl (lackiert) UP-Einsatz mit Ruftaster-Aufsatz 3fach als Tastenmodul mit 3 Tasten für den Einsatz in der Innenstation / Wohnungsstation einer Türkommunikationsanlage, einsetzbar für die Wahl im internen Sprechverkehr oder als Bediengerät für Funktionsgeräte / Schaltaktoren im System, für Einsatz im Rahmenprogramm | GIRA | 1285 20 E22 Edelstahl (lack.) Ruftaster 3-fach für Wohnungsstation | 1
| Gira 128626 | 4010337002543 | System 55 reinweiß / Türkommunikation, UP-Einsatz TFT-Farbdisplay / Color-Monitor mit Hintergrundbeleuchtung und OSD, mit Zentralplatte für Kombination im Rahmenprogramm | GIRA | 1286 26 UP-TFT-Farbdisplay / Monitor aluminium | 1
| Gira 129600 | 4010337296003 | REG Spannungsversorgung / Netzgerät für Türkommunikation (Türko) In: 230VAC 50/60Hz, Out: 24VDC 300mA (0,3A), 5TE, B-Ware: Mustergerät mit geöffneter OVP | GIRA | 1296 00 REG Netzgerät 230VAC / 24VDC 0,3A für Türkommunikation (B-Ware) | 1
| Gira 136826 | 4010337368267 | Profil 55 Aluminium AP-Gehäuse 3fach aus Aluminiumprofil waagerecht mit Endkappen Kunststoff silbergrau, mit Kanaleinführung weiß mittig von oben oder unten, als Aufnahme für 3 Geräte aus dem System 55, Höhe 86mm x Breite 230mm x Tiefe 53mm | GIRA | 1368 26 Profil 55 Aluminium AP-Gehäuse 3-fach für System 55 | 1
| Gira 149201 | 4010337030539 | System 55 cremeweiß glänzend Zentralplatte für Raumtemperaturregler / RTR, mit Drehknopf mit Skala *…6, mit Schalterwippe für Ein/Aus, mit Kalotte rot für Betriebskontrolleuchte | GIRA | 1492 01 System 55 cremeweiß Zentralplatte als Abdeckung für RTR 1Ö und Ausschalter u. Kontrolleuchte | 1
| Gira 2023111 | 4010337087779 | Flächenschalter cremeweiß glänzend Aufsatz KNX-Tastsensor 3, Basis, 3fach, rückseotig mit 10-Pin-Steckverbinder für Aufsatz auf KNX-UP-Busankoppler (Gira 2008 00) | GIRA | 2023 111 Flächenschalter cremeweiß Aufsatz KNX Tastsensor 3, Basis 3-fach für 200800 | 1
| Gira 2031112 | 4010337081760 | Flächenschalter / F100 reinweiß Aufsatz KNX Tastsensor 3, Komfort 1fach, zum Aufsetzen auf Busankoppler UP | GIRA | 2031 112 KNX Tastsensor 2, Komfort, 1fach | 5
| Gira 210200 | 4010337076025 | UP-/HW-Helligkeitssensor KNX mit Busankoppler, Frontblende reinweiß matt Außendurchmesser 90mm, für Befestigung in HW- bzw. UP-Gerätedose mit Standard-Befestigungsspur 60mm | GIRA | 2102 00 UP-/HW-Helligkeitssensor KNX mit Busankoppler | 2
| Gira 210502 | 4010337084570 | KNX-Deckeneinbau-Präsenzmelder Standard reinweiß (ähnlich RAL 9010), Erfassungsbereich 360', 3 Sektoren einrichtbar, Erfassungsdurchmesser bis 12m bei Montagehöhe 3m (max. empfohlene Montagehöhe 3,5m), mit Tragring für HW-Gerätedose mit Befestigungsspur 60mm, mit integriertem Busankoppler und Busanschlussklemme | GIRA | 2105 02 KNX, reinweiß, Präsenzmelder Standard | 1
| Gira 2131211 | 4010337083191 | E22 Aluminium Wippenset 1fach für KNX-Tastsensor | GIRA | 2131 211 Wippenset 1-fach | 18
| Gira 213228 | 4010337081302 | System 55 anthrazit / klar Wippenset transparent, bestehend aus 2 Einzelwippen / Wippe 2fach für Tastsensor | GIRA | 2132 28 System 55 anthrazit / klar Wippenset 2fach (1+1) BSF transparent | 4
| Gira 214203 | 4010337081548 | System 55 reinweiß / klar Wippenset transparent, bestehend aus 3 Einzelwippen / Wippe 3fach (2fach plus BSF) für Tastsensor | GIRA | 2142 03 System 55 Wippenset 2fach plus BSF transparent | 4
| Gira 218428 | 4010337012207 | System 55 anthrazit Zubehör Wippenset 4fach (1fach + 3fach-Wippenset) für Tastsensor 513400, passend für 2 Plätze im Rahmenprogramm | GIRA | 2184 28 System 55 anthrazit Wippenset 4f (1+3) | 1
| Gira 2251111 | 4010337049890 | Flächenschalter cremeweiß glänzend, Funk-Wandsender 433,42MHz 1fach, flache Bauform, beschriftbar, mit LED blau, für AP- oder UP-Einsatz einzeln oder in Kombination mit UP-Geräten im Flächenschalter-Rahmenprogramm, für Batteriebetrieb (Lithium-Knopfzelle CR2032 3V) | GIRA | 2251 111 Flächenschalter cremeweiß AP-/UP-Funk-Wandsender 1-fach 433,42MHz | 2
| Gira 2261203 | 4010337052258 | E22 aluminium (Kunststoff lackiert) Aufsatz Touchschalter / Touch-Schaltaufsatz, mit Zentralplatte (55mm x 55mm mit Adapterrahmen 58mm x 58mm), als Bedienelement für UP-Funktionseinsatz / Schalteinsatz oder Dimmeinsatz oder Nebenstelleineinsatz System 2000 | GIRA | 2261 203 E22 aluminium (lackiert) Aufsatz Touch-Sensor für System 2000 | 1
| Gira 228027 | 4010337076056 | System 55 reinweiß matt UP-Einsatz-Set Radio RDS bestehend aus Receiver / Tuner-Einsatz Us: 230VAC mit Display und für Touch-Bedienung schwarz glänzend sowie Lautprecher-Einsatz mit Zentralplatte, für Anordnung im Rahmensystem | GIRA | 2280 27 System 55 reinweiß matt UP-Radio, RDS | 1
| Gira 231528 | 4010337551041 | System 55 anthrazit Aufsatz Bedienelement / Betätigungselement mit Doppelwippe für Einsatz Seriendimmer 226300 | GIRA | 2315 28 System 55 anthrazit Aufsatz für Seriendimmer | 5
| Gira 2316603 | 4010337551157 | System 55 bronze (ähnlich antik-Messing gebürstet / Metallprogramm) Aufsatz Schalt-Dimm-Aufsatz / Tast-Wippe, mit Zentralplatte, als Bedienelement für UP-Funktionseinsatz / Schalteinsatz oder Dimmeinsatz oder Nebenstelleineinsatz System 2000, für Einsatzu. a. in Gira ClassiX Rahmenprogramm | GIRA | 2316 603 System 55 bronze Aufsatz Schalt-Dimmaufsatz für System 2000 | 6
| Gira 234700 | 4010337016632 | Zubehör für Rauchmelder / Rauchwarnmelder Dual Q, Funk-Modul f: 433,42MHz zum Einbau in Grundgerät, mit Batterie CR 2/3 AA Lithium 3V | GIRA | 2347 00 Funkmodul für Rauchwarnmelder Dual Q | 1
| Gira 273128 | 4010337000778 | System 55 anthrazit UP-Einsatz Schuko-Doppelsteckdose / Schuko-Steckdose 2fach für Montage in Einzel-Gerätedose, mit Zentralplatte 55mm x 96mm für Kombination in System-Rahmen 1,5fach, Steckklemmenanschluss | GIRA | 2731 28 System 55 anthrazit UP-Einsatz Schuko-Doppelsteckdose für Rahmen 1,5-fach | 1
| Gira 278903 | 4010337073123 | System 55 reinweiß glänzend UP-Einsatz Rasier-Steckddose (nur für Rasierer) mit Zentralplatte mit Anschluss 115V und 230V, für Abdeckung mittels Rahmen 2fach ohne Mittelsteg | GIRA | 2789 03 System 55 reinweiß UP-Rasier-Steckdose | 1
| Gira 2790111 | 4010337049623 | Flächenschalter Zubehör Gerätedichtung / Dichtungsflansch für UP-Geräte | GIRA | 2790 111 Flächenschalter Zubehör Geräte-Dichtungsflansch IP44 | 4
| Gira 2884201 | 4010337049753 | E22 reinweiß glänzend Einbauset für HW-Montage, mit HW-Gerätedose (EM: 289mm x 75mm x ET: 60mm) mit Abdeckrahmen 4fach für flachen Einbau, Lieferung mit Bohr- und Montageschablone | GIRA | 2884 201 E22 reinweiß glänzend HW-Einbau-Set mit Rahmen 4-fach flach | 2
| Gira 291503 | 4010337069720 | Rufsystem 834 (Patientenrufsystem) / Design System 55 reinweiß glänzend UP-Einsatz Dienstzimmereinheit DZ (145842A) mit Summer, Rufquittierung und Summer-Abstellung, mit Zentralplatte mit Quittierungstaste grün und mit Stummschalt-Taste gelb, beide mit LED, 24VDC | GIRA | 2915 03 Rufsystem 834 Dienstzimmereinheit DZ | 1
| Gira 291600 | 4010337071365 | Rufsystem 834 (Patientenrufsystem) / Design System 55 (neutral für alle Farben) UP-Einsatz Rufmodul RM (145840D) als optisches (LED) und akustisches (Summer) Signal mit Abdeckhaupe opal weiß, 24VDC | GIRA | 2916 00 Rufsystem 834 Rufmodul RM | 1
| Gira 292900 | 4010337656333 | Rufsystem 834 (Patientenrufsystem) / Design System 55 (neutral für alle Farben) UP-Einsatz Dienstzimmerterminal (145820B / Anschluss-Terminal) mit Summer, mit Aufsatz / Zentralplatte 55x126mm mit Display mit Sensorflächen, mit Ruftaste rot, Arztruftaste blau, Anwesenheitstaste grün, Zweite-Anwesenheits-Taste gelb, alle Tasten mit LED, 24VDC | GIRA | 2929 00 Rufsystem 834 Dienstzimmerterminal Arzt / Anwesenheit 2 | 1
| Gira 296903 | 4010337071518 | System 55 reinweiß glänzend UP-Einsatz Netzgleichrichter Us: 230VAC 50Hz 62mA als Spannungsversorgung / Netzgerät mit Ausgang 24VDC 250mA für Rufsystem 834 (NNRS Netzgerät Notrufset), mit rastbarer Zentralplatte | GIRA | 2969 03 System 55 reinweiß glänzend UP-Einsatz Netzgleichrichter 230VAC / 24VDC 250mA | 1
| Gira 530400 | 4010337774006 | Funk-Diagnosegerät für Gira eNet, für Batteriebetrieb (1x CR2450N), als Handgerät zur Anzeige der Signalqualität von ausgewählten eNet Geräten und Statusmeldungen mittels LED, für Anzeige von Funksignalen von nicht eNet Funksendern, zum Ein- und Ausschalten der Repeaterfunktion von netzbetriebenen Aktoren / Sendern / Energiesensoren | GIRA | 5304 00 Gira eNet Funk Diagnosegerät | 1
| Gira 5361203 | 4010337033882 | E22 Aluminium (Metallprogramm) System 3000 Zubehör Bedienaufsatz als Kurzhubtaste 1fach mit Aufdruck Pfeilsymbole (je oben und unten tastend), als Aufsatz Bediengerät für S3000-Systemeinsatz Relaisschalteinsatz 1fach 540300 / 540700 oder Relaisschalteinsatz 2fach 540400 oder Elektronik-Schalteinsatz 540500 oder Impulseinsatz 541000 oder Universal-LED-Dimmeinsatz 540000 oder Komfort 540100 oder Komfort 2fach 540200 oder DALI-Power-Steuereinheit Unterputz-Einsatz 540600 oder Nebenstelleneinsatz 2-Draht 540800 oder Nebenstelleneinsatz 3-Draht 540900 oder Jalousieeinsatz 541400 oder 541500, enthält System 55 Aluminium Aufsatz 536126 (EAN 4010337027294) und Adapterrahmen auf E22 (58,5mm x 58,5mm) | GIRA | 5361 203 E22 Aluminium S3000 Bedienaufsatz m. Pfeilsymbolen | 3
| Gira 537420 |  | E22 edelstahl (lackiert) Aufsatz System 3000 als Bewegungsmelder-Sensor Komfort für Montagehöhe 1,10m, Erfassungsbereich 180' / Reichweite max. 32m frontal bzw. max. 19m seitlich, Nachlaufzeit 10s...60min, Helligkeitsschwelle 5...500lux bzw. Tagbetrieb, programmierbar über Gira Bluetooth App, IP20, als Betätigungselement für S3000 Systemeinsatz (z. B. Schalteinsatz 5403 00 bzw. 5404 00 bzw. 5405 00 oder Jalousiesteuerungseinsatz 5414 00 bzw. 5415 00 oder Dimmeinsatz 5400 00 bzw. 5401 00 bzw. 5402 00 bzw. 5406 00), enthält System 55 edelstahl (lackiert) Aufsatz 5374600 (EAN 4010337049548) und Adapterrahmen auf E22 (58,5mm x 58,5mm) | GIRA | 5374 20 E22 edelstahl (lack.) Aufsatz Bewegungsmelder 1,1m Komfort BT für S3000 | 2
| Gira 5534926 | 4010337022558 | System 106 Aluminium Ruftastenmodul 4fach (106,5mm x 106,5mm), mit Beschriftungsfeld als Namensschild o. ä., mit 2 Steckerleisten für 10poliges System-Flachbandkabel, IP54 | GIRA | 5534 926 System 106 Aluminium Ruftastenmodul 1-fach | 1
| Gira 563203 | 4010337460312 | UP-Einsatz mit Zentralmodul 45mm x 45mm reinweiß glänzend mit 2x Chinch-Buchse (rot/schwarz) vergoldet, rückseitig mit Lötanschluss, als Chinch-Audio-Steckdose, für Abdeckung mit Zentralplatte Montagerahmen Multimedia Nr. 2648… | GIRA | 5632 03 UP-Einsatz Chinch-Audio-Steckdose (löt) reinweiß glänzend | 9
| Gira 565203 | 4010337461036 | UP-Einsatz Tragring mit Einsatz VGA-Buchse Gender Changer / Monitor-Steckdose (RS232) reinweiß glänzend, Anschluss rückseitig über Steckverbindung VGA, für Montage mitttels Montagerahmen 2648.. bzw. Montagerahmen mit Klappdeckel 2659.. | GIRA | 5652 03 UP-Einsatz VGA-Steckdose (Gender Changer / RS232) | 2
| Gira 569301 | 4010337463221 | UP-Einsatz Lautsprecheranschluss 2fach (Stereo), rückseitig mit Schraubklemmenanschluss, Lautsprecheranschluss über Federklemmen rot/schwarz, cremeweiß glänzend, zur Kombination im Rahmenprogramm (zusätzlich Montagerahmen / Zwischenrahmen 2648… , z. B. 264801, erforderlich) | GIRA | 5693 01 UP-Einsatz Stereo Lautsprecheranschlussdose cremeweiß | 2
| Gira 574200 | 4010337463702 | Zubehör Audio-Steckverbinder-Einsatz als Keystone Modular Jack mit Chinch-Buchse rot in Tragring MJ-02 schwarz, mit Kabelpeitsche mit Chinch-Buchse rot, Länge gesamt ca. 20cm, enthält GA Keystone RCA with Cable red Art-Nr. 01026034 / EAN 4001985509522 | GIRA | 5742 00 Keystone-Modul Chinch-Audio rot mit Kabelpeitsche | 1
| Gira 590128 | 4010337085065 | System 55 anthrazit UP-Einsatz Ruftaster 1fach mit roter Ruftaste und LED, mit Nebenstellenkontakt RJ45, Us: 12VDC, für Patientenrufsystem | GIRA | 5901 28 System 55 anthrazit UP-Ruftaster mit Nebensteckkontakt | 1
| Girard Sudron GSmart 167212 | 3125461672126 | BB-Speaker Smart-LED-Lampen-Bluetooth-Lautsprecher Kombination Durchmesser 53mm x Länge 130mm mit Sockel E27 für Spannung 230VAC (85…240V 50/60Hz), Kühlkörper rot, Lichtaustritt rundum seitlich opal, Leistung 4,5W warmweiß 2700K 400lm, Cri: Ra >80, 15.000h, mit zentralem Bluetooth-Lautsprecher | GIRARD SUDRON | BB SPEAKER E27 230V LED Lampe 4,5W 2700K mit Bluetooth-Lautsprecher | 3
| Girard Sudron 160102 | 3125461601027 | Hochleistungs-LED-Lampe Bauform Globelampe G120 Durchmesser 120mm x Länge 152mm, matt, Sockel E27, Spannung 230VAC, Leistung 15W, Lichtfarbe 2700K warm, Lichtausbeute 1200lm (entspricht konventioneller Glühlampe 85W), Abstrahlwinkel frontal 330', Nennlebensdauer 35.000h / 100.000 Schaltungen, EEK: A+ | GIRARD SUDRON | LED Globelampe G120 E27 230V 15W 1200lm 2700K matt | 10
| Girard Sudron 028620 | 3125460286201 | Hochleistungs-LED-Lampe Bauform Glühfaden-Allgebrauchsglühlampe AGL A60 Durchmesser 60mm x Länge 108mm, klar, Sockel E27, Spannung 230VAC, Leistung 4W, Lichtfarbe 2700K warm, Lichtausbeute 440lm (entspricht konventioneller Glühlampe 40W), Abstrahlwinkel 360', Nennlebensdauer 25.000h / 15.000 Schaltungen, EEK: A++ | GIRARD SUDRON | LED Glühfaden Allgebrauchslampe E27 230V 4W 440lm 2700K klar | 9
| Girard Sudron 028652 | 3125460286522 | Hochleistungs-LED-Lampe Bauform Glühfaden-Allgebrauchsglühlampe AGL A60 Durchmesser 60mm x Länge 103mm, klar, Sockel E27, Spannung 230VAC, Leistung 8W, Lichtfarbe 2700K warm, Lichtausbeute 806lm, dimmbar, Abstrahlwinkel 360', Nennlebensdauer 30.000h / 100.000 Schaltungen, EEK: A+ | GIRARD SUDRON | LED Glühfaden Allgebrauchslampe E27 230V 8W 806lm 2700K dimmbar klar | 37
| Girard Sudron 713496 | 3125467134963 | Hochleistungs-LED-Lampe Bauform Glühfaden-Kerzenlampe C35 Durchmesser 35mm x Länge 100mm, klar, Sockel E14, Spannung 230VAC, Leistung 2W, Lichtfarbe 2700K warm, Lichtausbeute 220lm (entspricht konventioneller Glühlampe 25W), Abstrahlwinkel 360', Nennlebensdauer 25.000h / 15.000 Schaltungen, EEK: A++ | GIRARD SUDRON | LED Glühfaden Kerzenlampe E14 230V 2W 220lm 2700K klar | 11
| Girard Sudron 713508 | 3125467135083 | Hochleistungs-LED-Lampe Bauform Glühfaden-Kerzenlampe C35 Durchmesser 35mm x Länge 100mm, klar, Sockel E14, Spannung 230VAC, Leistung 4W, Lichtfarbe 2700K warm, Lichtausbeute 320lm (entspricht konventioneller Glühlampe 30W), dimmbar, Abstrahlwinkel 360', Nennlebensdauer 30.000h / 100.000 Schaltungen, EEK: A+ | GIRARD SUDRON | LED Glühfaden Kerzenlampe E14 230V 4W 320lm 2700K dimmbar klar | 14
| Girard Sudron 028640 | 3125460286409 | Hochleistungs-LED-Lampe Bauform Glühfaden-Tropfenlampe G45 Durchmesser 45mm x Länge 80mm, klar, Sockel E14, Spannung 230VAC, Leistung 3W, Lichtfarbe 2700K warm, Lichtausbeute 300lm (entspricht konventioneller Glühlampe 30W), Abstrahlwinkel 360', Nennlebensdauer 25.000h / >15.000 Schaltungen, EEK: A++ | GIRARD SUDRON | LED Glühfaden Tropfenlampe E14 230V 3W 300lm 2700K klar | 13
| Girard Sudron 028642 | 3125460286423 | Hochleistungs-LED-Lampe Bauform Glühfaden-Tropfenlampe G45 Durchmesser 45mm x Länge 72mm, klar, Sockel E27, Spannung 230VAC, Leistung 3W, Lichtfarbe 2700K warm, Lichtausbeute 300lm (entspricht konventioneller Glühlampe 30W), Abstrahlwinkel 360', Nennlebensdauer 25.000h / >15.000 Schaltungen, EEK: A++ | GIRARD SUDRON | LED Glühfaden Tropfenlampe E27 230V 3W 300lm 2700K klar | 6
| Girard Sudron 161155 | 3125461611552 | Hochleistungs-LED-Lampe Bauform Stecklampe Durchmesser 16mm x Länge 32mmm / 50,3mm, klar, Sockel G9, Spannung 230VAC, Leistung 3W, Lichtfarbe 2700K warm, Lichtausbeute 220lm, Abstrahlwinkel 330', Nennlebensdauer 25.000h / 100.000 Schaltungen, EEK: A++ | GIRARD SUDRON | LED-Stecklampe G9 230V 3W 220lm 2700K | 10
| Glamox MIR078904 | 7054130789048 | FR-Anbau-Wannenleuchte als Industrie- und Schiffsleuchte in säurefester Ausstattung, Länge 724mm x Breite 165mm x Tiefe 128mm, Oberteil Edelstahl 316 weiß, Wanne Kunbststoff PC glasklar, fest bestückt mit LED 4000K Ra: >80, mit Diffusor, 2460lm, mit elektronischem Betriebsgerät für Festnaschluss 230V AC/DC, Systemleistung 19W, 100.000h (L80B50 EN 62717 / Ta25), IP66/IP67, Einsatzbereich -25'C...+45'C, Leitungseinführung und opt. Durchführung mit Kabelverschraubung M20 (PA lichtgrau) | GLAMOX | MIRS67-600 LED 2500 HF TW PC 840 M20 FR-Wannenleuchte säurefest | 3
| Glashütte Limburg 3387 |  | Wandleuchte mit Wandarmatur / Wandarm weiß mit 1x Fassung E27 für max. A65 / AGL max. 150W, mit stehendem Opalglas-Zylinder (Durchmesser 180mm x Höhe 360mm) zweischichtig und seidenmatt, Gesamtmaß Höhe 430mm x Breite 180mm x Tiefe 210mm, für Festanschluss | GLASHÜTTE LIMBURG | 3387 Wandleuchte weiß / opal matt 1x E27 max. 150W | 1
| Glashütte Limburg 3663 |  | Wandleuchte mit Armatur als Halbröhre mit Leuchtensockel in Messing blank glänzend mit Opalglas matt als zylindrisches Gewindeglas Durchmesser 67mm x Länge 225mm sichtbar / 250mm inkl. Gewindehals, mit Gewinde-Außendurchmesser 59mm,, mit Fassung G23 für 1x TC-S 11W, mit VVG 230VAC 50Hz, Gesamtmaß Höhe 325mm x Breite 90mm x Tiefe 90mm, für Festanschluss | GLASHÜTTE LIMBURG | 3663 Wandleuchte messing blank / opal 1x TC-S 11W VVG 230V 50Hz | 1
| Glashütte Limburg 3847 |  | Wandleuchte als Wandsockel weiß mit Glasaufnahme Messing blank glänzend, Höhe 270mm x Breite 380mm, mit offenem Halbtrichter-Form Opalglas matt Breite 400mm, mit Fassung E27 für 1x A60 / AGL max. 75W, Gesamtmaß Höhe 280mm x Breite 400mm x Tiefe <210mm, für Festanschluss | GLASHÜTTE LIMBURG | 3847 Wandleuchte messing blank / opal 1x E27 max. 75W | 1
| Glashuette Limburg 8434 | 4044018071719 | Wandleuchte mit Wandarmatur silbergrau mit 1x Fassung E14 max. 60W, mit stehendem Opalglas (No. 92951) seidenmatt als schräg angeschnittene Keulenform oben offen, Höhe 310mm x Breite 110mm x Tiefe 135mm, für Festanschluss | GLASHÜTTE LIMBURG | 8434 Wandleuchte silbergrau / Opalglas 1x E14 max. 60W | 1
| Glashuette Limburg 1779-Muster |  | Anbauleuchte Kegelform für 1x E27 max. 100W (QT32), Sockel Metall weiß Durchmesser 230mm, Kegel-Schraubglas opal weiß Durchmesser 180mm, Gesamthöhe ca. 265mm, IP40, Musterleuchte mit leichten Gebrauchsspuren | GLASHÜTTE LIMBURG | LIMBURG 1779 weiß Anbauleuchte - Musterleuchte | 1
| Glashuette Limburg 11 |  | Schraubglas / Opalglas-Gewindeglas / Kugelglas opal Durchmesser 125mm mit Gewindedurchmesser 74,5mm, als Armaturenglas 40W | GLASHÜTTE LIMBURG | Nr. 11 Opal-Gewindekugel D 125mm (40W) | 12
| Global World Trading 88040 | 4010206880401 | Kompaktleuchtstofflampe Bauform 3U, Durchmesser 48mm x Länge 152mm, Sockel E27 mit EVG 230VAC, 20W/, 630lm, EEK: B | GLOBAL WORLD TRADING | Energiesparlampe / Kompaktleuchtstofflampe 3U 20W 630lm E27 230V | 37
| GN Netcom GN4150 | 5706991002195 | Telefon-Headset zum Einsatz mit Kopfbügel oder mit Ohrhaken, mit Geräuschfilter, mit Verstärker mit Telefonkabel für 2,5mm-Klingenanschluss, PC-kompatibel (für PC-Soundkarte), für Batteriebetrieb für 2x AA / Mignon / LR06 1,5V | GN NETCOM | GN 4150 Telefon-Headset mit Verstärker | 1
| Gossen Metrawatt GMC-I GTY3172070P01 / F801 | 4012932100853 | F 801 Zubehör Bereitschaftstasche / Transporttasche / Etui schwarz für Drehfeldrichtungsanzeiger PhaseCop 2, als Schutzhülle mit Trageriemen und Druckknopfverschluss | GOSSEN METRAWATT CAMILLE BAUER | F801 Bereitschaftstasche / Tasche schwarz für PhaseCop2 (F 801) | 1
| GMC Gossen Metrawatt GTZ3301000R0003 | 4012932101164 | ABB-METRAWATT Zubehör Tragetasche / Etui schwarz für Multimeter METRAHIT M2004 / M2005 / M2007 bzw. METRAMAX 12 / 14 | GOSSEN METRAWATT CAMILLE BAUER | F829 Tasche für Multimeter GMC / ABB METRAWATT M2004 / M2005 / M2007 | 2
| GMC Gossen Metrawatt M551R MetrIso Pro Set | 4012932126204 | GMC METRISO PRO Isolations- und Niederohmmessgerät CAT. IV, für Schutzmaßnahmenprüfung nach DIN VDE 0100 und ÖVE-EN 1 (Österreich) und NIV / NIN SEV 1000 (Schweiz) und weiteren länderspezifischen Vorschriften, für Isolationsmessung gemäß EN 61557-2 / VDE 0413 Teil 2 - mit Prüfspannungen 50V / 100V / 250V / 500V / 1000V sowie Niederohmmessung gemäß EN 61557-4 / VDE 0413 Teil 4 und Spannungsmessung bis 1000V, Lieferung des Grundgerätes M550R im Set (M551R) mit Zubehör: Prüfspitze mit Fernauslösung, Bereitschaftstasche (textil), Tragriemen, Batterie-Pack (8x AA / Mignon 1,5V), Messleitungs-Satz und Krokodilklemme, Herstellung / Kalibrierung 11/2021 | GOSSEN METRAWATT CAMILLE BAUER | GMC M551R METRISO Pro Set Isolationsmessgerät (kal. 11/2021) | 1
| GMC Camile Bauer AG 142175 SINEAX DME442 | 4012932500455 | Sineax DME 442 programmierbarer Multi-Messumformer Us: 24...60V AC/DC 0/50/60Hz 10VA, für die gleichzeitige Erfassung mehrerer Größen eines elektrischen Netzes und Ausgabe als bis zu 4 analogen Ausgangsgrößen, zulässige dauernd überhöhte Eingangsgrößen im Strompfad: max. 10A bei max. 400VAC einphasig bzw. max. 693VAC dreiphasig / im Spannungspfad: max. 480VAC einphasig bzw. max. 831VAC dreiphasig, Ausgänge (Analog- / Digital-Impuls- / Grenzwertausgang) programmierbar mittels PC über C-Schnittstelle RS232 (SCI), Programmiersoftware (Best.-Nr. 146557) und RS232-Programmierkabel (Best.-Nr. 980179) erforderlich, Genauigkeitsklasse 0,5 (0,.25...2,0 je nach Messgröße und Bedingung), Breite 87,5mm x Höhe 157mm x Tiefe 124mm / 118mm ab Oberkante Tragschiene, für Montage auf Hutschiene TS35 | GOSSEN METRAWATT CAMILLE BAUER | GMC SINEAX DME442 24...60VDC/AC Multi-Messumformer programmierbar | 1
| GMC Camile Bauer AG 129610 SINEAX I542 | 4012932500028 | Sineax I 542 Strom-Messumformer mit Eingang AC 0...1A bzw. 0...5A 50/60Hz auf Ausgang analog DC 0...20mA, Genauigkeitsklasse 0,5, Eigenverbrauch 2,5VA, Breite 35mm x Höhe 69mm x Tiefe 113mm / 108mm ab Oberkante Tragschiene, für Montage auf Hutschiene TS35 | GOSSEN METRAWATT CAMILLE BAUER | GMC SINEAX I542 Strom-Messumformer AC 0-1/5A / DC 0-20mA | 3
| GMC Camile Bauer AG 137142 SINEAX U543 | 4012932500288 | Sineax U 543 Spannungs-Messumformer mit Eingang AC 0...120V 50/60Hz auf Ausgang analog 0...20mA, Genauigkeitsklasse 0,5, Eigenverbrauch 2,0VA, Breite 35mm x Höhe 69mm x Tiefe 113mm / 108mm ab Oberkante Tragschiene, für Montage auf Hutschiene TS35 | GOSSEN METRAWATT CAMILLE BAUER | GMC SINEAX U543 Spannungs-Messumformer AC 0-120V / DC 0-20mA | 1
| GMC Gossen Metrawatt M242E kal. 2013 | 4012932119367 | METRAHIT PRO & GH Messgerät TRMS Multimeter mit Display (10.000Digits, analoger Bargraph bzw. Zeiger) für Strommessung bis 16A, Spannungsmessung bis 1000V, Widerstandsmessung, Durchgangsprüfung, Diodentest, Frequenzmessung bis 100kHz (max. 10s), inklusive DAkkS-Kalibrierzertifikat (2013), Dokumentation (CD) und Batterien (2x Mignon AA 1,5V), Cat.IV(600V) / Cat.III(1000V), mit Gummischutzhülle GH X-tra | GOSSEN METRAWATT CAMILLE BAUER | M242E METRAHIT PRO + GH TRMS Multimeter mit Gummihülle (kal. 2013) | 1
| Gossen Metrawatt GMC-I M251A | 4012932120585 | M 251A Handmessgerät METRAHIT E-BASE als hochauflösendes True RMS-Multimeter, 60.000 Digits, CATIII 1000V / CATIV 600V, Umax: 1000V AC/DC bei Auflösung 10µV, Rmax. 60MOhm bei Auflösung 10mOhm, fmax: 300kHz bei Auflösung 0,01Hz, Eingang für Temperatursensor K / PT100 / PT1000 für -250...+1372'C bei Auflösung 0,1'C, Durchgangstest, Diodentest, Strommessung nur über separaten Zangenstromsensor mit Übertragung von 1mV:1mA bis 1mV:1A (nicht im Lieferumfang), Multimeter im Hartschalenkoffer HC20, Sicherheitsmessleitungen 1,5m mit 4mm-Prüfspitzen KS17-2, Kurzbedienungsanleitung deutsch/englisch, CD-ROM mit Bedienungsanleitung und METRAwin 10-Demosoftware, DKD-Kalibrierschein 11/2014, Gummischutzhülle, Lagergerät aus 11/2014 | GOSSEN METRAWATT CAMILLE BAUER | M251A METRAHIT E-BASE TRMS-Multimeter (M 251 A) | 2
| GMC GTZ3252000R0001 | 4012932104288 | PC.doc Datenerfassungs- und Auswertesoftware für PROFiTEST 0100S und SECUTEST 0701S, mit Diskette (MS-DOS) V1.11, Verbindungskabel UNC4-40 RS232 Länge 2m, Handbuch, GTZ 3252 000 R0001 | GOSSEN METRAWATT CAMILLE BAUER | PC.doc Datenerfassungs- und Auswertesoftware (MS-DOS) | 2
| GMC Gossen Metrawatt U1289-V012 | 4012932122800 | REG Energiezähler ENERGYMETER als elektronischer Wirkenergiezähler und Blineenergiezähler / Drehstromzähler für 4-Leiter-Netz (Stern 3L+N) 3x 230/400VAC 50Hz In: 5(65)A, Optionen U6 / P8 / V2, Kl. I / Genauigkeitsklasse B für Industrie und Gewerbe sowie erhöhte Anforderungen in Haushalten, MID (M 20), mit LCD-Display, mit programmierbarem S0-Ausgang 1 ... 10.000Ump/kWh geeignet für externe Hilfsspannung 24VDC, plombierbar, Baubreite 120mm (<7TE), GMC Instruments (man. 11/2020) | GOSSEN METRAWATT CAMILLE BAUER | U1289-V012 (U6, P8, V2) elektron. Wirk- und Blindenergiezähler / Drehstromzähler 5(65)A MID (M20) | 14
| Grässlin 04.10.0001.1 | 4010940039578 | AP-Raumtemperaturregler RTR weiß mit Zeitschaltuhr (Wochenprogramm 7d x 24h), Regelbereich 5…32'C, Schaltkontakt 1W max. 6(2)A/250VAC, Uhr batteriebetrieben für 2x LR6 1,5V (Mignon / AA), als Uhrenthermostat mit LCD-Display, Höhe 87mm x Breite 154mm x Tiefe 27mm, IP40 | GRÄSSLIN | Feeling D101 digitaler Chronothermostat weiß | 1
| Graesslin 18.13.0006.1 (02322) | 4010940023225 | REG Treppenlichtzeitschalter 230VAC, t: 0,5-99,5min, mit Ausschaltvorwarnung / Halblichtfunktion 0-30sec. für ohmsche Last, max. 1200W, mit Programmiertasten und LCD-Display, plombierbar, 2TE | GRÄSSLIN | trealux 710 Treppenlichtzeitschalter 230V für ohmsche Last, mit Ausschaltvorwarnung als Halblichtfunktion | 11
| Gripple B-XP2-2B |  | Gripple HF Express No. 2 Drahtseil-Schnellverschluss bis 45kg (Sicherheitsfaktor 5:1), Pack á 2 Stück | GRIPPLE | Gripple B-XP2-2B HF Express No2 Verschluss für Drahtseil, 2 Stück | 1
| Gripple G400 | 5038006171498 | Gripple G-Form-Wandkonsole bzw. Deckenbügel Stahl verzinkt, Tragfähigkeit bis 600N, als Halter für Kabelbahn / Kabelrinne bis Breite 400mm / Konsolenöffnung mind. 110mm, Außenmaß Höhe 200mm x Breite 490mm | GRIPPLE | Gripple G400 Wand- und Deckenkonsole G-Form für Kabelbahn bis 400mm | 10
| Groh 9224 | 4029175408028 | D-Sicherungseinsatz / Schmelzsicherung R 1 1/4" DT IV (DIVH-DVH) 500VAC/250VDC träg (gL) 80A, Länge 64/58mm x Durchmesser 29/34/37/29mm | GROH GMBH PAUSA | R1 1/4" DTIV Sicherung 80A träg | 27
| Grothe 39954 BNC HD8 | 4011459399542 | BNC-Stecker (male) koaxial, als Kompressionsstecker / für Montage per Kompressionspresszange, geeignet für Koaxialkabel RG59, 75 Ohm, Pack á 4 Stück | GROTHE | BNC HD8 BNC-Kompressionsstecker für RG59 75 Ohm, VPE á 4 Stück | 1
| Grothe 43170 CROMA100A | 4011459431709 | AP-Signalgerät elektronischer Gong als Türrufgerät, mit 17 einstellbaren Sounds / umstellbar von Melodie auf Alarm-Ton, Lautstärke einstellbar bis 86dB(A), Rufunterscheidung für 2 drahtgebundene Taster, Betrieb an 8-12V AC/DC (Festanschluss) bzw. für Batteriebetrieb (4x LR14 / C / Baby 1,5V - nicht im Lieferumfang), mit Stummschaltung, Höhe 191mm x Breite 163mm x Tiefe 51mm, für Inneneinsatz IP40 | GROTHE | CROMA 100A elektronischer Gong AP silbergrau | 1
| Grothe EL1000211 ELKRON EL20RT/0,5 | 4011459000738 | Bausatz 2-Strahlenbündel-Lichtschranke als doppelte Einweg-Lichtschranke (940nm) mit Transceiver / Sender und Receiver / Empfänger je Länge 540mm x Breite 25mm x Tiefe 23mm, Us: 12VDC (10,5…15VDC), Reichweite regulierbar 0,4 ... 10m (Außeneinsatz) bzw. 0,4 ... 20m (Inneneinsatz), Alarmkontakt max. 0,1A/24VDC, Auslösezeit 0,1s (Auslösung 1 Strahl) bzw. 0,2s (Auslösung 2 Strahl), Sabotageschutz über Microtaster, IP34, mit Zuleitung für Festanschluss, ELKRON EL20RT/05 / 80EL1000211 / EAN 8033959740842 | GROTHE | ELKRON EL20RT/0,5 2-Strahl-Einweg-Lichtschranke 540mm, 12VDC | 1
| Grothe 51013 ETA2121A | 4011459510138 | Combifix AP-Klingeltaster ETA 2121 Kunststoff reinweiß RAL 9010, witterungsbeständig, mit Namensschild, Beleuchtung nicht möglich, Einzeltaster durch Verbindungselemente zur Etagenplatte anreihbar, Höhe 32mm x Breite 90mm x Tiefe 18mm, Kontaktbelastbarkeit max. 1A/24VDC bzw. max. 1,5A/12VAC | GROTHE | ETA 2121A Combifix AP-Klingeltaster mit Namensschild, weiß (ETA 2121) | 42
| Grothe 51014 ETA2122 Combifix II | 4011459510145 | Combifix II AP-Klingeltaster ETA 2122 Kunststoff reinweiß RAL 9010, witterungsbeständig, mit Namensschild, Beleuchtung nicht möglich, Einzeltaster zur Etagenplatte anreihbar, Höhe 32mm x Breite 90mm x Tiefe 18mm, Kontaktbelastbarkeit max. 1A/24VDC bzw. max. 1,5A/12VAC | GROTHE | ETA 2122 Combifix II AP-Klingeltaster mit Namensschild, weiß | 7
| Grothe 55597 ETA2312 | 4011459555979 | Etagenplatte als Einzel-Klingeltaster mit AP-Gehäuse massiv Messingguss mit Struktur, brüniert, 60mm x 35mm x Tiefe 10mm / Befestigungsmaß 42mm, mit Einschraub-Klingeltaster (PROTACT 420 AL-KS / ED 16mm) 1S max. 1,5A für Kleinspannung, | GROTHE | ETA 2312 AP-Etagenplatte mit Klingeltaster 1-fach, Messing-Guss / struktur brüniert | 1
| Grothe 55624 |  | Einbau-Klingeltableau / Etagenplatte Aluminium eloxiert B190mm x H112mm mit Klingeltastern und Namensschildern für 8 Teilnehmer, Taster und Schilderrahmen Kunststoff schwarz, nicht beleuchtbar | GROTHE | ETA 644 EV1 | 1
| Grothe 74967 / FD-010-081 | 4011459749675 | Zubehör für Zutrittskontrolle, berührungsloser Schlüssel / Näherungsschlüssel 13,56MHz MIFARE, orange mit Öse | GROTHE | FD-010-081 Näherungsschlüssel FDi orange mit Öse (Grothe 74967) | 13
| Grothe 44466 Gong 465 A Bw/w | 4011459444662 | AP-Signalgerät elektromechanischer Zweiklang-Gong Us: 8…12VAC bzw. für 9V-E-Block Batterie, max. 80dB(A), Maße 118mm x 118mm x Tiefe 47mm, IP20, weiß | GROTHE | GONG 465A Bw/w AP-Zweiklang-Gong weiß 8-12VAC bzw. E-Block 9V | 1
| Grothe 44665 | 4011459446659 | AP-Signalgerät Zweiklang-Gong 8..12VAC (12VA) max. 80dB, reinweiß / blau, für Anschluss an Trafo bzw. für Batterie E-Block 9V | GROTHE | GONG 665 Bw/bl AP-Zweiklang-Gong 8-12VAC bzw. E-Block 9V | 4
| Grothe 14102 GT1965 | 4011459141028 | REG Sicherheitstransformator / Klingeltransformator prim: 230VAC (220-240V 50Hz), sek: 8VAC max. 2A, 2TE | GROTHE | GT 1965 Klingeltrafo 230V/8V 2A | 1
| Grothe 14211 GT3148S | 4011459142117 | REG Klingeltransformator prim: 230VAC (230-240V 50Hz), sek: 8VAC max. 1A, mit Ein/Aus-Schalter, 2TE | GROTHE | GT 3148S Klingeltrafo 230V/8V 1A mit Schalter | 2
| Grothe 14073 GTN3173 | 4011459140731 | REG Klingeltransformator prim: 230VAC 50Hz, sek: wahlweise 8VAC max. 2A oder 12VAC max. 1,5A, max. 18VA, für Kurzzeitbetätigung max. 20s, 2TE | GROTHE | GTN 3173 Klingeltrafo 230VAC, sek. 8V / 12V (2/1,5A) | 1
| Grothe 74334 HT1150/1 / URMET 1150/1 white | 4011459743345 | AP Haustelefon MIRO weiß (URMET 1150/1, EAN 8021156053629) für Mehrdraht-Gegensprechanlage in 4+n-Technologie, mit Türöffner-Taste, 1 zusätzliche Taste | GROTHE | HT 1150/1 Haustelefon MIRO (4+n Mehrdraht), weiß (URMET 1150/1) | 1
| Grothe 74333 HT623 | 4011459743338 | AP-Universal-Haustelefon zum Einsatz in einer analogen 1+n-, 2+n-, 4+n-Mehrdraht-Gegensprechanlage (Grothe, Ritto, Siedle, STR u. a., herstellerübergreifend nach Kompatibilitätsliste), mit Hörer, Gehäusefarbe weiß, mit integriertem Summer und elektronischem Rufsignal, mit Türöffnertaste, Höhe 220mm x Breite 83nn x Tiefe 53mm | GROTHE | HT 623 Haustelefon universal (1+n, 2+n, 4+n Mehrdraht), weiß | 1
| Grothe 61114 KKO152A |  | Schleifkontakt Länge 80mm mit 90'-Anbausockel (stehend), für Kleinspannung, Vorgänger v. Grothe 64114 / KKO 152B / EAN 4011459641146 | GROTHE | KKO 152A Schleifkontakt | 23
| Grothe 64061 KKO3737 | 4011459640613 | Klingel-Hängetaster Durchmesser 32,5mm x Länge 65mm, Kunststoff weiß, 1S max. 24V AC/DC max. 1,5/1A | GROTHE | KKO 3737 Klingel-Hängetaster weiß | 3
| Grothe 24075 LTW1101A 8VAC | 4011459240752 | AP-Klingel / Kleinläutwerk mit Sockel Kunststoff weiß und Schalmeischale Durchmesser 70mm verschromt, Us: 8VAC (0,86A) 84dB(A), ED: 10s, für Betrieb im Innenraum | GROTHE | LTW 1101A 8V AC AP-Läutwerk 70mm 8VAC 84dB(A) | 8
| Grothe 21083 | 4011459210830 | Läutwerk / Klingel AP reinweiß 24VAC, H98 x B62 x T28mm, für Kurzzeitbetätigung bis 10sec. | GROTHE | LTW 1171A 24V AC | 1
| Grothe 21091 LTW3371 230V WS | 9002243343365 | AP-Klingel / Kleinläutwerk mit Sockel Kunststoff weiß und Schalmeischale Durchmesser 70mm verschromt, Us: 230VAC (0,08A) 80dB(A), für Kurzzeitbetrieb bis 20s, für Betrieb im Innenraum | GROTHE | LTW 3371 230V WS AP-Läutwerk 70mm 230VAC | 1
| Grothe 31027 LTW620 230V WS |  | AP-Signalgerät Hupe Kunststoff lichtgrau Us: 220/230VAC, 90dB(A), Höhe 129mm x Breite 84mm x Tiefe 60mm, IP20, entspricht Eichhoff (Friedland) Baureihe E 2622 eckige Ausführung | GROTHE | LTW 620 220/230VAC Kleinhupe 90dB(A) IP20 | 6
| Grothe 38931 MHZ8931 | 4011459389314 | Komponente für Signalgeräte Multi Volt-Modulsystem. Aufsatz / Kombi-Modul 24V AC/DC max. 8,4W als optisches LED-Lichtsignal amber (bernstein / orange) für Dauerlicht / Rotation / Blitzlicht mit akustischem Signal Sirene / Schallgeber max. 105dB(A) mit 3 Kanälen / 32 Töne, Duirchmesser 92mm x Höhe 63mm, als Aufsatz auf MULTI-VOLT-Sockel, IP65 | GROTHE | MHZ 8931 Modul SIR-E LED Sirenen-Lichtsignal-Kombi-Modul orange | 1
| Grothe 51017 Monolux ws/sw 2153 | 4011459510176 | AP-Klingeltaster / Kontatplatte 1fach Kunststoff weiß mit Namensschild beleuchtet und Taste schwarz, Breite 90mm x Höhe 32mm x Tiefe 19mm, nur für Kleinspannung, zur Etagenplatte anreihbar mit im Lieferumfang enthaltenen Klammern | GROTHE | MONOLUX WS/SW 2153 AP-Klingeltaster weiß m. Namensschild, anreihbar | 5
| Grothe 51011 Montilux 2154 | 4011459510114 | Montilux AP-Klingeltaster 2154 Kunststoff reinweiß RAL 9010, witterungsbeständig, mit Namensschild, mit int. Beleuchtung 12V, Höhe 32mm x Breite 90mm x Tiefe 18mm, Kontaktbelastbarkeit max. max. 1,5A/12V AC/DC | GROTHE | MONTILUX 2154 AP-Klingeltaster 12V mit Namensschild, weiß, beleuchtet | 21
| Grothe 63032 PROTACT 100 LED | 4011459630324 | Einbau-Taster / Einschraubtaster Bauform Klingeltaster ED: 16mm / für Plattenstärke bis 6mm, mit Frontring Kunststoff schwarz AD: 22mm, Kontaktbelastbarkeit max. 1,5A/12V AC/DC, Drucktaste bündig transparent rot mit Aufdruck Licht-Symbol, mit angesetztem LED-Element für Tastenbeleuchtung 12V 0,02A | GROTHE | PROTACT 100 LED Einbau-Lichttaster 16mm/22mm schwarz 12V LED | 1
| Grothe 62000 PROTACT 150 VA | 4011459620004 | Einbautaster als Einschraub-Klingeltaster Edelstahl V2A, Einbaudurchmesser 16mm für Plattenstärke 1…6mm, Frontblende Außendurchmesser 22mm, Tasterknopf bündig, 1S max. 12V AC/DC 1,5A, IP54, Steckklemmenanschluss mit Drücker | GROTHE | PROTACT 150 VA Einschraub-Klingeltaster 16mm/22mm Edelstahl V2A | 1
| Grothe 62025 PROTACT 340 GO | 4011459620257 | Einbau-Taster / Einschraubtaster Bauform Klingeltaster ED: 16mm / für Plattenstärke bis 6mm, mit Frontring Messing vergoldet blank AD: 20mm, Kontaktbelastbarkeit max. 1,5A/12V AC/DC, Drucktaste Messing vergoldet blank | GROTHE | PROTACT 340 gold Einschraub-Klingeltaster 16mm/22mm Messing vergoldet | 15
| Grothe 61031 | 4011459610319 | Einschraub-Klingeltaster PROTACT 380 KS, Gehäuse Kunststoff schwarz, Taste Kunststoff lichtgrau, Einbaudurchmesser 16mm / Außendurchmesser 20mm, max. 1,5A/24V, IP54, mit Haltemutter | GROTHE | PROTACT 380 KS Einschraubtaster schwarz/lichtgrau | 11
| Grothe 62016 PROTACT 410 AL | 4011459620165 | Einbau-Taster / Einschraubtaster Bauform Klingeltaster ED: 16mm / für Plattenstärke bis 6mm, mit Frontring Aluminium EV1 blank AD: 20mm, Kontaktbelastbarkeit max. 1,5A/12V AC/DC, Drucktaste Aluminium blank | GROTHE | PROTACT 410 AL Einbau-Klingeltaster 16mm/20mm EV1 12V | 13
| Grothe 62013 PROTACT 420 AL-KS | 4011459620134 | Einbau-Taster / Einschraubtaster Bauform Klingeltaster ED: 16mm / für Plattenstärke bis 6mm, mit Frontring Aluminium R14 bronze-braun metallic (AD: 20mm), Kontaktbelastbarkeit max. 1,5A/12V AC/DC, Drucktaste Kunststoff schwarz | GROTHE | PROTACT 420 AL-KS Einbau-Klingeltaster 16mm/20mm R14 12V | 22
| Grothe 62060 PROTACT 550 VA | 4011459620608 | Einbautaster als Einschraub-Klingeltaster Edelstahl V2A, Einbaudurchmesser 16mm für Plattenstärke 1…6mm, Frontblende Außendurchmesser 22mm, Tasterknopf Durchmesser 16,8mm, 1S max. 12V AC/DC 1,5A, IP54, Steckklemmenanschluss mit Drücker | GROTHE | PROTACT 550 VA Einschraub-Klingeltaster 16mm/22mm Edelstahl V2A | 1
| Grothe 61045 PROTACT 681 KS | 4011459610456 | Einbau-Taster / Einschraubtaster Bauform Klingeltaster ED: 16mm / für Plattenstärke bis 6mm, mit Frontblende Kunststoff schwarz rechteckig 20mm x 22mm, Kontaktbelastbarkeit max. 1,5A/12V AC/DC, Drucktaste Kunststoff schwarz 13,5mm x 15,5mm | GROTHE | PROTACT 681 KS Einbau-Klingeltaster 16mm/20x22mm Kunststoff schwarz 12V | 9
| Grothe 37716 SLL7716 | 4011459377168 | Zubehör für Signalsäule Durchmesser 70mm, Warnlicht als Dauerlicht-Modul grün Us: max. 250VAC für Kleinröhrenlampe mit Sockel BA15d max. 7W, enthält J. Auer Artikel SLL 21050C900 | GROTHE | SLL 7716 Dauerlicht Modul 70mm grün max. 230V 7W (Warnlicht-Modul) | 1
| Grothe 51037 Soffitte 2030 LED | 4011459510374 | LED-Lampe / LED-Platine als Ersatz-Soffittenlampe (z. B. für Einsatz in Fassung Grothe 98017) 8..12V AC/DC (7mA bei 12V), Länge 40mm x Breite 6,2mm x Höhe 1,2mm | GROTHE | Soffitte 2030 LED-Platine 40mm 8…12V AC/DC 7mA | 1
| Grothe 64151 TORK 2060 | 4011459641511 | AP-Klingeltaster rund massiv Messing gebürstet, rund, Durchmesser 68mm x Tiefe gesamt 32mm, mit Einschraub-Klingeltaster PROTACT 340 GO max. 24VAC / 1,5A bzw. 24VDC / 1A, Leitungseinführung seitlich oder rückseitig mit Innengewinde für Kabelverschraubung M16/PG9, IP44 | GROTHE | TORK 2060 AP-Klingeltaster massiv Messing gebürstet | 1
| Grothe 74282 UP1145/52 / Urmet 1145/52 | 4011459742829 | UP-Gehäuse Serie Sinthesi / Kunststoff schwarz für UP-Türstation, 2-Modul-Größe, 118mm x 202mm x Tiefe 45mm | GROTHE | UP 1145/52 UP-Kasten Sinthesi für 2 Module | 1
| Grothe 55224 |  | UP-Gehäuse / Einbaugehäuse B175mm x H97mm x ET 36mm, Stahlblech verzinkt, passend für Tableau / Etagenplatte ETA 644 (8fach) | GROTHE | UPK 644 | 1
| Grothe 55881 UPK801 | 4011459558819 | UP-Kasten / Einbaugehäuse Stahlblech verzinkt 103mm x 52mm x Tiefe 50mm, für Klingeltableau / Ruftableau / Etagentaster ETA 801 mit Befestigungsmaß ca. 89mm x 40mm | GROTHE | UPK 801 UP-Kasten für Klingeltableau ETA 801 | 1
| Grothe 55884 UPK804 | 4011459558840 | UP-Kasten / Einbaugehäuse Aluminium 126mm x 105mm x Tiefe 50mm, für Klingeltableau / Ruftableau / Etagentaster ETA 804 mit Befestigungsmaß ca. 105mm x 90mm | GROTHE | UPK 804 UP-Kasten für Klingeltableau ETA 804 | 1
| Grothe 55894 UPK834/844 | 4011459558949 | UP-Kasten Aluminiumprofil Höhe 125mm x Breite 185mm x Tiefe 54mm, für 2reihiges Klingeltableau ETA 834 bzw. ETA 844 mit Befestigungsmaß ca. 110mm x 170mm | GROTHE | UPK 834/844 Unterputzkasten Aluminium | 1
| Grothe 55433 UPKL0833 | 4011459554330 | UP-Kasten / Einbaugehäuse Stahlblech verzinkt 185mm x 100mm x Tiefe 50mm, für Klingeltableau / Ruftableau / Etagentaster ETA 833 mit Befestigungsmaß ca. 170mm x 88mm, mit Beleuchtung (2x Sofittenlampe 17V inklusive) | GROTHE | UPKL 0833 UP-Kasten für Klingeltableau ETA 833 | 1
| Grothe 55243 |  | UP-Gehäuse / Einbaugehäuse B185mm x H125mm x ET 51mm, Stahlblech verzinkt, komplett bestückt mit 4 Fassungen und 4x Sofittenlampe Grothe S1-17V | GROTHE | UPKL 833 | 1
| Grothe 74336 Urmet Set 1122/601 | 4011459743369 | Gegensprechanlage Audio für 1 Teilnehmer (EFH-Set für Einfamilienhaus) in 4-Wire-Technologie (4+n-System), bestehend aus AP-Außenstation MIKRA Höhe 179mm x Breite 99mm xTiefe 23mm mit Frontplatte Aluminium eloxiert mit 1 Taste und Namensschild, 1x AP-Haustelefon MIRO (1150/1) weiß mit Hörer Höhe 200mm x Breite 90mm x Tiefe 42mm, 1x REG Netzgerät Urmet Sch. 9000/230 als Trafo 230VAC/12VAC 1,1A Baubreite 3TE für Festanschluss | GROTHE | Urmet 1122/601 Set AP-Audio-Gegensprechanlage 4+n für 1 Teilnehmer (außen AP Alu eloxiert / innen AP weiß) | 3
| Grothe VV 1090/730 Urmet 1794/4A | 8021156022786 | Miniatur-Videoverteiler (Splitter) koaxial 1,0Vpp 75Ohm Us: 15VDC 40mA (12…20VDC) mit 1x Videoeingang / 4x Videoausgang, kaskadierbar, Schraubanschluss, im AP-Gehäuse Kunststoff weiß 90mm x 62mm x Höhe 29mm, Grothe VV 1090/730 = URMET 17094/4A - EAN 8021156027545 | GROTHE | Urmet 1794/4A Videoverteiler 75 Ohm koaxial 1 auf 4 | 1
| Grothe Urmet Yokis 5454524 KITRADIOVR | 3760054545243 | Nachrüst-Set für Rollladenantrieb, enthält Funk-Rollladen-Aktor 1x 230VAC für UP-Einbau (Yokis Typ MVR500ERP Nr. 5454467) und AP-Funk Taster reinweiß (Yokis Typ TLM1T45P Nr. 5454417), Funkfrequenz 2,4GHz, Reichweite bis 250m (Freifeld) | GROTHE | Yokis KIT RADIO VR (MVR500ERP + TLM1T45P) Rolladen-Funk-Nachrüst-Set | 1
| Grothe URMET Yokis 5454062 / MTV500M | 3760054540620 | REG Installationsgerät Ferntastdimmer Us: 230VAC 50Hz für ohmsche / induktive / kapazitive Last (R / L / C) 4…500W/VA 230VAC, 3-Leiter-Anschluss als Steckklemmen mit Drücker, 1TE | GROTHE | Yokis MTV500M Insta-Dimmer 230VAC 4-500VA | 1
| Growatt MR00.0008300 TPM-E | 4251377670105 | REG Smart-Meter Growatt TPM-E (Eastron SDM630-Modbus V3) Drehstrom-Energiezähler Un: 3x230/400VAC 50/60Hz 0,5-10(100)A als Messgerät-Sensor mit Modbus-Ausgang (Schraubklemmen) Baudrate 9600bps (gefault) / 3200imp/kWh, mit LCD-Display, Baubreite 4TE, plombierbar, mit RS485-Datenkabel Länge 15m (mit RJ45-Stecker) | GROWATT | TPM-E Growatt MR00.0008300 RS485 Modbus Messgerät-Sensor (Three Phase Meter) | 1
| GSS Grundig SAT-Systems G.AB 24-00 / FCC70 | 4045861004213 | F-Stecker koaxial als Kompressionsstecker für Koaxialkabel mit Durchmesser 7mm, Hersteller Belden / PPC EX6, entspricht Triax 350097 EX 6-51/83 EAN 5702663500976 | GRUNDIG | FCC 70 F-Kompressionsstecker für Koax D 7mm (Grundig GAB2400 / Belden PPC EX6-51/83) | 197
| GSS Grundig SAT-Systems G.AK 54-00 | 4045861002622 | Eingangsverteiler 1/9 (1 Sat-ZF IN / 9 Sat-ZF OUT) für Einbau in Kopfstation | GRUNDIG | SID160 Eingangsverteiler 1/9 für Kopfstation (SID 160) | 1
| GSS Grundig SAT-Systems G.AR 50-75 (GAR5075) | 4045861008310 | LWL-Kabel grau mit Steckverbindern / optisches Kabel als Verbindungsleitung konfektioniert beidseitig mit LWL-Stecker FC/PC, Länge 75m | GRUNDIG | SOFC 075 Optisches konfektioniertes Kabel 75m FC/PC - FC/PC | 1
| GSS Grundig SAT-Systems G.AI 16-00 | 4013833500100 | Adapterplatte BE+REMOTE für Einbau in Kopfstation | GRUNDIG | STC880 Adapterplatte BE+Remote für Kopfstation (STC 880) | 1
| GSS Grundig SAT-Systems G.AG 39-50 / STM3-H | 4045861009188 | Zubehör LNB-Halter Aluminiumdruckguss / Aufnahme 40mm für Speisesystem als Erweiterung für Feedhalter STM 3, entspricht EME ESSE Typ F119M1 (EAN 8013679014188) Feedhalter für 80119 MH (für Sat-Spiegel 100 SUPER HD ALU …) | GRUNDIG | STM 3-H LNB-Halter 40mm / Erweiterung für STM3 (Grundig GAG3950) | 3
| GSS Grundig SAT-Systems G.AZ 58-00 | 4013833403883 | Sat-TV-Antennen-Multischalter mit 3 Eingängen für 1 Sat-System (1x horizontal low / 1x vertical low) und 1 terrestrische Antenne, Ausgänge für 8 Teilnehmer 40…2200MHz, Umschaltspannung h/v DC 14/18V, für F-Stecker-Anschluss, mit separatem Steckernetzteil 230VAC/18VDC 500mA mit Kinkenstecker 3,5mm | GRUNDIG | SVT 3/8 Sat-TV-Multischalter 3 IN / 8 OUT (SV3/8) | 1
| GT GmbH 000931 QTQ16 | 4022589023191 | QUICKI-Gel-Muffe 0,6/1kV, mit Klemmstein 5polig (Schraubklemme), geeignet als Durchgangsmuffe 5x6qmm…16qmm bzw. als Abzweigmuffe für Hauptkabel 5x6qmm…16qmm / Abzweigkabel 5x2,5qmm | GT GMBH | GTQ 16 QUICKI-Gel-Verbindungs-/Abzweigmuffe mit Klemme 5x 6-16qmm | 1
| GT GmbH 000955 GTQR16 | 4022589026666 | QUICKI-Gel-Reparaturmanschette als Reparaturmuffe für Kabelmantel bis Außendurchmesser 16mm, Muffenlänge 121mm | GT GMBH | GTQR 16 QUICKI-Gel-Kabelmantelreparaturmuffe bis AD: 16mm | 2
| GT 500100 SM5 1,5-6 | 4022589000093 | Warmschrumpfmuffe als Verbindungsmuffe für 5adrige kunststoffummantelte Kabel 0,6/1kV, bestehend aus 5x Ader-Schlauch Länge 50mm und 1x Mantel-Schlauch Länge 300mm, passend für 5x1,5qmm … 5x6qmm | GT GMBH | SM 5 1,5-6 Warmschrumpf-Verbindungsmuffe 5x1,5-6qmm | 2
| GT GmbH 07551 ZSVW16 (VE5) | 4022589026796 | Stoßverbinder als Schraubverbinder für 6…16qmm (re), Außendurchmesser 10mm x Länge 30mm mit 2 Inbus-Schrauben, Pack á 5 Stück mit Inbusschlussel | GT GMBH | ZSVW 16 Schraubverbinder 6-16qmm, Pack á 5 Stück | 3
| Vessco 1021101262 sw ECO FLOOD / ECO ES 26W TC-D |  | Außenstrahler / Werbestrahler Kunststoff schwarz Länge 231mm x Breite 244mm x Höhe 90mm mit Universal-Anbaubügel für Wand-Decken- oder D20mm-Auslegermontage / M20-Rohr, mit Hochglanz-Reflektor und Lichtaustritt über klare Abdeckwanne, mit Fassung Gx24d-3 für 1x TC-D 26W, mit VVG, für Festanschluss 230VAC, IP65 | H. VESSHOFF & CO. GMBH | Vessco ECO FLOOD / ECO ES 26W TC-D schwarz, IP65 Außenstrahler, VVG 230VAC | 2
| Vessco 1021106422 sw ECO FLOOD / ECO ES 42W TC-TE |  | Außenstrahler / Werbestrahler Kunststoff schwarz Länge 231mm x Breite 244mm x Höhe 90mm mit Universal-Anbaubügel für Wand-Decken- oder D20mm-Auslegermontage / M20-Rohr, mit Hochglanz-Reflektor und Lichtaustritt über klare Abdeckwanne, mit Fassung Gx24q-4 für 1x TC-TEL 42W, mit EVG, für Festanschluss 230VAC, IP65 | H. VESSHOFF & CO. GMBH | Vessco ECO FLOOD / ECO ES 42W TC-TE schwarz, IP65 Außenstrahler, EVG 230VAC | 2
| Vessco 1027104002 sw ECO-ARM 400 |  | Ausleger 90' gerade für Wandmontage / Wandausleger für Werbeanstrahler bzw. Wandanstrahler, Aluminium schwarz pulverbeschichtet, mit Wandflansch Höhe 71mm x Breite 95mm mit Verdrahtungsraum, mit Auslegerrohr Durchmesser 20mm x Länge 400mm für Leitungsdurchführung, Rohrende mit Außengewinde M20 x Länge 20mm, mit Haltemutter M20 | H. VESSHOFF & CO. GMBH | Vessco ECO-ARM 400 gerade schwarz Wandausleger M20 x Länge 400mm 90' | 22
| Vessco 1027104001 ws ECO-ARM 400 |  | Ausleger 90' gerade für Wandmontage / Wandausleger für Werbeanstrahler bzw. Wandanstrahler, Aluminium weiß pulverbeschichtet, mit Wandflansch Höhe 71mm x Breite 95mm mit Verdrahtungsraum, mit Auslegerrohr Durchmesser 20mm x Länge 400mm für Leitungsdurchführung, Rohrende mit Außengewinde M20 x Länge 20mm, mit Haltemutter M20 | H. VESSHOFF & CO. GMBH | Vessco ECO-ARM 400 gerade weiß Wandausleger M20 x Länge 400mm 90' | 4
| Vessco 1027106002 sw ECO-ARM 600 |  | Ausleger 90' gerade für Wandmontage / Wandausleger für Werbeanstrahler bzw. Wandanstrahler, Aluminium schwarz pulverbeschichtet, mit Wandflansch Höhe 71mm x Breite 95mm mit Verdrahtungsraum, mit Auslegerrohr Durchmesser 20mm x Länge 600mm für Leitungsdurchführung, Rohrende mit Außengewinde M20 x Länge 20mm, mit Haltemutter M20 | H. VESSHOFF & CO. GMBH | Vessco ECO-ARM 600 gerade schwarz Wandausleger M20 x Länge 600mm 90' | 5
| Vessco 1027106001 ws ECO-ARM 600 |  | Ausleger 90' gerade für Wandmontage / Wandausleger für Werbeanstrahler bzw. Wandanstrahler, Aluminium weiß pulverbeschichtet, mit Wandflansch Höhe 71mm x Breite 95mm mit Verdrahtungsraum, mit Auslegerrohr Durchmesser 20mm x Länge 600mm für Leitungsdurchführung, Rohrende mit Außengewinde M20 x Länge 20mm, mit Haltemutter M20 | H. VESSHOFF & CO. GMBH | Vessco ECO-ARM 600 gerade weiß Wandausleger M20 x Länge 600mm 90' | 7
| Haefele 24629703 |  | Magnetverschluss für Möbeltür o. ä. 2-teilig, mit Megnetgehäuse Kunststoff weiß 46mm x 15mm x Tiefe 13,5mm, Befestigungsmaß 28mm /Langlöcher, mit integriertem beweglichen Magnet, Gegenstück Stahl 45mm x 12mm x Stärke 1,25mm, Befestigungsmaß 25mm, Haftkraft 4-5kg (Schneegans + Spalek Nr. 07.02.0060.0015) | HÄFELE | 246.29.703 Magnetverschluss 4-5kg Kunststoff weiß | 113
| Hagenauer SIV100-K / 01.27000012.1002 |  | SIV-K 100VA Niedervolt-Sicherungsverteiler 2fach (2x50VA),mit 1x Zugang (Phoenix VTRKZ4) auf 2 Abgänge (Phoenix VTRKZ4-SI) mit Sicherungshaltern und Schraubkappen mit Glasrohrsicherung / Feinsicherung 5mm x 20mm träg T 6,3A (max. 50W), alle Anschlüsse mit Schraubklemmen und Klemmen für Zugentlastung der Leitung, Maße: Länge 136mm x Breite 64mm x Höhe 37mm, IP20 | HAGENAUER ELECTRONIC | SIV 100-K 100VA NV-Sicherungsverteiler 2x 12V max. 50W (2x T 6,3A) | 8
| Hagenauer SIV150-K / 01.27000012.1502 |  | SIV-K 150VA Niedervolt-Sicherungsverteiler 3fach (3x50VA),mit 1x Zugang (Phoenix VTRKZ4) auf 3 Abgänge (Phoenix VTRKZ4-SI) mit Sicherungshaltern und Schraubkappen mit Glasrohrsicherung / Feinsicherung 5mm x 20mm träg T 6,3A (max. 50W), alle Anschlüsse mit Schraubklemmen und Klemmen für Zugentlastung der Leitung, Maße: Länge 136mm x Breite 64mm x Höhe 37mm, IP20 | HAGENAUER ELECTRONIC | SIV 150-K 150VA NV-Sicherungsverteiler 3x 12V max. 50W (3x T 6,3A) | 5
| Hagenauer SIV200-K / 01.27000012.2002 |  | SIV-K 200VA Niedervolt-Sicherungsverteiler 4fach (4x50VA),mit 1x Zugang (Phoenix VTRKZ4) auf 4 Abgänge (Phoenix VTRKZ4-SI) mit Sicherungshaltern und Schraubkappen mit Glasrohrsicherung / Feinsicherung 5mm x 20mm träg T 6,3A (max. 50W), alle Anschlüsse mit Schraubklemmen und Klemmen für Zugentlastung der Leitung, Maße: Länge 136mm x Breite 64mm x Höhe 37mm, IP20 | HAGENAUER ELECTRONIC | SIV 200-K 200VA NV-Sicherungsverteiler 4x 12V max. 50W (4x T 6,3A) | 5
| Hager ARC516D | 3250611019893 | REG BS/LS Brandschutzschalter-Leitungsschutzschalter-Kombination 230VAC 10kA 1polig+N Charakteristik B 16A (B16/1+N), Fehlerlichtbogen-Schutzeinrichtung AFDD, 2TE | HAGER | ARC516D BS/LS Brandschutzschalter B 16A 1pol.+N | 4
| Hager Tehalit BR651304H9016 | 4012740989015 | Zubehör für Brüstungskanal BR65130 / BRH65130 / BRN65130 / BRA65130 / BRS65130 mit Deckelbreite 80mm, Inneneck-Abdeckung verstellbar Kunststoff halogenfrei verkehrsweiß RAL 9016 | HAGER | BR651304H RAL9016 Inneneck verstellbar für BR.65130, verkehrsweiß | 1
| Hager 161020 CFA463D | 3250611610205 | REG FI Fehlerstromschutzschalter 230/400VAC 6kA 4polig max. 63A, Auslösung bei Fehlerstrom <300mA, Typ A (für Wechselstrom-Fehlerströme und pulsierende Gleichstrom-Fehlerströme), 4TE | HAGER | CFA463D Fehlerstromschutzschalter FI 63A 4pol. 300mA Typ A | 1
| Hager CZ001 | 3250611860013 | REG Hilfsschalter-Modul mit Hilfskontakt 1S/1Ö max. 6A/230VAC und Alarm-Signalkontakt 1S/1Ö (Alarm manuell rückstellbar / Hand-Reset), 1TE, für seitlichen Anbau links an REG FI / LS / BS usw. | HAGER | CZ001 Hilfskontakt / Hilfsschalter 1S/1Ö mit Alarmkontakt / Signalkontakt 1S/Ö | 2
| Hager EEN003 | 3250617579339 | Zubehör / Ersatzteil Helligkeitsfühler als externer Dämmerungsfühler im Anbaugehäuse IP55, 2-Leiter-Anschluss für REG Dämmerungsschalter Hager EEN10. | HAGER | EEN003 Zubehör Fühler (Aufbau) für Dämmerungsschalter, IP55 | 2
| Hager EG005 | 3250612270057 | Zubehör Programmierschlüssel für Schaltuhren, geeignet zum Kopieren und Speichern der Programmierung, einsetzbar in Schaltuhren (z. B. Hager EE180, EE181, EG103, EG103D, EG103E, EG103V, EGN103) oder in Programmieradapter (z. B. Hager EG003G) | HAGER | EG005 Programmierschlüssel für Schaltuhren Hager EG103., EGN103, EE180, EE181 | 4
| Hager EK081 | 3250612310814 | AP-Raumtemperaturfühler als NTC-Temperatursensor (10 Ohm bei 25'C), Gehäuse Kunststoff reinweiß Höhe 81mm x Breite 81mm x Tiefe 27mm, als externer Fühler geeignet für den Betrieb an Thermostaten Hager EK187 / EK186 / EG502 (programmierbar) bzw. am Regler EK286, IP20 | HAGER | EK081 AP-Raumtemperaturfühler NTC 10 Ohm / 25'C extern für Thermostat | 2
| electraplan GBMBV34R2 | 4012002246276 | Zubehör für electraplan Unterflur-System, Abdeckplatte Kunststoff schwarz Länge 108mm x Breite 70mm mit Ausschnitt 45mm x 90mm für 2x Installationsgerät Rastec 45 / Mosaic 45 / Modul 45, als Abdeckung 2/3 für Gerätebecher GBVR300 bzw. Abdeckung 1/2 für Gerätebecher GBVR400 | HAGER | electraplan BGMBV34R2 Abdeckung f. Unterflur-Gerätebecher 2x Rastec 45 | 3
| electraplan GBR3 / 805701010 |  | Gerätebecher GBR 3 Kunststoff schwarz Länge 243mm x Breite 71mm x Tiefe 41mm, für Einsatz in Unterflur-Klappdeckel-Einbaueinheit KD R3, KD Q3 or KD E3S, als Aufnahme für bodenverrastende RASTEC-Einbaugeräte | HAGER | electraplan GBR 3 (805 701 010) Unterflur-Gerätebecher | 2
| electraplan GTVDM012 | 4012002248416 | Montageplatte Aluminium Höhe 40mm x Breite 70mm x Stärke 11,5mm mit 2x Ausschnitt 19,3mm x 14,8mm als Aufnahme für Datenmodul Modular-Jack RJ45 bzw. für Daten-, Audio-, Video-, Multimedia-Technik verschiedener Hersteller, für Einbau in Geräteträger Datentechnik GTVD200 und GTVD300 | HAGER | electraplan GTVDM012 Montageplatte f. 2x Modular Jack RJ45 / f. GTVD200 bzw. GTVD300 | 1
| electraplan ISL2 2-SE2004 / 881205370 |  | Schutzkontaktsteckdose 2fach / Doppel-Schuko-Steckdose 45' gedreht, mit erhöhtem Berührungsschutz, mit Fronbtblende orange RAL 2004, schraubenlose Anschlussklemmen, intern verdrahtet, für Einbau in Unterflur-Gerätebecher GBR 2 und GBR 3 (bodenverrastende RASTEC-Technik) | HAGER | electraplan ISL2 2-SE 2004 (881 205 370) Schuko-Steckose 2-fach für Unterflur-Gerätebecher GBR2 / GBR3 | 4
| electraplan HUF-689201870 |  | Electraplan Unterflur Zubehör Überspannungsschutz-Modul Feinschutz / Überspannungsfeinschutz Klasse D 2polig 16A/250VAC mit akustischer Defekt-Meldung (el. Ausstattung: Kleinhuis), Einbaumaß 45x45mm mit Frontblende 50x50mm orange, für Montage in Electraplan Mosaik-System | HAGER | electraplan ISM2 US 2004 Überspannungsschutz Mosaik-System | 2
| Hager Tehalit electraplan UDB2165215 | 4012002238011 | Universal-Unterflur-Bodendose UDB 2 165-215 mit Aluminiumrahmen 428mm x 428mm, für Estrich- / Fußbodenhöhe 165-215mm, nach DIN EN 50085-1 und DIN EN 50085-2-2, mit flexibler Folienschalung 4-seitig, Bodenblech 490mm x 490mm, Montageschutzdeckel Größe 2 (290mm x 290mm / Nenngröße 240mm) und innenliegender stufenloser Höhennivellierung, akkustisch entkoppelt, als Aufnahme für Montagedeckel Größe 2 (Hager UDM2...) einsetzbar als leere Zugdose oder mit Geräteeinsatz als Gerätedose | HAGER | electraplan UDB2165215 Unterflur-Bodendose Gr. 2 Höhe 165-215mm | 20
| Hager Tehalit electraplan UDB3215265 | 4012002238073 | Universal-Unterflur-Bodendose UDB 3 215-265 mit Aluminiumrahmen 498mm x 498mm, für Estrich- / Fußbodenhöhe 215-265mm, nach DIN EN 50085-1 und DIN EN 50085-2-2, mit flexibler Folienschalung 4-seitig, Bodenblech 555mm x 555mm, Montageschutzdeckel Größe 3 (360mm x 360mm / Nenngröße 340mm) und innenliegender stufenloser Höhennivellierung, akkustisch entkoppelt, als Aufnahme für Montagedeckel Größe 3 (Hager UDM3...) einsetzbar als leere Zugdose oder mit Geräteeinsatz als Gerätedose | HAGER | electraplan UDB3215265 Unterflur-Bodendose Gr. 3 Höhe 215-265mm | 2
| Hager VDQ12059005 HUF-956120090 VDQ12 R5 9005 | 4012002244258 | Unterflur-System, Universal-Verschlussdeckel Q12 für Bodenbelag ts Stärke 5mm, Rahmen Kunststoff Polyamid schwarz RAL9005, Einbaumaß 244mm x 244mm / Außenmaß 263mm x 263mm | HAGER | electraplan VDQ1205 RAL9005 Verschlussdeckel Q12 für 5mm Bodenbelag ts | 8
| Hager VDQ12129005 HUF-956140090 VDQ12 R12 9005 | 4012002244272 | Unterflur-System, Universal-Verschlussdeckel Q12 für Bodenbelag ts Stärke 12mm, Rahmen Kunststoff Polyamid schwarz RAL9005, Einbaumaß 244mm x 244mm / Außenmaß 263mm x 263mm | HAGER | electraplan VDQ1212 RAL9005 Verschlussdeckel Q12 für 12mm Bodenbelag ts | 4
| Hager EP512 236512 | 3250612365128 | REG Fernschalter / Stromstoßschalter (bistabiles Relais) Us: 8VAC 50Hz, 1polig 1S max. 16A/250VAC, 1TE | HAGER | EP512 Stromstoßschalter 8VAC 1S | 48
| Hager EP580 236580 | 3250612365807 | REG Fernschalter / Stromstoßschalter (bistabiles Relais) Us: 230VAC 50Hz, 1S+1S als Serienschalter max. 16A/250VAC, 1TE | HAGER | EP580 Stromstoßschalter 230VAC 1S+1S Serie | 10
| Hager EP582 236582 | 3250612365821 | REG Fernschalter / Stromstoßschalter (bistabiles Relais) Us: 8VAC 50Hz, 1S+1S als Serienschalter max. 16A/250VAC, 1TE | HAGER | EP582 Stromstoßschalter 8VAC 1S+1S Serie | 6
| Hager EPN512 236959 | 3250612369591 | REG Fernschalter / Stromstoßschalter (bistabiles Relais) Us: 8VAC 50Hz, 1polig 1S max. 16A/250VAC, 1TE | HAGER | EPN512 Stromstoßschalter 8VAC 1S | 4
| Hager EPN515 236957 | 3250612369577 | REG Fernschalter / Stromstoßschalter (bistabiles Relais) Us: 230VAC 50Hz, 1S/1Ö max. 16A/250VAC, 1TE | HAGER | EPN515 Stromstoßschalter 230VAC 1S/1Ö | 1
| Hager EPN524 236949 | 3250612369492 | REG Fernschalter / Stromstoßschalter (bistabiles Relais) Us: 24VAC 50Hz, 2polig (2S max. 16A/250VAC), 1TE | HAGER | EPN524 Stromstoßschalter 24VAC 2S | 1
| Hager ESC425 240087 | 3250612400874 | REG Insta-Schütz / Heizungsschütz Us: 230VAC 50/60Hz, 4S (AC7a: 25A/400VAC/13,8kW bzw AC7b 8,5A/400VAC/2,6kW), 2TE | HAGER | ESC425 Heizungsschütz 230VAC 4S 25A | 1
| Hager EVN004 | 3250617573979 | REG Universal-Ferndimmer / Ferntastdimmer Us: 230VAC für R/L/C/ESL/LED-Last max. 500W/230VAC, mit Einlernfunktion, Speicher-Option, Ausschalt-Dimm-Zeit 0…90min, für Steuersignal 230VAC bzw. 24VDC, 2TE | HAGER | EVN004 Universal-Ferntastdimmer R/L/C 500W/230VAC | 2
| Hager 55272 F709E | 4010330552724 | Verteilersystem 80SL, Zubehör für Zählerschrank, Isolierabdeckung / Haube Kunststoff weiß Höhe 300mm x Breite 250mm (B1) als Blende für den unteren Anschlussraum, mit Ausschnitten für Zählervorsicherung NH00-Tandem-Reitersicherungssockel 2x3pol., mit 4-System-Schrauben-Befestigung | HAGER | F709E System 80SL Abdeckung Haube für Anschlussraum F70E (für NH00-Tandem 2x3-pol.) | 2
| Hager 55276 F709H | 4010330552762 | Verteilersystem 80SL, Zubehör für Zählerschrank, Isolierabdeckung / Haube Kunststoff weiß Höhe 300mm x Breite 250mm (B1) als Blende für den unteren Anschlussraum, mit Ausschnitten für Zählervorsicherung NH00-Reitersicherungssockel 3polig und NH00-Steuersicherung 1pol., mit 4-System-Schrauben-Befestigung | HAGER | F709H System 80SL Abdeckung Haube für Anschlusraum F70H (für NH00 3-pol. und Steuersicherung NH00) | 1
| Hager 786065 FD02K1 New VegaD | 3250617860659 | Zubehör für Verteilerschranksystem New Vega D, Einbausatz Höhe 300mm x Breite 500mm als Verteilerfeld (VF1r.) 1reihig x 24TE mit Hutschiene TS35 x 15mm, für REG / Reiheneinbaugeräte (MCCB / RCD u. a. max. 160A), mit Feldabdeckung weiß, für Montage auf die vertikalen Tragholme im Systemschrank VegaD | HAGER | FD02K1 New Vega D Einbausatz 300mm x 500mm Verteilerfeld 1reihig 24TE REG | 27
| Hager FP82W1N 266555 | 3250612665556 | univers Wandlermess- und Zählerschrank 250A Stahlblech reinweiß RAL9010, Höhe 1250mm x Breite 550mm (B2) x Tiefe 205mm, 1-türig, IP44, SKII, Wandlermessung 250A TNS, links: unten Eingang mit Reitersicherungssockel NH2 3polig auf Sammelschienen 5polig, mitte Montageplatte mit Stützern für Wandler, oben Abgang mit Sicherungssockel NH2 3polig, rechts: unten Sammmelschienensystem 5polig mit Spannungspfadsicherung D01 3polig und Steuersicherung D01 1polig für TRE, mitte Zählerplatz (3-Punkt) für Wandlerzähler, oben Zählerplatz (3-Punkt) für TRE, inkl. Steuerleitungsklemme 7polig und N/PE-Klemmen | HAGER | FP82W1N univers Wandlermess- und Zählerschrank 250A 1250mm x 550mm | 2
| Hager FWB62S 273576 | 3250612735761 | univers AP-Feldverteiler Stahlblech reinweiß RAL9010 IP44, SKII, Höhe 950mm x Breite 550mm (B2) x Tiefe 161mm, 1-türig, 144TE für REG Reiheneinbaugeräte (2 Feldbreiten x 6 Reihen x 12TE), mit N/PE-Klemmleisten QC, Achtung: wegen Übergröße kein Versand per Paketdienst | HAGER | FWB62S univers AP-Feldverteiler REG 144TE 950mm x 550mm | 1
| Hager FWB63A | 3250612736133 | univers AP-Feldverteiler Stahlblech reinweiß RAL9010 IP44, SKII, Höhe 950mm x Breite 800mm (B3) x Tiefe 161mm, mit Traggerüst mit Hutschienen für REG Reiheneinbaugeräte (3 Feldbreiten x 6 Reihen x 12TE = 216TE), mit 2flügeliger Stahlblech-Tür mit 1 Verschluss, IP44, SK:II, Achtung: wegen Übergröße kein Versand per Paketdienst | HAGER | FWB63A univers AP-Feldverteiler REG 216TE 950mm x 800mm | 2
| Hager FWB72N B-Ware dsl 273697 | 3250615736973 | univers AP-Feldverteiler Stahlblech reinweiß RAL9010 IP44, SKII, Höhe 1100mm x Breite 550mm (B2) x Tiefe 161mm, 1-türig, unten 120TE für REG Reiheneinbaugeräte (2 Feldbreiten x 5 Reihen x 12TE), oben 48TE mit Blindabdeckung für Reihenklemmen (2 Feldbreiten x 2 Reihen x 12TE), B-Ware: Transportschaden - flache Delle auf linker Seitenwand in mittlerer Höhe vorn, Achtung: wegen Übergröße kein Versand per Paketdienst | HAGER | FWB72N univers AP-Feldverteiler REG 120TE + RK 48TE 1100mm x 550mm (B-Ware) | 1
| Hager FWB74N 273699 | 3250612736997 | univers AP-Feldverteiler Stahlblech reinweiß RAL9010 IP44, SKII, Höhe 1100mm x Breite 1050mm (B4) x Tiefe 161mm, 2-türig, unten 240TE für REG Reiheneinbaugeräte (4 Feldbreiten x 5 Reihen x 12TE), oben 96TE mit Blindabdeckung für Reihenklemmen (4 Feldbreiten x 2 Reihen x 12TE), Achtung: wegen Übergröße kein Versand per Paketdienst | HAGER | FWB74N univers AP-Feldverteiler REG 240TE + RK 96TE 1100mm x 1050mm | 1
| Hager FWB74N 273699 B-Ware lkfr | 3250612736997 | univers AP-Feldverteiler Stahlblech reinweiß RAL9010 IP44, SKII, Höhe 1100mm x Breite 1050mm (B4) x Tiefe 161mm, 2-türig, unten 240TE für REG Reiheneinbaugeräte (4 Feldbreiten x 5 Reihen x 12TE), oben 96TE mit Blindabdeckung für Reihenklemmen (4 Feldbreiten x 2 Reihen x 12TE), B-Ware: Transportschaden = 2x Lackschaden auf der rechten Frontkante, Achtung: wegen Übergröße kein Versand per Paketdienst | HAGER | FWB74N univers AP-Feldverteiler REG 240TE + RK 96TE 1100mm x 1050mm (B-Ware / Lackschäden Frontkante rechts) | 1
| Hager FWU42K1 | 3250610660034 | univers FW UP-Feldverteiler Stahlblech reinweiß RAL9010 IP30, SKII, Höhe 703mm x Breite 603mm (B2) x Tiefe 125mm / Einbaumaß = Nischenmaß 652mm x 560mm x 112mm, 1-türig, 48TE für REG Reiheneinbaugeräte (1 Feldbreiten x 4 Reihen x 12TE) und 1 Multimediafeld mit Lochplatten, mit N/PE-Klemmleisten | HAGER | FWU42K1 univers FW UP-Feldverteiler REG 48TE + Multimedia | 1
| Hager FWU52S | 3250612739646 | univers FW UP-Feldverteiler Stahlblech reinweiß RAL9010 IP30, SKII, Höhe 853mm x Breite 603mm (B2) x Tiefe 125mm / Einbaumaß = Nischenmaß 807mm x 560mm x 112mm, 1-türig, 120TE für REG Reiheneinbaugeräte (2 Feldbreiten x 5 Reihen x 12TE), mit N/PE-Klemmleisten, Achtung: wegen Übergröße kein Versand per Paketdienst | HAGER | FWU52S univers FW UP-Feldverteiler REG 120TE 800mm x 550mm x 112mm | 1
| Hager FWU53S B-Ware | 3250612739660 | univers FW UP-Feldverteiler Stahlblech reinweiß RAL9010 IP30, SKII, Höhe 853mm x Breite 853mm (B3) x Tiefe 125mm / Einbaumaß = Nischenmaß 807mm x 815mm x 112mm), 2-türig, 180TE für REG Reiheneinbaugeräte (3 Feldbreiten x 5 Reihen x 12TE), mit N/PE-Klemmleisten, Achtung: Transportschaden (rechts mit Blechschäden / Dellen), wegen Übergröße kein Versand per Paketdienst | HAGER | FWU53S univers FW UP-Feldverteiler REG 180TE 800mm x 800mm x 112mm (B-Ware) | 1
| Hager FZ021NV1 | 3250612777013 | Univers Zubehör / Ersatzteil Tür Stahlblech Höhe 1069mm x Breite 269mm reinweiß RAL 9010, Anschlag rechts, oben und unten geschlitzt für passive Belüftung, passend für Univers-Schrank Höhe 1100mm x Breite 300mm (B1) | HAGER | FZ021NV1 univers Tür geschlitzt für Wandschrank 1100mm x 300mm (B1) | 1
| Hager FZ072F | 3250612763979 | univers FW Zubehör Blendrahmen Stahlblech reinweiß RAL 9010 ohne Tür, passend für UP-Feldverteiler FWU72.. (Normhöhe 1100mm x Breite 550mm / B2), Außenmaß Höhe 1153mm x Breite 603mm x Tiefe 13mm, IP00, der Rahmen ist geeignet als Aufnahme für Sicht-Tür FZ102N (nicht im Lieferumfang) | HAGER | FZ072F univers FW Blendrahmen ohne Tür für UP-Feldverteiler | 6
| Hager FZ203N | 3250612777587 | Univers Zubehör / Ersatzteil Tür Stahlblech Höhe 1669mm x Breite 269mm reinweiß RAL 9010, Anschlag rechts, passend für Univers-Schrank Höhe 1700mm x Breite 300mm (B1) | HAGER | FZ203N univers Tür für Standscheank 1700mm x 300mm (B1) | 1
| Hager 276232 | 3250612762323 | univers Zubehör Tunnelschieber für den seitlichen Zusammenbau (waagerecht) von Schränken FP… / ZB… / ZP… / ZE… / ZS…, für Leitungsdurchführung / Sammelschienendurchführung | HAGER | FZ365 univers Tunnelschieber | 1
| Hager 276478 | 3250612764785 | univers Zubehör Tunnelschieber für den seitlichen Zusammenbau (waagerecht) von Schränken FP…(N) / ZB… / ZP… / ZE… / ZS…, für Leitungsdurchführung / Sammelschienendurchführung | HAGER | FZ365N univers Tunnelschieber | 16
| Hager FZ366 | 3250612762330 | Leitungseinführung / Kabeleinführung als Doppelmembrannippel M20 für Leitungsdurchmesser 7…10mm, IP67, grau | HAGER | FZ366 Einführungstülle M20 / Doppelmembran-Nippel für Leitungseinführung | 4
| Hager FZ366N | 3250617626422 | univers Z Zubehör Tunnelschieber für die Durchverdrahtung am RfZ (Raum für Zusatzanwendungen) bei seitlich (horizontal) zusammengebauten Schränken, Kunststoff weiß RAL 9010, IP44/54 | HAGER | FZ366N univers Z Tunnelschieber für RfZ seitlich am Zählerschrank | 2
| Hager FZ369 | 3250612762361 | Leitungseinführung / Kabeleinführung als Doppelmembrannippel M40 für Leitungsdurchmesser 20…26mm, IP67, grau | HAGER | FZ369 Einführungstülle M40 / Doppelmembran-Nippel für Leitungseinführung | 2
| Hager FZ404 | 3250612764044 | univers Zubehör für Anreih-Standschrank Tiefe 400mm / 600mm IP54, Flanschplatte Kunststoff lichtgrau blind ohne Vorprägungen, Einbaumaß 212mm x 100mm / Außenmaß 235mm x 122mm | HAGER | FZ404 Leitungseinführung / Flanschplatte blind | 4
| Hager FZ425 | 3250612778997 | Zubehör / Ersatzteil für Verteilerschranksystem univers / Zählerschranksystem univers Z, für ZB-Schrank Gehäusetiefe / Schranktiefe 205mm IP44/IP54, Flanschplatte / Kabeleinführung / Leitungseinführung Kunststoff PP weiß mit Vorprägungen zum Ausschneiden für Leitungsdurchmesser bis 47mm, einsetzbar für den plombierten Bereich (unten / oben), Rastbefestigung (Einbaumaß 79mm x 196mm / Außenmaß 104mm x 220mm) | HAGER | FZ425 univers Leitungseinführung zum Ausschneiden für ZB.. | 44
| Hager FZ426 | 3250612779000 | Zubehör / Ersatzteil für Verteilerschranksystem univers / Zählerschranksystem univers Z, für für ZB-Schrank Gehäusetiefe / Schranktiefe 205mm IP44/IP54, Flanschplatte / Kabeleinführung / Leitungseinführung Kunststoff PP weiß mit Durchstoßmembranen zum Durchstecken für Leitungsdurchmesser bis 37mm, einsetzbar für den unplombierten Bereich (unten / oben), Rastbefestigung (Einbaumaß 79mm x 196mm / Außenmaß 104mm x 220mm) | HAGER | FZ426 univers Leitungseinführung zum Durchstecken für ZB.. | 9
| Hager FZ44N | 3250612779765 | univers Z Zubehör Rangierkanal-Endplatten / Endkappen / Endstücke für rechts und links passend für Rangierkanal Hager FZ441N … FZ445N (Höhe 176mm x Tiefe 135mm), Kunststoff reinweiß RAL9010 | HAGER | FZ44N Endplatten-Set reinweiß rechts/links zu Rangierkanal FZ441N…FZ445N | 4
| Hager FZ466N | 3250612764792 | Zubehör / Ersatzteil für Verteilerschranksystem univers IP44/IP54 bzw. Zählerschranksystem univers Z IP44/IP54, für Gehäusetiefe / Schranktiefe 205mm IP44/IP54, Flanschplatte / Kabeleinführung / Leitungseinführung Kunststoff weiß mit Vorprägungen 15 x M16, 4 x M20, einsetzbar für den plombierten Bereich (unten / oben), Rastbefestigung und Riegel-Arretierung (Einbaumaß 79mm x 196mm / Außenmaß 102mm x 220mm) | HAGER | FZ466N univers / univers Z IP44/54 Flanschplatte für metrische Einführungen M16…M20 | 1
| Hager 277922 FZ534N | 3250612779222 | Univers Zubehör Bausatz Türgriff als Schwenkhebel Kunststoff schwarz mit Einbaumöglichkeit für Profilhalbzylinder 40mm | HAGER | FZ534N univers Schwenkhebelgriff für Profilhalbzylinder 40mm | 1
| Hager FZ596 276596 | 3250612765966 | univers Zubehör Ersatzschlüssel für Schließzylinder Schließung Nr. E1242 | HAGER | FZ596 Ersatz-Schlüssel Nr. E1242 | 1
| Hager FZ745S | 3250612779246 | univers Zubehör Ersatz-Türscharnier-Bausatz (2 teilig) für Tür rechts, passend für Univers-Wandschrank IP44/IP54 Schranktiefe 160mm / 205mm | HAGER | FZ745S univers Ersatzteil Türscharnier-Satz rechts für Tiefe 160/205mm IP44/IP54 | 1
| Hager H245ES | 3250617730389 | univers Z Zubehör Anschlusssatz / Verbindungssatz 5polig / Kabelsatz mit Kabelbrücken NSGAFÖU 1x 50qmm 1,8/3kV (4 Stück = L1, L2, L3, N) und 1x 35qmm 1,8/3kV (1 Stück = PE), mit 5 Sammelschienenanschlussklemmen für Cu 5x12mm, als Verbindungssatz zwischen Kabelanschlusskasten U84LU und Zählerschrank bei senkrechter Montage des Einspeisekastens unter dem Zählerschrank (senkrecht / vertikal) | HAGER | H245ES univers Z Anschlusssatz für Anschlusskasten U84LU (senkrecht) | 1
| Hager HA351 | 3250613113513 | Lasttrennschalter 3polig, Ue: 415VAC, Ie: 125A (AC1: 82kW), mit Schaltstellungsanzeige O/I, für Aufbau auf Montageplatte, mit SIRCO-Handgriff (53A675) Kunststoff schwarz, abschließbar per Vorhängeschloss, mit Schraubensatz (56A367) für Montage und Flachanschluss M8, Höhe 135mm x Breite 140mm x Tiefe 120mm | HAGER | HA351 Lasttrennschalter 3-polig 125A/380-415V | 1
| Hager HBT100H | 3250613150815 | P250 ADJ RCD Schutzgerät für Industrieanlagen FI-Block / Fehlerstromüberwachungsblock Ue: 240…415VAC 50/60Hz (Uimp: 6kV), 4polig, mit Meldekontakt 1W (max. 3A/250VAC bzw. 2A/48VDC) und Signalkontakt 1S (max. 70mA/250VAC bzw. 48VDC), Fehlerstromauslösung Typ A stufenweise einstellbar über Poti (30mA / 100mA / 300mA / 1A / 3A / 6A), Auslösezeit einstellbar über Poti (unverzögert / 0,06s / 0,15s / 0,3s / 0,5s / 1s), Flachanschluss M8, für Anbau unter Leistungsschalter P250 100A 4P | HAGER | HBT100H FI-Block 100A 4-polig 30mA…6A einstellbar, P250 ADJ | 1
| Hager 330321 HTN116E | 3250613303211 | REG SLS selektiver Hauptleitungsschutzschalter (potentialgebundene Ausführung mit N-Anschluss) 25kA 230/400VAC 1polig E 16A (E16/1) für Montage auf Norm-Hutschiene TS35 | HAGER | HTN116E SLS-Schalter E 16A 1pol. | 3
| Hager HTS125E-01 330303 | 3250613303037 | SLS/SHU selektiver Hauptleitungsschutzschalter SHA (potentialgunabhängig) 25kA 230/400VAC 1polig E 25A (E25/1) mit Adapter für Montage auf 40mm-Sammelschienensystem (Anschlussraum Zählerschrank) mit Spannungsabgriff auf L1 | HAGER | HTS125E-01 SLS/SHU-Schalter E 25A 1.pol. mit Adapter L1 | 2
| Hager HXA030H 334645 | 3250613346454 | Zubehör Hauptschalter-Drehantrieb mit Knebel schwarz, per Vorhängecshloss abschließbar, für Lasttrennschalter / Leistungsschalter x160 3polig bzw. 4polig | HAGER | HXA030H Drehantrieb für Leistungsschalter x160 | 1
| Hager HYA021H 334677 | 3250613346775 | Zubehör Klemmenabdeckkappen Zugang und Abgang für Lasttrennschalter / Leistungsschalter x160 3polig | HAGER | HYA021H Klemmenabdeckung für Leistungsschalter x160 3-polig | 2
| Hager HYA036H | 3250613370602 | Zubehör Hutschienenerhöhung Kunststoff lichtgrau für TS35, Erhöhung um 30mm, Breite 6TE, als Niveauausgleich für REG zur Montage neben Leistungsschalter x160, Pach á 3 Stück | HAGER | HYA036H Iso-Hutschienenerhöhung +30mm für TS35 x 6TE für Leistungsschalter x160 | 1
| Hager HZC102 | 3250613362560 | Zubehör Verlängerung für Schaltwelle 10mm x 10mm Stahl, Länge 320mm, als Zubehör für Lastumschalter / Lasttrennschalter 63…630A | HAGER | HZC102 Achsverlängerung / Schaltwelle 10x10mm x Länge 320mm | 1
| Hager K02SN | 4010330710025 | Hauptleitungsabzweigklemme 1polig f. 5 Leiter je 1,5...25qmm, max. 80A, für Montage auf Montageplatte bzw. für Tragschiene / Hutschiene TS35 | HAGER | K02SN Hauptleitungsabzweigklemme 1-polig 5x25qmm | 1
| Hager K18SN | 4010330711435 | Hauptleitungsabzweigklemme 90SL 2polig jeweils 3 Klemmstellen für Leiter je 1,5…16qmm/25qmm (1x25qmm + 2x 16qmm), max. 80A, für Montage auf Montageplatte bzw. für Tragschiene / Hutschiene TS35 | HAGER | K18SN Hauptleitungsabzweigklemme 2-polig je 1x25qmm + 2x16qmm | 11
| Hager K29N | 4010330711503 | Hauptleitungsabzweigklemme 4polig jeweils f. 4 Leiter je 1,5...25qmm, für Montage auf Montageplatte bzw. für Tragschiene / Hutschiene TS35 | HAGER | K29N Hauptleitungsabzweigklemme 4-polig je 4x25qmm | 4
| Hager 71151 | 4010330711510 | Zubehör für Hauptleitungsabzweigklemme K37N bzw. K46N, Isolierstoff-Abdeckung grau, Abdeckung Breite 150mm | HAGER | K34A Abdeckung für K37N bzw. für K46N | 6
| Hager K37N | 4010330711527 | Hauptleitungsabzweigklemme 90SL 4polig (3pol. für 3 Leiter je 1,5...25qmm und 1pol. für 7 Leiter je 1,5…25qmm), max. 80A, für Montage auf Montageplatte bzw. für Tragschiene / Hutschiene TS35 | HAGER | K37N Hauptleitungsabzweigklemme 4-polig je 3/7x25qmm | 2
| Hager 071155 | 4010330711558 | Hauptleitungsabzweigklemme 5polig jeweils f. 2 Leiter je 25qmm | HAGER | K46ZN Hauptleitungsklemme 5-polig je 2x25qmm | 1
| Hager K50AE 380377 | 3250613803773 | Anschlussklemme / 2-Leiter-Verbindungsklemme isoliert grün/gelb (PE-Klemme), Käfigklemmenanschluss für Al oder Cu 1,5…50qmm, max. 160A (Cu) / 145A (Al) / 1000V AC/DC, Baubreite 18mm, für Montage auf Hutschiene TS35 | HAGER | K50AE Verbindungsklemme 1,5…50qmm 1000V Al/Cu 145/160A grün-gelb | 1
| Hager K50AL 380375 | 3250613803759 | Anschlussklemme / 2-Leiter-Verbindungsklemme isoliert grau (L-Klemme), Käfigklemmenanschluss für Al oder Cu 1,5…50qmm, max. 160A (Cu) / 145A (Al) / 1000V AC/DC, Baubreite 18mm, für Montage auf Hutschiene TS35 | HAGER | K50AL Verbindungsklemme 1,5…50qmm 1000V Al/Cu 145/160A grau | 3
| Hager K50AN 380376 | 3250613803766 | Anschlussklemme / 2-Leiter-Verbindungsklemme isoliert Kennfarbe blau (N-Klemme), Käfigklemmenanschluss für Al oder Cu 1,5…50qmm, max. 160A (Cu) / 145A (Al) / 1000V AC/DC, Baubreite 18mm, für Montage auf Hutschiene TS35 | HAGER | K50AN Verbindungsklemme 1,5…50qmm 1000V Al/Cu 145/160A blau | 1
| Hager K55A | 4010330714054 | Steuerleitungsklemme als Reihenklemmen-Block (WAGO Serie 264-..) 7polig je 4-Leiter Frontverdrahtung / je 4-Leiter-Durchgangsklemme mit Federzugklemmenanschluss, Pole nummeriert, max. 2,5qmm, mit Endplatte, grau, für Montage auf Tragschiene Hutschiene TS35, enthält Kombination aus 7x Einzelklemme Wago 264-731 nummeriert mit 1x Endplatte Wago 264-368 | HAGER | K55A Steuerleitungsklemme 7polig (Wago 264-.) | 14
| Hager K65A | 4010330710391 | Hauptleitungsabzweigklemme 4polig Zugang 35qmm, Abgänge 3 Pole je 2x25qmm und 1 Pol 4x25qmm, für Aufbau auf Montageplatte oder Norm-Hutschiene TS35 | HAGER | K65A Hauptleitungsabzweigklemme 4-polig 35qmm auf 2x bzw. 4x25qmm | 17
| Hager K67L | 4010330710490 | Kabelbrücke / Verdrahtungsbrücke Cu NYAF 10qmm schwarz isoliert, max. 15A, flexibel, beidseitig mit Gabelkabelschuh C6, Länge 250mm | HAGER | K67L Kabelbrücke NYAF 10qmm 250mm Gabel/Gabel C6 schwarz | 3
| Hager K96D 071071 | 4010330710711 | Sammelschienenklemme für Sammelschiene Cu Stärke 5mm, für Leiteranschluss 1,5..50qmm | HAGER | K96D Sammelschienenklemme 1,5-50qmm für Schiene Stärke 5mm | 8
| Hager K96DB |  | Universal-Leiteranschlussklemme / Sammelschienenklemme für Leiteranschluss von 10qmm bis 50qmm für Sammelschiene Stärke 5mm, mit Haltefeder, Antrieb Schlitz / Kreuz, mit Isolierhülle Kunststoff Polyamid reinweiß als fingersicher / VBG4 isolierte Sammelschienenanschlussklemme 10...50qmm, Breite 22mm x Höhe 36mm x Tiefe 67mm (gesamt) bzw. Tiefe 50mm (ab Oberkante Sammelschiene), enthalten auch im Nachrüstset ZY50KB / EAN 3250617851701 | HAGER | K96DB Sammelschienenklemme 5mm / 10-50qmm, isoliert | 1
| Hager K96F 071073 | 4010330710735 | Leiteranschlussklemme C-Form / Sammelschienenklemme für Leiteranschluss 25...70qmm für Sammelschiene Breite 12mm x Stärke 5mm bzw. für Leiteranschluss 25…50qmm für Sammelschiene Breite 12mm x Stärke 10mm, Antrieb Schlitz / SW13 | HAGER | K96F Sammelschienenklemme 50qmm/70qmm für Schiene 12x10mm / 12x5mm | 5
| Hager K96Q | 4010330710827 | Sammelschienenklemme für Sammelschiene Cu Stärke 5mm, für Leiteranschluss 1,5..16qmm, Antrieb Kreuz / Schlitz | HAGER | K96Q Sammelschienenklemme 5mm / 1,5-16qmm | 16
| Hager K96T 071085 | 4010330710858 | Universal-Leiteranschlussklemme / Sammelschienenklemme für Leiteranschluss von 4qmm bis 35qmm für Sammelschiene Stärke 5mm, mit Haltefeder, Antrieb Schlitz / Kreuz / SW13 | HAGER | K96T Sammelschienenklemme 5mm / 4-35qmm | 1
| Hager KJ01Z 380002 | 3250613800024 | Steckerstifte / Stift Länge 45mm, Satz á 3 Stück für Wechselstrom-Zählersteckklemme (WS-ZSK) | HAGER | KJ01Z Stift-Satz für Wechselstrom-Zählersteckklemme (3 Stifte) | 1
| Hager KJ02Z | 3250613800031 | Zubehör Schieber Hartpapier 169mm x 37,5mm x 1,5mm braun für DS-ZSK-Abdeckung / zum Einsatz in der Haube (Hager KJ05Z) für Drehstrom-Zählersteckklemme | HAGER | KJ02Z Hartpapierschieber für DS-ZSK-Haube KJ05Z | 2
| Hager 380192 | 3250613801922 | Wechselstrom-Zählersteckklemme (WS-ZSK), sperrbar, mit TSG-Abgang, max. 63A, Anschluss bis 16qmm (f) bzw. 25qmm (m) | HAGER | KJ10S Wechselstrom-Zählersteckklemme | 22
| Hager 380317 | 3250613803179 | Univers Z Zubehör Anschlusskassette eHZ für 1ZP, 4polig, 63A, für TNC-4-Leiter-Netzsystem, inkl Zählerumlauf 10qmm für Einbau in Zählerfeld-Höhe 900mm (Schrankhöhe 950mm), Maße Höhe 257mm x Breite 94mm x Tiefe 29mm | HAGER | KJ363C1 Anschlusskassette eHZ 4-polig 900mm | 5
| Hager 380334 | 3250613803346 | Univers Z Zubehör Anschlusskassette eHZ für 1ZP, 4polig, 63A, für TNC-4-Leiter-Netzsystem, rückwärts verdrahtet für PV-Überschusseinspeisung, inkl Zählerumlauf 10qmm für Einbau in Zählerfeld-Höhe 900mm bzw. 1050mm (Schrankhöhe 950mm bzw. 1100mm), Maße Höhe 257mm x Breite 94mm x Tiefe 29mm | HAGER | KJ363C5 Anschlusskassette eHZ 4-polig 900mm/1050mm PV | 2
| Hager 380330 | 3250613803308 | Univers Z Zubehör Anschlusskassette eHZ für 1ZP, 5polig, 63A, für TNS-5-Leiter-Netzsystem, inkl Zählerumlauf 10qmm für Einbau in Zählerfeld-Höhe 1350mm (Schrankhöhe 1400mm), Maße Höhe 257mm x Breite 94mm x Tiefe 29mm | HAGER | KJ363S4 Anschlusskassette eHZ 5-polig 1350mm | 2
| Hager KM05C | 3250613831479 | Zubehör / Ersatzteil für univers Z, N/PE-Klemmleiste mit 2x 5 Klemmstellen (2x6qmm / 2x10qmm / 1x25qmm), zum Einrasten zwischen System-Haubentürme / Haubenturm-Unterteile | HAGER | KM05C univers Z Zubehör N/PE-Klemmleiste 2 x 5 Klemmstellen | 6
| Hager KN22N 384915 | 3250613849153 | Schnellsteckklemme SSK als N-Klemme blau mit 22 Klemmstellen max. 63A (5x Schraubanschluss bis 16qmm und 17x Quick Connect 4qmm), Breite 90mm | HAGER | KN22N SSK-N-Klemme 22 Klemmstellen blau | 15
| Hager KR15P | 3250613880354 | Durchgangsklemme als 2-Leiter-Hochstrom-Reihenklemme 35...150qmm grau, Baubreite 31mm, beidseitig isoliert, mit beigelegtem Beschriftungsstreifen (je 2x L1 / L2 / L3 / N / PE), für Montage auf Hutschiene TS35, enthält Phoenix Contact UKH 150 / Nr. 3010110 / EAN 4017918091842 und Phoenix Contact ZB10,LGS:L1-N,PE / Nr. 1053412 / EAN 4017918016883 | HAGER | KR15P 2-Leiter-Hochstrom-Reihenklemme 150qmm grau | 1
| Hager 393210 KWJ02D5 | 3250613932107 | Zubehör für Reihenklemmen, Steck-Brücke als Verbindungssteg 2,5qmm 5fach, gelb isoliert | HAGER | KWJ02D5 Steck-Brücke 2,5qmm, 5-fach, gelb isoliert | 3
| Hager KZ023A | 3250613960766 | Endkappe Kunststoff lichtgrau für Kammschiene / Sammelschiene 3polig | HAGER | KZ023A Endkappe für Kammschiene 3-polig | 1
| Hager L14D | 4010330740299 | Diazed-Sicherungssockel Keramik 1polig Größe DII (E27) max. 25A/500VAC, Anschluss Schraubschelle / Schraubschelle, mit Abdeckung Isolierstoff grau für Verteilerreiheneinbau, Baubreite 44mm | HAGER | L14D Sicherungssockel Diazed DII (E27) 1-pol. max. 25A/500VAC | 1
| Hager L520FFG03-150 | 3250614126567 | Feinsicherung / G-Sicherungseinsatz / Geräteschutzsicherung zylindrisch Durchmesser 5mm x Länge 20mm, Bemessungsspannung 250VAC, Charakteristik: FF (superflink), 3,15A, Icu 200kA, Pack á 10 Stück, enthält ITALWEBER Typ 5x20FF 3,15A / Art.-Nr. 0323153 / EAN 8024873023166 oder SIBA Type 195 000 3,15A / Art.-Nr. 7000140.3,15 / EAN 4028854068911 | HAGER | L520FFG03-150 G-Sicherungseinsatz 20x5mm superflink 3,15A FF (10 Stück) | 73
| Hager L520TK00-250 | 3250614127205 | Feinsicherung / G-Sicherungseinsatz / Glasrohrsicherung Durchmesser 5mm x Länge 20mm, Bemessungsspannung 250VAC, Charakteristik: T (träg), 250mA, Pack á 10 Stück, enthält SIBA Typ 179120.0,25 / Art.-Nr. 7000135.0,25 / EAN 4028854013348 | HAGER | L520TK00-250 G-Sicherungseinsatz 20x5mm träg 0,25A (Pack á 10 Stück) | 11
| Hager LE14P02 | 3250614124143 | Neozed D01 E14 Zubehör Hülsenpasseinsatz für Sicherung 2A (D01), Kennfarbe rosa | HAGER | LE14P02 Hülsenpasseinsatz Neozed D01 (E14) für Sicherung D01 2A | 25
| Hager LE14P06 | 3250614124167 | Neozed D01 E14 Zubehör Hülsenpasseinsatz für Sicherung 6A (D01), Kennfarbe grün | HAGER | LE14P06 Hülsenpasseinsatz Neozed D01 (E14) für Sicherung D01 6A | 33
| Hager LE1840 | 3250614131394 | Neozed D02 E18 Sicherungseinsatz / Sicherung 400VAC 40A gL/gG (D02), Kennfarbe schwarz | HAGER | LE1840 Neozed D02 (E18) Schmelzsicherung 40A gL/gG | 2
| Hager LE27K-SS | 3250614132018 | Diazed-Sicherungssockel Keramik 1polig Größe DII (E27) max. 25A/500VAC, Anschluss Schraubschelle / Schraubschelle, Baubreite 37mm, ohne Abdeckung (z. B. passend für Verteilerreihen-Abdeckkappe Breite 39mm Typ Hager LE27AD), für Montage auf Hutschiene TS35 | HAGER | LE27K-SS Sicherungssockel Diazed DII (E27) 1-pol. Max. 25A | 17
| Hager LE33AD | 3250614132070 | Diazed DIII (E33) Zubehör Isolierabdeckung Kunststoff lichtgrau Breite 49mm (2,5TE) für Sicherungssockel 1polig, für Einsatz in Höhe 45mm-Verteilerreihenausschnitte | HAGER | LE33AD Diazed DIII E33 Abdeckung für Sicherungssockel 1-polig | 1
| Hager LNH0040M | 3250614120718 | NH-Sicherungseinsatz 500VAC Größe NH00/NH000 (Länge 80mm) 40A gG/gL, mit spannungsführenden Grifflaschen und Mittenkennmelder | HAGER | LNH0040M NH000-Sicherung 40A gG, MKM | 5
| Hager LNH1TM | 3250614126406 | NH-Trennmesser Größe NH1 (Länge 135mm), max. 250A, mit spannungsfreien Grifflaschen, Fabr. EFEN | HAGER | LNH00TM NH1-Trennmesser max. 250A, iso | 1
| Hager LNH2224MK | 3250614122774 | NH-Sicherungseinsatz 500VAC Größe NH2 (Länge 150mm) 224A gG/gL, mit spannungsfreien / isolierten Grifflaschen, Mittenkennmelder und Stirnkennmelder | HAGER | LNH2224MK NH2-Sicherung 224A gG, iso, MKM | 2
| Hager LNH2250T | 3250614132643 | NH-Sicherungseinsatz 500VAC Größe NH2 (Länge 150mm) 250A gG/gL, mit spannungsführenden Grifflaschen und Stirnkennmelder | HAGER | LNH2250T NH2-Sicherung 250A gG | 3
| Hager LNH2355T | 3250614132674 | NH-Sicherungseinsatz 500VAC Größe NH2 (Länge 150mm) 355A gG/gL, mit spannungsführenden Grifflaschen und Stirnkennmelder | HAGER | LNH2355T NH2-Sicherung 355A gG | 2
| Hager LNH3125M | 3250614121074 | NH-Sicherungseinsatz 500VAC Größe NH3 (Länge 150mm) 125A gG/gL, mit spannungsführenden Grifflaschen und Kombikennmelder (Mittenkennmelder und Stirnkennmelder) | HAGER | LNH3125M NH3-Sicherung 125A gG MKM | 1
| Hager LNH3300T | 3250614132766 | NH-Sicherungseinsatz 500VAC Größe NH3 (Länge 150mm) 300A gG/gL, mit spannungsführenden Grifflaschen und Stirnkennmelder | HAGER | LNH3300T NH3-Sicherung 300A gG | 3
| Hager LVSR3TP | 4049857122851 | NH3-Sicherungsschaltleiste als Sicherungs-Koppelschaltleiste zur Sammelschienentrennung (Zu- und Abgang intern rechts / links auf Sammelschienensystem) 3polig, für die gesicherte Verbindung zweier 185mm-Sammelschienensysteme, max. 630A/1000V, allpolig schaltend, Breite 100mm x Höhe 670mm x Tiefe 190mm | HAGER | LVSR3TP Koppelschaltleiste NH3 185mm 3polig 630A/1000V | 1
| Hager LVZA | 4049857129126 | Zubehör für NH-Schaltleisten LV Größe NH1…NH3, V-Anschlussklemme Aluminium für 25…300qmm (se/re/rm) bzw. 25…250qmm (sm), Pack mit 1 Satz á 3 Stück | HAGER | LVZVA V-Anschlussklemmen 240qmm für NH1…NH3, 3 Stück | 1
| Hager 432106 | 3250614321061 | REG LS Leitungsschutzschalter 230/400VAC 6kA 1polig Charakteristik B 6A (B6/1), 1TE | HAGER | MB106 Leitungsschutzschalter LS B 6A 1pol. | 43
| Hager 432125 | 3250614321252 | REG LS Leitungsschutzschalter 230/400VAC 6kA 1polig Charakteristik B 25A (B25/1), 1TE | HAGER | MB125 Leitungsschutzschalter LS B 25A 1pol. | 39
| Hager 432216 | 3250614322167 | REG LS Leitungsschutzschalter 230/400VAC 6kA 2polig Charakteristik B 16A (B16/2), 2TE | HAGER | MB216 Leitungsschutzschalter LS B 16A 2pol. | 14
| Hager 432310 | 3250614323102 | REG LS Leitungsschutzschalter 230/400VAC 6kA 3polig Charakteristik B 10A (B10/3), 3TE | HAGER | MB310 Leitungsschutzschalter LS B 10A 3pol. | 3
| Hager 432320 | 3250614323201 | REG LS Leitungsschutzschalter 230/400VAC 6kA 3polig Charakteristik B 20A (B20/3), 3TE | HAGER | MB320 Leitungsschutzschalter LS B 20A 3pol. | 7
| Hager MBN163 431015 | 3250614310157 | REG LS Leitungsschutzschalter 230/400VAC 6kA 1polig Charakteristik B 63A (B63/1), 1TE | HAGER | MBN163 Leitungsschutzschalter LS B 63A 1pol. | 2
| Hager MBN306 431037 | 3250614310379 | REG LS Leitungsschutzschalter 230/400VAC 6kA 3polig Charakteristik B 6A (B6/3), 3TE | HAGER | MBN306 Leitungsschutzschalter LS B 6A 3pol. | 1
| Hager 433110 | 3250614331107 | REG LS Leitungsschutzschalter 230/400VAC 6kA 1polig Charakteristik C 10A (C10/1), 1TE | HAGER | MC110 Leitungsschutzschalter LS C 10A 1pol. | 1
| Hager MCN101 431108 | 3250614311086 | REG LS Leitungsschutzschalter 230/400VAC 6kA 1polig Charakteristik C 1A (C1/1), 1TE | HAGER | MCN101 Leitungsschutzschalter LS C 1A 1pol. | 12
| Hager 421127 MCN206 | 3250614311277 | REG LS Leitungsschutzschalter 230/400VAC 6kA 2polig Charakteristik C 6A (C6/2), 2TE | HAGER | MCN206 Leitungsschutzschalter LS C 6A 2pol. | 2
| Hager MCN450 | 3250614311659 | REG LS Leitungsschutzschalter 230/400VAC 6kA 4polig Charakteristik C 50A (C50/4), 4TE | HAGER | MCN450 Leitungsschutzschalter LS C 50A 4pol. | 1
| Hager MM506N | 3250614435195 | REG Leistungsschalter / Motorschutzschalter 3-polig mit Phasenausfallerkennung, einstellbar 1…1,6A, 230/400VAC (0,25/0,55kW), 2,5TE | HAGER | MM506N Motorschutzschalter 3-polig 1-1,6A | 1
| Hager MZN177 | 3250614319945 | Zubehör Beschriftungsstreifen Papier weiß, Bogen Format B4 (A4 quer) mit 3 Spalten á 17 Schilder (= 221 Schilder je 10mm x 18mm), für die Beschriftung der Schilderhalter an Modulargeräten / Reiheneinbaugeräten je 1TE | HAGER | MZN177 Bezeichnungsstreifen Mod. (für REG), Bogen B4 á 221 Schilder | 8
| Hager NBN116 461372 | 3250614613722 | REG LS Leitungsschutzschalter 230/400VAC 10kA 1polig Charakteristik B 16A (B16/1), 1TE | HAGER | NBN116 Leitungsschutzschalter B 16A 1pol. | 223
| Hager 461399 NBN306 | 3250614613999 | REG LS Leitungsschutzschalter 230/400VAC 10kA 3polig Charakteristik B 6A (B6/3), 3TE | HAGER | NBN316 Leitungsschutzschalter LS B 6A 3pol. (10kA) | 1
| Hager one REQ006X / 964763439 | 3599430011481 | UP-Türtableau / Einsatz Audio Außentürstation Frontblende Design ONE Edelstahl gebürstet Höhe 295,8mm x Breite 133,5mm x Stärke 2mm, mit 6x Bus-Klingeltaster (Größe 0,5 und 1 Modul / 2+4 Tasten) als Piezo-Ruftaster mit Namensschild und einzelner LED-Hinterleuchtung weiß, mit integriertem Bus-Türlautsprecher (Größe 1 Modul), mit kompletter elektrischer Ausstattung und interner Verdrahtung für den Betrieb an Elcom / Hager Gegensprechanlage im 2-Draht-Bussystem, für Einsatz in AP-Gehäuse REW212X oder in UP-Gehäuse REW112X | HAGER | REQ006X Türstation Audio 6/1 für 2Draht-Bussystem, elcom.ONE Edelstahl gebürstet | 5
| Hager S94 050248 | 4010330502484 | Zubehör für NZ-Verteiler, Abschlusschieber als Endplatte (Verschlussplatte für oben oder unten) mit ausbrechbarer Leitungseinführungsmöglichkeit und Lasche für Haubenschraube, für den Einschub in NZ-Verteiler Breite 200mm, | HAGER | S94 Abschlussschieber für NZ-Verteiler (oben oder unten) | 10
| Hager S94E | 4010330553196 | Zubehör / Ersatzteil für univers Z, Isolierstück / Isolierabdeckung / Isolierprofil Kunststoff weiß zum Aufrasten auf Sammelschiene 12mm x 5mm, Länge 30mm, Pack á 3 Stück | HAGER | S94E Isolierprofil 30mm für Sammelschiene 12x5mm (3 Stück) | 22
| Hager 552140 SB140 | 3250615521408 | REG Auscshalter / Kippschalter1polig (1S max. 40A/250VAC), 1TE | HAGER | SB140 Ausschalter 1-polig 40A/250VAC | 1
| Hager 552316 | 3250615523167 | REG Ausschalter / Kippschalter 3polig (3S max. 16A/400VAC), 2TE | HAGER | SB316 Ausschalter 3pol. 16A | 9
| Hager 556118 | 3250615561183 | REG Wechselschalter / Umschalter / Gruppenschalter ohne Nullstellung I-II, 1polig 1W (25A/250VAC), 1TE | HAGER | SF118 | 1
| Hager SFL116 551071 | 3250615510716 | REG Wechselschalter / Kippschalter 1polig (1W max. 16A/250VAC, 1TE | HAGER | SFL116 Wechselschalter 1polig | 2
| Hager SP801Z 566804 | 3250615668042 | Überspannungsableiter als Kombiableiter / Blitzstromableiter 4polig Typ 1 / Typ 2 (Class i / Class II) Un: 230/400VAC, Up: ≤ 1,5kV (L-N / N-PE), Iimp. (10/350)μs: 25kA (L-N) / 100kA (N-PE), Ipe: <<10μA, Isccr: 25kA, mt integriertem Adapter für Montage auf Sammelschienensystem 40mm im Netzanschlussraum im Zählerschrank, für Netzarten TT und TNS nach VDN-Richtlinie für den Einsatz im Vorzählerbereich | HAGER | SP801Z Kombi-Ableiter T1/T2 100kA 4-pol. für Sammelschienen 40mm | 2
| Hager 568400 | 3250615684004 | Stromwandler primär 400A (max. +20%) 50/60Hz, sekundär 5A, Genauigkeitsklasse 1 (12VA), Höhe 70mm x Breite 77mm x Tiefe 75mm, Öffnung für Schiene bis 40x10mm bzw. Leiterdurchmesser bis 35mm | HAGER | SR400 Wandler 400/5 Stromwandler 400/5A | 8
| Hager 571214 | 3250615712141 | REG akustisches Signalgerät Summer, Us: 8VAC…12VAC, 0,33A, Dauerton 78dB(A), 1TE | HAGER | SU214 Summmer 8V-12V AC | 4
| Hager 572123 | 3250615721235 | REG Taster 1Ö max. 16A/250VAC mit Lichtsignal / Meldeleuchte E10 mit Kalotte rot, mit Glimmlampe 10x25 (D10mm x L25mm) E10 230V, max. 0,9W, 1TE | HAGER | SV123 REG Taster 1Ö mit Meldeleuchte | 14
| Hager SVN321 | 3250615721792 | REG Taster 1Ö max. 16A/230VAC, 1TE | HAGER | SVN321 Taster 1Ö 16A/230VAC | 1
| Hager T97C 055229 | 4010330552991 | Zubehör für Zählerschranksystem 80SL, Leitungseinführung Kunststoff grau als Flanschplatte für Schrank oben, Breite 235mm x Tiefe 64mm mit ausschneidbaren Stufennippeln für Kabeldurchführung, Einbaumaß ca. 52mm x 220mm rastend | HAGER | T97C Leitungseinführung / Flanschplatte | 6
| Hager Tehalit B600803 | 4012740106894 | Klammer aus PVC schwarz, Fuß 80mm x 20mm selbstklebend (mit doppelseitigen Klebeband), als Drahtführungsklammer Höhe 80mm x Tiefe 60mm x Breite 20mm, passend zu Verdrahtungskanal BA6 60mm x 80mm, Tehalit B 60080/3 Verdrahtungs-Sammelhalter | HAGER | Tehalit B600803 Drahthalteklammer BA6 60mm x 80mm | 96
| Hager Tehalit B800803 | 4012740106948 | Klammer aus PVC schwarz, Fuß 80mm x 20mm selbstklebend (mit doppelseitigen Klebeband), als Drahtführungsklammer Höhe 80mm x Tiefe 80mm x Breite 20mm, passend zu Verdrahtungskanal BA6 80mm x 80mm, Tehalit B 80080/3 Verdrahtungs-Sammelhalter | HAGER | Tehalit B800803 Drahthalteklammer BA6 80mm x 80mm | 62
| Hager Tehalit BA64004007030B 24m | 4012740102919 | Verdrahtungskanal BR Kunststoff PVCgrau RAL 7030 mit Deckel, Nenngröße Höhe 40mm x Breite 40mm / Außenmaß Höhe 43mm x Breite 47mm, Rest-Pack mit 12 Stangen je 2m = 24m, wegen Überlänge kein Versand per Paketdienst! | HAGER | Tehalit BA64004007030B Verdrahtungskanal BA6 H 40mm x B 40mm PVC grau (24m) | 1
| Hager Tehalit BA64004007030B | 4012740102919 | Verdrahtungskanal BR Kunststoff PVCgrau RAL 7030 mit Deckel, Nenngröße Höhe 40mm x Breite 40mm / Außenmaß Höhe 43mm x Breite 47mm, Pack mit 25 Stangen je 2m = 50m, wegen Überlänge kein Versand per Paketdienst! | HAGER | Tehalit BA64004007030B Verdrahtungskanal BA6 H 40mm x B 40mm PVC grau (50m) | 2
| Hager Tehalit BA64008007030B | 4012740102933 | Verdrahtungskanal BR Kunststoff PVCgrau RAL 7030 mit Deckel, Nenngröße Höhe 40mm x Breite 80mm / Außenmaß Höhe 43mm x Breite 88mm, Pack mit 15 Stangen je 2m = 30m, wegen Überlänge kein Versand per Paketdienst! | HAGER | Tehalit BA64004007030B Verdrahtungskanal BA6 H 40mm x B 80mm PVC grau (30m) | 1
| Hager Tehalit BKBGTDO1 211246 | 4012740211246 | Zubehör für Bodenkanalinstallationssystem BKB (Unterflur), Geräteträger Stahl verzinkt für Montage mit Befestigung in BKB-System-Nut (C-Schiene ECOLINE), mit Aufnahme für 1 Installationsgerät (für Daten-/Netzwerktechnik) mit Befestigungsspur 60mm, Tiefe ca. 55mm | HAGER | Tehalit BKBGTDO1 Geräteträger DNT (Spur 60mm) für Bodeninstallation BKB | 5
| Tehalit BKIS121306E9010 206020 | 4012740206020 | Zubehör für Brüstungskanal BKIS 12,5 x 130 (Deckelbreite 80mm), Deckel-/Oberteil-Endstück Breite 130mm x Tiefe 12,5mm, Stahl reinweiß RAL9010 | HAGER | Tehalit BKIS121306E RAL9010 | 2
| Hager Tehalit BR170WK9016 | 4012740988933 | Zuebör für Brüstungskanal BR / BRA / BRS / BRH / BRN…170 (für Kanalbreite 170mm), Abschlussstück / Endstück für Wandanschlussblende, Stahl verkehrsweiß RAL 9016 | HAGER | Tehalit BR170WK RAL9016 Abschlussstück Wand-Blende für BR/A 170 | 2
| Hager Tehalit BR6513049010 | 4012740897648 | Zubehör für Brüstungskanal BR65130 / BRH65130 mit Deckelbreite 80mm, Inneneck-Abdeckung verstellbar Kunststoff halogenfrei reinweiß RAL 9010 | HAGER | Tehalit BR651304 RAL9010 Inneneck-Abdeckung verstellbar für BR 65x130 / OT 80mm | 1
| Hager Tehalit BR6517059016 | 4012740013918 | Zubehör für Brüstungskanal BR65170 mit Deckelbreite 80mm, Flachwinkel Grundprofil (Unterteil) Kunststoff verkehrsweiß RAL 9016 | HAGER | Tehalit BR651705 RAL9016 Flachwinkel-Grundprofil für BR 65x130 / OT 80mm | 1
| Hager Tehalit BR7013019010 VPE 210461 | 4012740210461 | Brüstungskanal BR Kunststoff PVC reinweiß RAL 9010, Unterteil, Höhe 68mm x Breite 130mm, Deckelöffnung 100mm, Pack mit 6 Stangen je 2m = 12m, wegen Überlänge kein Versand per Paketdienst! | HAGER | Tehalit BR70130 RAL9010 Brüstungskanal BR Unterteil H 68mm x B 130mm (12m) | 6
| Hager Tehalit BR7013017030 114134 | 4012740114134 | Brüstungakanal BR Kunststoff PVC steingrau RAL 7030, Unterteil, Höhe 70mm x Breite 130mm, Deckelöffnung 100mm, Pack á 6 Stangen je 2m = 12m, wegen Überlänge kein Versand per Paketdienst! | HAGER | Tehalit BR70130 RAL7030 Brüstungskanal BR Unterteil H 68mm x B 130mm (12m) | 1
| Hager Tehalit BR7017019010 4m 210485 | 4012740210485 | Brüstungskanal BR Kunststoff PVC reinweiß RAL 9010, Unterteil, Höhe 68mm x Breite 170mm, Deckelöffnung 120mm, Rest-Pack á 2 Stangen je 2m = 4m, wegen Überlänge kein Versand per Paketdienst! | HAGER | Tehalit BR70170 RAL9010 Brüstungskanal BR Unterteil H 68mm x B 170mm (4m) | 1
| Hager Tehalit BR7017019010 210485 | 4012740210485 | Brüstungskanal BR Kunststoff PVC reinweiß RAL 9010, Unterteil, Höhe 68mm x Breite 170mm, Deckelöffnung 120mm, Pack á 4 Stangen je 2m = 8m, wegen Überlänge kein Versand per Paketdienst! | HAGER | Tehalit BR70170 RAL9010 Brüstungskanal BR Unterteil H 68mm x B 170mm (8m) | 6
| Hager Tehalit BR7017029010 VPE 210492 | 4012740210492 | Brüstungskanal BR Kunststoff PVC reinweiß RAL 9010, Oberteil, Breite 120mm, für BR70170 mit Deckelöffnung 120mm, Pack mit 16 Stangen je 2m = 32m, wegen Überlänge kein Versand per Paketdienst! | HAGER | Tehalit BR70170 RAL9010 Brüstungskanal BR Oberteil Breite 120mm (32m) | 1
| Tehalit BRA08029010 834230 | 4012740834230 | BRA Zubehör für Brüstungskanal / Geräteeinbaukanal, Oberteil / Deckel Breite 80mm Aluminium reinweiß RAL9010, Mengeneinheit: 1m, Lieferlängen: 2m, wegen Überlänge kein Versand per Paketdienst | HAGER | Tehalit BRA0802 RAL9010 Oberteil 80 Deckel Aluminium 80mm RAL9010 (ME: 1m / LL: 2m) | 16
| Hager Tehalit BRA6510069016 | 4012740014045 | Zubehör für Brüstungskanal BRA65100 / BR65100 (70mm x 100mm) mit Deckelbreite 80mm, Endplatte Kunststoff verkehrsweiß RAL 9016 | HAGER | Tehalit BRA651006 RAL9016 Endplatte für BRA 65x100 / OT 80mm | 1
| Hager Tehalit BRA651006LAN | 4012740839884 | Zubehör für Brüstungskanal BRA65100 / BR65100 mit Deckelbreite 80mm, Endplatte Kunststoff aluminium lackiert | HAGER | Tehalit BRA651006LAN Endplatte für BRA 65x100 / OT 80mm | 1
| Hager Tehalit BRS0802A9010 219976 | 4012740219976 | Zubehör für Brüstungskanal BRS mit Oberteil-/Deckelbreite 80mm, Außeneck-Abdeckung als Deckelteil Stahlblech reinweiß | HAGER | Tehalit BRS0802 RAL9010 Außeneckabdeckung für OT 80mm | 1
| Tehalit BRS1002104D9010 220750 | 4012740216289 | Zubehör für Brüstungskanal BRS100210D, Inneneck (Unterteil) 90' zweizügig Stahlblech reinweiß RAL 9010 | HAGER | Tehalit BRS1002104D RAL9010 Inneneck | 1
| Tehalit BRS1002109D 221061 | 4012740221061 | Zubehör für Brüstungskanal BRS100210D (BRS 100x210mm mit 2x Deckelöffnung 80mm), Einschub-Kupplungsset / Verbinder Stahl verzinkt (1 Paar) | HAGER | Tehalit BRS1002109D Kupplungsset | 9
| Hager Tehalit BRS1151106R9016 | 4012740992879 | Zubehör für Stahlblech-Eckkanal BRS115110 (115mm x 110mm), Endstück rechts Stahlblech verkehrsweiß RAL 9016 | HAGER | Tehalit BRS1151106R RAL9016 Endstück rechts für Eckkanal 115mm x 110mm, verkehrsweiß | 1
| Tehalit BRS1202I9010 219938 | 4012740219938 | Zubehör für Brüstungskanal BRS…170 mit Oberteil- / Deckelbreite 120mm, Inneneck-Abdeckung Stahlblech reinweiß RAL 9010 | HAGER | Tehalit BRS1202I RAL9010 Inneneck-Abdeckung | 1
| Hager Tehalit BRS6510019010 2m 215947 | 4012740215947 | Brüstungskanal BRS Stahlblech reinweiß RAL 9010 Unterteil, Höhe 70mm x Breite 100mm, Deckelöffnung 80mm,1 Stange á 2m = 2m, wegen Überlänge kein Versand per Paketdienst! | HAGER | Tehalit BRS65100 RAL9010 Brüstungskanal Unterteil (2m) | 1
| Hager Tehalit BRS6510019010 VPE 215947 | 4012740215947 | Brüstungskanal BRS Stahlblech reinweiß RAL 9010 Unterteil, Höhe 70mm x Breite 100mm, Deckelöffnung 80mm, Pack mit 4 Stangen á 2m = 8m, wegen Überlänge kein Versand per Paketdienst! | HAGER | Tehalit BRS65100 RAL9010 Brüstungskanal Unterteil (8m) | 3
| Tehalit BRS651004H9010 216289 | 4012740216289 | Zubehör für Brüstungskanal BRS65100, Inneneck 2teilig verstellbar Kunststoff reinweiß RAL 9010 | HAGER | Tehalit BRS651004H RAL9010 Inneneck | 2
| Tehalit BRS651005H9010 216586 | 4012740216586 | Zubehör für Brüstungskanal BRS65100, Flachwinkel 90' Kunststoff reinweiß RAL 9010 | HAGER | Tehalit BRS651005H RAL9010 Flachwinkel | 2
| Hager Tehalit BRS6413049010 216784 | 4012740216784 | Zubehör für Brüstungskanal BRS70x130 mit Oberteil- / Deckelbreite 80mm, Inneneck Grundprofil, Stahlblech reinweiß RAL 9010 | HAGER | Tehalit BRS651304 RAL9010 Inneneck Grundprofil für BRS 70x130 / OT 80mm | 1
| Tehalit BRS6513059010 217255 | 4012740217255 | Zubehör für Brüstungskanal BRS70130 (Deckelbreite 80mm), Flachwinkel Stahlblech reinweiß RAL9010 | HAGER | Tehalit BRS651305 RAL9010 Flachwinkel | 2
| Hager Tehalit BRS6513079010 219174 | 4012740219174 | Zubehör für Brüstungskanal BRS70x130 mit Oberteil- / Deckelbreite 80mm, Schnittstellenkaschierung / Blende für Stoßstelle, Stahlblech reinweiß RAL 9010 | HAGER | Tehalit BRS651307 RAL9010 Schnittstellenkaschierung | 4
| Tehalit BRS651309 217651 | 4012740217651 | Zubehör für Brüstungskanal BRS65130, Einschub-Kupplungsset / Verbinder Stahl verzinkt (1 Paar) | HAGER | Tehalit BRS651309 Kupplungsset (1 Paar) | 2
| Hager Tehalit BRS651701B9010 6m 216166 | 4012740216166 | Brüstungskanal BRS Stahlblech reinweiß RAL 9010 Unterteil, Höhe 70mm x Breite 170mm, Deckelöffnung 120mm, Rest-Pack mit 3 Stangen á 2m = 6m, wegen Überlänge kein Versand per Paketdienst! | HAGER | Tehalit BRS65170 RAL9010 Brüstungskanal Unterteil (6m) | 1
| Hager Tehalit BRS651701B9010 VPE 216166 | 4012740216166 | Brüstungskanal BRS Stahlblech reinweiß RAL 9010 Unterteil, Höhe 70mm x Breite 170mm, Deckelöffnung 120mm, Pack mit 4 Stangen á 2m = 8m, wegen Überlänge kein Versand per Paketdienst! | HAGER | Tehalit BRS65170 RAL9010 Brüstungskanal Unterteil (8m) | 4
| Tehalit BRS651706B9010 218108 | 4012740218108 | Zubehör für Brüstungskanal BRS…170 mit Oberteil- / Deckelbreite 120mm, Endstück / Endplatte Stahlblech reinweiß RAL 9010 | HAGER | Tehalit BRS651706B RAL9010 Endstück | 1
| Tehalit BRS651709B 217699 | 4012740217699 | Zubehör für Brüstungskanal BRS…170 mit Oberteil- / Deckelbreite 120mm, Kupplung / Einsteck-Verbinder Stahlblech verzinkt (1 Paar) | HAGER | Tehalit BRS651709B Kupplung | 1
| Hager Tehalit BRS6520W9010 219747 | 4012740219747 | Zubehör für Brüstungskanal BRS 70x210 mit Oberteil- / Deckelbreite 80mm, Wandanschlussblende Stahlblech reinweiß RAL 9010, Außenmaß 250mm x 85mm x Tiefe 8,5mm | HAGER | Tehalit BRS65210W RAL9010 Wand-Blende BRS 70x210 | 2
| Tehalit BRS851309 220309 | 4012740220309 | Zubehör für Brüstungskanal BRS85130 mit Oberteil- / Deckelbreite 80mm, Einschub-Kupplungsset / Verbinder Stahl verzinkt, Kupplung mit Erdungs-Anschluss beidseitig als Flachstecker 6,3mm x 0,8mm, (1 Paar) | HAGER | Tehalit BRS851309 Kupplungsset für BRS 85x130 (1 Paar) | 19
| Hager Tehalit BRSN7013019010 | 4012740841368 | Brüstungskanal BRSN / BR-netway Stahlblech reinweiß RAL 9010 Unterteil, Höhe 68/70mm x Breite 130mm, Deckelöffnung 80mm (nur für System-Deckel Stahl BRSN7008029010 oder Kunststoff BR7010029010), Stange á 2m, wegen Überlänge kein Versand per Paketdienst! | HAGER | Tehalit BRSN70130/1 RAL9010 Brüstungskanal Unterteil 2m | 1
| Tehalit DNG7502507030B 229807 | 4012740229807 | Verdrahtungskanal DNG Kunststoff grau RAL 7030 mit Bodenlochung und geschlossenem Deckel, Höhe 75mm x Breite 25mm, Pack á 16 Stangen je 2m = 32m, wegen Überlänge kein Versand per Paketdienst! | HAGER | Tehalit DNG75025 RAL7030 Verdrahtungskanal H 75mm x B 25mm (32m) | 1
| Tehalit DNG7512507030B 103640 | 4012740103640 | Verdrahtungskanal DNG Kunststoff grau RAL 7030 mit Bodenlochung und geschlossenem Deckel, Höhe 75mm x Breite 125mm, Pack á 6 Stangen je 2m = 12m, wegen Überlänge kein Versand per Paketdienst! | HAGER | Tehalit DNG75125 RAL7030 Verdrahtungskanal H 75mm x B 125mm (12m) | 1
| Hager Tehalit electraplan GTVR400 | 4012002247198 | Unterflur-System, Zubehör Gerätebecher Länge 224mm x Breite 75mm als Geräteträger für 4 Installationsgeräte Rastec 45 (Modul 45), bestehend aus Unterteil mit Zugentlastungen und Abdeckung mit Geräteausschnitt 4fach, passend für Einbau in Bodendose VQ12 bzw. VR12 bzw. VR10 (mittlere Positon) | HAGER | Tehalit electraplan GTVR400 Geräteträger / Unterflur-Gerätebecher für 4x Rastec 45 / Modul 45 | 14
| Tehalit electraplan RKR9005 | 4012002248584 | Rosette Kunststoff Polyamid schwarz RAL 9005 als Anschlussblende / Kragen für flexible Leitungsführung Rundkette ts | HAGER | Tehalit electraplan RKR9005 Rosette für Rundkette ts | 1
| Hager Tehalit electraplan VR10059005 | 4012002245088 | Unterflur-System, Zubehör Versorgungseinheit R10 als Einbaueinheit rund mit Klappdeckel für Bodenbelagstärke 5mm, mit Schnurauslass, Rahmen Polyamid tiefschwarz RAL 9005 Einbaudurchmesser 275mm / Außendurchmesser 294mm, Einbautiefe >77mm, mit Klammern für Hohlbodenbefestigung oder Einsatz in Bodendose, mit Einbaumöglichkeit für 3 Gerätebecher (z. B. 2x GTVR300 bzw. GBVR300 und 1x GTVR400 bzw. GBVR400) | HAGER | Tehalit electraplan VR10059005 Versorgungseinheit R10 für 5mm Belag ts | 6
| Hager Tehalit EUS615 | 4012002246061 | Überspannungsschutz-Modul L/N/PE 255VAC 50Hz Typ 3 (Feinschutz) Schutzpegel 1,3/1,5kV, Ableitstrom 3kA/6kA(80/20ms) mit Doppel-Anschlussadern 1,5qmm (2 x L/N/PE) für Installation im Brüstungskanal / Geräteeinbaukanal oder in einer tiefen Gerätedose als Schutzeinrichtung für 2 Schuko-Steckdosen bzw. für 2 Schuko-Mehrfachsteckdosen max. 16A/230VAC | HAGER | Tehalit EUS615 Überspannungs-Schutzeinrichtung Typ 3 mit 2x3 Anschlüssen je 1,5qmm | 1
| Hager Tehalit FB6011069016 | 4012740007047 | Zubehör für Fensterbankkanal FB60110 (Kanalbreite = Deckelbreite 110mm), Endstück Kunststoff verkehrsweiß RAL9016 | HAGER | Tehalit FB601106 RAL9016 Endstück für FB 60x110mm | 5
| Hager Tehalit FB6013009001 VPE 100397 | 4012740100397 | Fensterbankkanal als Geräteeinbaukanal und Leitungsführungskanal FB60130, bestehend aus Unterteil (mit Boden-C-Schiene für Trennwand- oder Gerätedosen-Einbau) und außen aufsitzendem Deckel, Höhe 61mm x Breite 130mm, Kunststoff PVC cremeweiß RAL 9001, Pack mit 4 Stangen á 2m = 8m, wegen Überlänge kein Versand per Paketdienst! | HAGER | Tehalit FB60130 RAL9001 Fensterbankkanal cremeweiß (8m) | 2
| Hager Tehalit FWK35006009010 | 4012740847407 | Brandschutzkanal FWK30 (I90) Außenmaß Breite 100mm x Tiefe 88mm, Innenmaß Höhe 59mm x Tiefe 50mm, Gipskörper mit Ummantelung Stahlblech RAL 9010 reinweiß, Stücklänge 1500mm, Gewicht ca. 13,8kg | HAGER | Tehalit FWK350060 9010 Brandschutzkanal FWK30 (I90) 50mm x 60mm x 1500mm (außen 88mm x 100mm) | 6
| Tehalit GR08009010 869560 | 4012740869560 | Zubehör für Brüstungskanal BR / BRA / BRH / BRS / BRN / BRAN / BRSN / BRHN mit Deckelbreite 80mm, Geräteblende / Abdeckrahmen modular (anreihbar) 1fach reinweiß RAL 9010, halogenfrei, für 1 Gerät mit Zentralplatte H57m x B57mm, Höhe 80mm x Breite 71mm/87mm/104mm | HAGER | Tehalit G0800 RAL9010 Geräteblende für 57x57mm | 1
| Hager Tehalit G12019001 | 4012740844413 | Zubehör für Brüstungskanal BRN70110 mit Deckelbreite 80mm, Inneneck-Abdeckung verstellbar Kunststoff cremeweiß RAL 9001 | HAGER | Tehalit G1201 RAL9001 Inneneck-Abdeckung verstellbar für BRN70110 cremeweiß | 6
| Hager Tehalit G12019010 | 4012740844420 | Zubehör für Brüstungskanal BRN70110 mit Deckelbreite 80mm, Inneneck-Abdeckung verstellbar Kunststoff reinweiß RAL 9010 | HAGER | Tehalit G1201 RAL9010 Inneneck-Abdeckung verstellbar für BRN70110 | 1
| Hager Tehalit G12029010 | 4012740844468 | Zubehör für Brüstungskanal BRN70110 mit Deckelbreite 80mm, Außeneck-Abdeckung verstellbar bis 90' Kunststoff reinweiß RAL 9010 | HAGER | Tehalit G1202 RAL9010 Außeneck-Abdeckung für BRN70110 | 1
| Hager Tehalit G12059001 | 4012740844536 | Zubehör für Brüstungskanal BRN70110 mit Deckelbreite 80mm, Flachwinkel schnittstellenkaschierend Kunststoff PVC cremeweiß RAL 9001 | HAGER | Tehalit G1205 RAL9001 Flachwinkel für BRN70110 cremeweiß | 8
| Hager Tehalit G12119001 | 4012740844574 | Zubehör für Brüstungskanal BRN70130 mit Deckelbreite 80mm, Inneneck verstellbar Kunststoff cremeweiß RAL 9001 | HAGER | Tehalit G1211 RAL9001 Inneneck verstellbar für BRN70130 | 2
| Hager Tehalit G12119010 | 4012740844581 | Zubehör für Brüstungskanal BRN70130 mit Deckelbreite 80mm, Inneneck verstellbar Kunststoff reinweiß RAL 9010 | HAGER | Tehalit G1211 RAL9010 Inneneck verstellbar für BRN70130 | 2
| Tehalit G12219001 844697 | 4012740844697 | Zubehör für Brüstungskanal BRN70170 mit Deckelbreite 80mm, Inneneck verstellbar Kunststoff cremeweiß RAL 9001 | HAGER | Tehalit G1221 RAL9001 Inneneck verstellbar für BRN70170 | 2
| Hager Tehalit G12247035 874571 | 4012740874571 | Zubehör für Brüstungskanal BRN90170 mit Deckelbreite 80mm, Endstück Kunststoff lichtgrau RAL 7035 | HAGER | Tehalit G1224 RAL7035 Endstück für BRN90170 | 1
| Hager Tehalit G12519001 845212 | 4012740845212 | Zubehör für Brüstungskanal BRN70130 / BRHN70130 / BRAN70130 mit Deckelbreite 80mm, Inneneck verstellbar Kunststoff halogenfrei cremeweiß RAL 9001 | HAGER | Tehalit G1251 RAL9001 Inneneck verstellbar für BRAN70130 / BRHN70130 | 2
| Hager Tehalit G12569001 824866 | 4012740824866 | Zubehör für Brüstungskanal BRN70130 / BRHN70130 / BRAN70130 mit Deckelbreite 80mm, T-Stück / T-Abzweig 90' Kunststoff halogenfrei cremeweiß RAL 9001 | HAGER | Tehalit G1256 RAL9001 T-Stück für BRN70130 / BRAN70130 / BRHN70130 | 1
| Hager Tehalit G12569010 824873 | 4012740824873 | Zubehör für Brüstungskanal BRN70130 / BRHN70130 / BRAN70130 mit Deckelbreite 80mm, T-Stück / T-Abzweig 90' Kunststoff halogenfrei reinweiß RAL 9010 | HAGER | Tehalit G1256 RAL9010 T-Stück für BRN70130 / BRAN70130 / BRHN70130 | 1
| Tehalit G12839010 845885 | 4012740845885 | Zubehör für Brüstungskanal BRSN70110 Endplatte / Endstück G1203 (EAN 4012740844505 / für BRN70110 bzw. BRHN70110) Kunststoff halogenfrei reinweiß RAL 9010 mit Haltebügel Stahl verzinkt Nr. G1488 | HAGER | Tehalit G1283 RAL9010 Endplatte (G12039010 + G1488) | 20
| Tehalit G12939001 845991 | 4012740845991 | Zubehör für Brüstungskanal BRSN70130 / BRHN70130, Endplatte / Endstück Kunststoff halogenfrei cremeweiß RAL 9001 | HAGER | Tehalit G1293 RAL9001 Endplatte | 5
| Hager Tehalit G15119010 849760 | 4012740849760 | Zubehör für Brüstungskanal BRN70110 / BRHN70110 / BRAN70110 / BRSN70110, Wandanschlussblende Kunststoff halogenfrei reinweiß RAL 9010 | HAGER | Tehalit G1511 RAL9010 Wandanschlussblende für BRN70110 | 1
| Tehalit G15137035 849791 | 4012740849791 | Zubehör für Brüstungskanal BRN70130 / BRHN70130, Wandanschlussblende Kunststoff halogenfrei lichtgrau RAL 7035 | HAGER | Tehalit G1513 RAL7035 Wandanschlussblende | 1
| Tehalit G2012 193405 | 4012740193405 | Zubehör für Stahlblech-Brüstungskanal BRSN70170, Kupplung als Verbinder Stahl verzinkt zum Einschub in die Stirnseite der Kanäle, mit Erdungsanschluss-Flachstecker 6,3mm x 0,8mm, Pack á 2 Stück = 1 Paar | HAGER | Tehalit G2012 Kupplung für BRSN70170 (1 Paar) | 10
| Hager Tehalit G2102 | 4012740844116 | Zubehör für Brüstungskanal BRN70110 / BRHN70110 / BRAN70110 / BRSN70110 (Höhe 110mm), Wandkonsole Stahl verzinkt, tiefenverstellbar für Wandabstand 50…78mm | HAGER | Tehalit G2102 Konsole 110 Tiefe 50-78mm, für BRN70110 | 10
| Hager Tehalit G2112 | 4012740844185 | Zubehör für Brüstungskanal BRN70130 / BEHN70130 / BRAN70130 / BRSN70130 (Höhe 130mm), Wandkonsole Stahl verzinkt, tiefenverstellbar für Wandabstand 50…78mm | HAGER | Tehalit G2112 Konsole 130 Tiefe 50-78mm, für BRN70130 | 10
| Hager Tehalit G2261 203487 | 4012740203487 | Zubehör für Brüstungskanal, Konsole universal für Wandabstand 78…125mm (ausziehbar), Stahl verzinkt, zur Verwendung mit Adapterplatte G227… | HAGER | Tehalit G2261 Universal-Konsole 78-125mm | 96
| Tehalit G2263 203500 | 4012740203500 | Zubehör für Brüstungskanal, Konsole universal für Wandabstand 195-460mm (ausziehbar), Stahl verzinkt, zur Verwendung mit Adapterplatte G227… | HAGER | Tehalit G2263 Universal-Konsole 195-460mm | 21
| Tehalit G2401 853101 | 4012740853101 | Zubehör für Brüstungskanal BRSN (Oberteilbreite 80mm), Erdungsklammer universal | HAGER | Tehalit G2401 Erdungsklammer für BRS (OT 80mm) | 7
| Hager Tehalit G2737 892926 | 4012740892926 | Zubehör für Brüstungskanal, Geräteeinbaudose 2-teilig je Höhe 50mm x Breite 64mm x Tiefe 55,5mm, bodenverrastend auf C-Profilschiene, als Geräteaufnahme für Mini-Switch | HAGER | Tehalit G2737 Gerätedose 2-teilig, für Mini-Switch | 8
| Hager Tehalit G3120 207805 | 4012740207805 | Zubehör für Brüstungskanal, EK-/UP-Einsatz als Tragsteg mit Datendose / Datensteckdose UAE 2x RJ45 (8/8) Cat.3, Schraubanschluss, Schrägauslass, reinweiß | HAGER | Tehalit G3120 UP-/EK-Einsatz Datenanschlussdose UAE 2x RJ45 Cat.3 | 15
| Hager Tehalit G3140 207829 | 4012740207829 | Zubehör für Brüstungskanal, EK-/UP-Einsatz Datendose / Datensteckdose 2x RJ45 (8/8) Cat.6A, Schrägauslass, geschirmt, Fabr. Rutenbeck | HAGER | Tehalit G3140 UP-Einsatz Datendose 2x RJ45 Cat.6A | 1
| Hager Tehalit G32059010 208529 | 4012740208529 | Zubehör für Brüstungskanal BR70130 mit Deckelbreite 100mm, Geräteblende modular mit Zentralplatte für TAE-Telefonsteckdose, mit Beschriftungsfeld, PVC reinweiß RAL 9010 | HAGER | Tehalit G3205 RAL9010 Geräteblende TAE modular für OT 100 reinweiß | 1
| Hager Tehalit G3375LAN 909532 | 4012740909532 | Zubehör für Deckenanschlusssäule DA 200, Geräteblende Kunststoff aluminium lackiert (silbergrau-metallic) 96mm x 96mm x Tiefe 18mm (Befestigungsmaß 80mm x 80mm) mit ovalem Ausschnitt als Abdeckung für CEE-Anbauteckdose / CEE-Anbaustecker bis 32A | HAGER | Tehalit G3375 LAN Geräteblende CEE für DA200, aluminium | 6
| Tehalit G34039001 839112 | 4012740839112 | Zubehör für Brüstungskanal BRN / BRAN / BRSN mit Deckelbreite 80mm, Geräteblende / Abdeckrahmen 1fach cremeweiß RAL 9001, für 1 Gerät mit Zentralplatte H50mm x B50mm, Höhe 80mm x Breite 100mm | HAGER | Tehalit G3403 RAL9001 Geräteblende für 50x50mm | 4
| Tehalit G34039010 839143 | 4012740839143 | Zubehör für Brüstungskanal BRN / BRAN / BRSN mit Deckelbreite 80mm, Geräteblende / Abdeckrahmen 1fach reinweiß RAL 9010, für 1 Gerät mit Zentralplatte H50mm x B50mm, Höhe 80mm x Breite 100mm | HAGER | Tehalit G3403 RAL9010 Geräteblende für 50x50mm | 2
| Hager Tehalit G35029001 848282 | 4012740848282 | Zubehör für Brüstungskanal BRN / BRAN / BRSN mit Deckelbreite 80mm, Geräteblende / Abdeckrahmen modular (anreihbar) cremeweiß RAL 9001, für UAE-/ Datensteckdose 2-fach mit Schrägauslass, mit Beschriftungsfeld, Höhe 80mm x Breite 70mm/85mm/100mm | HAGER | Tehalit G3502 RAL9001 Geräteblende modular für UAE 2fach | 11
| Tehalit G35029010 848299 | 4012740848299 | Zubehör für Brüstungskanal BRN / BRAN / BRSN mit Deckelbreite 80mm, Geräteblende / Abdeckrahmen modular (anreihbar) reinweiß RAL 9010, für UAE-/ Datensteckdose 2-fach mit Schrägauslass, mit Beschriftungsfeld, Höhe 80mm x Breite 70mm/85mm/100mm | HAGER | Tehalit G3502 RAL9010 Geräteblende modular für UAE 2fach | 1
| Hager Tehalit G35049001 848350 | 4012740848350 | Zubehör für Brüstungskanal BRN/AN/SN (Deckelbreite 80mm), Blende modular Kunststoff cremeweiß RAL9001 für TAE 3x6 Telefonsteckdose bzw. für Lautsprecheranschlussdose bzw. für USB-Steckdose, mit Schriftfeld | HAGER | Tehalit G3504 RAL9001 Blende modular TAE | 95
| Tehalit G35049010 848367 | 4012740848367 | Zubehör für Brüstungskanal BRN / BRAN / BRSN mit Deckelbreite 80mm, Geräteblende / Abdeckrahmen modular (anreihbar) reinweiß RAL 9010, für Telefonsteckdose (Größe TAE 3x6) bzw. Lautsprecheranschlussdose u. a., mit Beschriftungsfeld, Höhe 80mm x Breite 70mm/85mm/100mm | HAGER | Tehalit G3504 RAL9010 Geräteblende modular für TAE 3x6 | 68
| Tehalit G35109001 848428 | 4012740848428 | Zubehör für Brüstungskanal BR(.)N mit Deckelbreite 80mm, Geräteblende H80mm modular für Kanal-Steckdose 2fach, mit Beschriftungsfeld transparent, Kunststoff cremeweiß RAL 9001 | HAGER | Tehalit G3510 RAL9001 Geräteblende m. Schriftfeld für Kanalsteckdose 2fach | 1
| Hager Tehalit G35149010 | 4012740848121 | Zubehör für Brüstungskanal BRN / BRAN / BRSN mit Deckelbreite 80mm, Geräteblende H80mm als Rahmen 1fach für Installationsgeräte mit Zentralplatte bzw. Wippe 55mm x 55mm, Kunststoff reinweiß RAL 9010 | HAGER | Tehalit G3514 RAL9010 Geräteblende Schalterprogramm 55mm x 55mm 1fach für BRN | 36
| Tehalit G35179010 | 4012740829991 | Zubehör für Brüstungskanal BR(.)N, Geräteeinbaudose / Gerätebecher, frontverrastend, als Datendose Grundmodul mit Zentralplatte 60x60mm mit Schriftfeld, mit 6 Blenden wahlweise für 2x Daten-Modular-Jack Lucent / AMP-Krone-RIT / Alcatel / IBM-GFP Port / IBM-ACO-R&dM / Lexcom 125, reinweiß RAL 9010 | HAGER | Tehalit G3517 RAL9010 Datendose Grundmodul | 1
| Tehalit G35269001 849234 | 4012740849234 | Zubehör für Brüstungskanal BR(.)N, Rahmen 2teilig für CEE-Einbaugerät (Spur 60mm), Kunststoff halogenfrei cremeweiß RAL 9001 | HAGER | Tehalit G3526 RAL9001 Rahmen CEE | 1
| Hager Tehalit G35519010 | 4012740848503 | Zubehör für Geräteblende modular (für anreihbare Blenden zu Brüstungskanal BR(.)N), Blendenzwischenstück / Distanzstück Höhe 80mm für verlängerung des Installationsabstandes um 10mm, Kunststoff reinweiß RAL 9010 | HAGER | Tehalit G3551 RAL9010 Zwischenstück 10mm für Geräteblende modular | 1
| Tehalit G3561LAN 848541 | 4012740848541 | Zubehör für Brüstungskanal BR(.)N, Zwischenstück für Geräteblende H80mm modular, Kunststoff PC halogenfrei lackiert alu natur eloxiert | HAGER | Tehalit G3561 LAN Zwischenstück modular | 5
| Hager Tehalit G36017035 859400 | 4012740859400 | Zubehör für Brüstungskanal BRN / BRAN / BRSN mit Oberteil- / Deckelbreite 80mm, Geräteblende modular (anreihbar) / Abdeckrahmen 1fach lichtgrau RAL 7035, mit 1 Ausschnitt Durchmesser 44mm für Schukosteckdose / Kanalsteckdose, Höhe 80mm x Breite 60mm (zuzügl. ggf. Seitenteile + 15mm / +15mm) | HAGER | Tehalit G3601 RAL7035 Geräteblende modular für Schuko-Steckdose, für OT 80mm | 8
| Tehalit G3614LAN 891806 | 4012740891806 | Zubehör für Brüstungskanal BR(.)N mit Deckelbreite 80mm, Geräteblende H80mm modular für Kanal-Steckdose 3fach, Kunststoff aluminium lackiert | HAGER | Tehalit G3614 LAN Geräteblende modular aluminium für Kanalsteckdose 3-fach | 7
| Tehalit G3634 884662 | 4012740884662 | Zubehör für Brüstungskanal BR(.)N, Geräteeinbaudose G2731 für Montage auf Führungsschiene / Bodenschiene bestückt mit SAT-/TV-Antennensteckdose 3-Loch G3630 | HAGER | Tehalit G3634 SAT-TV-Antennensteckdose | 1
| Tehalit G37089010 823098 | 4012740823098 | Zubehör für Brüstungskanal BR70100 / Deckelbreite 80mm, Rahmen Ecoline modular / Geräteblende 1fach reinweiß RAL9010, mit Schriftfeld, für 1 Gerät mit Zentralplatte H41mm x B55mm | HAGER | Tehalit G3708 RAL9010 Rahmen 80mm Ecoline modular | 1
| Hager Tehalit G37409001 | 4012740827119 | Zubehör Zentralplatte / Zentralscheibe Ecoline Höhe 41mm x Breite 55mm für UAE 2fach (für Datensteckdose 2x RJ45), Schrägauslass, mit beiliegendem Beschriftungsfeld für System-Rahmen, Kunststoff cremeweiß RAL 9001 | HAGER | Tehalit G3740 RAL9001 Zentralplatte 41mm x 55mm Ecoline für UAE 2-fach (für 2x RJ45) | 12
| Tehalit G37449010 824699 | 4012740824699 | Zubehör für Brüstungskanal BR / BR(.)N, Zentralplatte / Zentralscheibe H41mm x B55mm für 2x Corning Datensteckverbindung (S250), mit Staubschutzklappen, mit separat beigelegtem Schriftfeld, Kunststoff reinweiß RAL 9010 | HAGER | Tehalit G3744 RAL9010 Zentralplatte Corning S250 | 9
| Tehalit G37659010 884372 | 4012740884372 | Zentralplatte Kunststoff reinweiß RAL9010 H41mm x B55mm für Sat-/TV-Antennensteckdose 3Loch | HAGER | Tehalit G3765 RAL9010 Zentralscheibe Antenne 3-fach | 1
| Tehalit G40249010 820561 | 4012740820561 | Zubehör für Brüstungskanal BR(.)N, Geräteeinbaudose G2731 für Montage auf Führungsschiene / Bodenschiene bestückt mit Fernmeldeanschlussdose / Telefonsteckdose TAE 2x6/6 NFF reinweiß RAL 9010 | HAGER | Tehalit G4024 TAE-Steckdose 2x6/6 NFF | 1
| Tehalit G4150 889193 | 4012740889193 | Tragsteg mit Befestigungsspur 60mm, schräg, als Aufnahme für max. 2x Corning FutureCom Modular-Jack | HAGER | Tehalit G4150 Tragsteg für Modular-Jack | 4
| Tehalit G4713 849586 | 4012740849586 | BR NETWAY Ausgangsstecker 3polig schwarz mit Verriegelung, WAGO WINSTA-Stecksystem Stiftteil mit Doppel-Steck-Anschlussklemmen 0,5-4qmm, max. 25A/250VAC mit Steckergehäuse mit 1 bzw. 2 Leitungseinführungen gerade mit Zugentlastung | HAGER | Tehalit G4713 Ausgangsstecker 3-polig Wago WINSTA | 1
| Tehalit G4719 885447 | 4012740885447 | BR NETWAY Verbindungsleitung 3x1,5qmm schwarz Länge 355mm mit WAGO WINSTA-Stecksystem, mit Stecker 3polig schwarz und Buchse 3polig schwarz | HAGER | Tehalit G4719 Verbindungsleitung 355mm 3-polig WAGO WINSTA schwarz | 10
| Hager Tehalit GB080303020 909860 | 4012740909860 | Zubehör für Brüstungskanal BR / BRN / BRAN / BRSN / BRHN mit Oberteil- / Deckelbreite 80mm, Geräteblende anreihbar / Abdeckrahmen 3fach halogenfrei rot RAL 3020, mit 3 Ausschnitten Durchmesser 44mm für Schukosteckdose 3fach / Dreifach-Kanalsteckdose, Höhe 80mm x Breite 212mm (Seitenteile jeweils -15mm zum Anreihen abnehmbar) | HAGER | Tehalit GB08030 RAL3020 Geräteblende für Schuko-Steckdose 3-fach, für OT 80mm | 3
| Hager Tehalit GR0800A9010 | 4012740982122 | Zubehör für Brüstungskanal BR / BRN / BRA / BRAN / BRS / BRSN / BRH / BRHN / BKIS / DA mit Oberteil- / Deckelbreite 80mm, Geräteblende anreihbar / Abdeckrahmen 1fach Kunststoff halogenfrei reinweiß RAL 9010, mit 1 Ausschnitt für Installationsgerät mit Abdeckung / Wippe bzw. für Zentralplatte 55mm x 55mm, Höhe 81mm x Breite 104mm (Seitenteile jeweils -15mm zum Anreihen abnehmbar) | HAGER | Tehalit GR0800A RAL9010 Geräteblende für 55x55mm, für OT 80mm | 5
| Hager Tehalit GR0802ALAN | 4012740982245 | Zubehör für Brüstungskanal BR / BRN / BRA / BRAN / BRS / BRSN / BRH / BRHN / BKIS / DA mit Oberteil- / Deckelbreite 80mm, Geräteblende anreihbar / Abdeckrahmen 1fach Kunststoff halogenfrei aluminium lackiert, mit 1 Ausschnitt für Installationsgerät mit Abdeckung / Wippe bzw. für Zentralplatte 55mm x 55mm, mit Beschriftungsfeld waagerecht, Höhe 80mm x Breite 104mm (Seitenteile jeweils -15mm zum Anreihen abnehmbar) | HAGER | Tehalit GR0802A LAN Geräteblende für 55x55mm, mit Schriftfeld, für OT 80mm | 2
| Hager Tehalit GR0802BLAN | 4012740982290 | Zubehör für Brüstungskanal BR / BRN / BRA / BRAN / BRS / BRSN / BRH / BRHN / BKIS / DA mit Oberteil- / Deckelbreite 80mm, Geräteblende anreihbar / Abdeckrahmen 1fach Kunststoff halogenfrei aluminium lackiert, mit 1 Ausschnitt für Installationsgerät mit Abdeckung / Wippe bzw. für Zentralplatte 50mm x 50mm (DIN 49075), mit Beschriftungsfeld waagerecht, Höhe 80mm x Breite 104mm (Seitenteile jeweils -15mm zum Anreihen abnehmbar) | HAGER | Tehalit GR0802B LAN Geräteblende für 50x50mm DIN49075, mit Schriftfeld, für OT 80mm | 25
| Tehalit GR1000K9010 871440 | 4012740871440 | Zubehör für Brüstungskanal BR / BRA / BRH / BRS mit Deckelbreite 100mm, Geräteblende / Abdeckrahmen modular (anreihbar) 1fach reinweiß RAL 9010, halogenfrei, für 1 Gerät mit Zentralplatte H57m x B57mm, Höhe 100mm x Breite 71mm/87mm/104mm | HAGER | Tehalit GR1000K RAL9010 Geräteblende für 57x57mm, für OT 100mm | 48
| Hager Tehalit GR1001K9001 872454 | 4012740872454 | Zubehör für Brüstungskanal BR / BRA / BRH / BRS mit Oberteil- / Deckelbreite 100mm, Geräteblende anreihbar / Abdeckrahmen 1fach halogenfrei cremeweiß RAL 9001, mit 1 Ausschnitten für ein Installationsgerät mit Zentralplatte 57mm x 57mm, Höhe 100mm x Breite 101mm (Seitenteile jeweils -15mm zum Anreihen abnehmbar), beigelegt ist ein Zwischenstück Breite +10mm für den optionalen Einsatz bei der Anreihung mehrerer Rahmen | HAGER | Tehalit GR1001K RAL9001 Geräteblende für 57x57mm, für OT 100mm | 39
| Hager Tehalit GR1200KA9010 | 4012740982689 | Zubehör für Brüstungskanal BR / BRA / BRH / BRS mit Deckelbreite 120mm, Geräteblende / Abdeckrahmen moddular (anreihbar) 1fach Kunststoff halogenfrei reinweiß RAL 9010, mit 1 Ausschnitt für Installationsgerät mit Abdeckung / Wippe bzw. für Zentralplatte 55mm x 55mm, Höhe 120mm x Breite 104mm (Seitenteile jeweils -15mm zum Anreihen abnehmbar) | HAGER | Tehalit GR1200KA RAL9010 Geräteblende für 55x55mm, für OT 120mm | 10
| Hager Tehalit GS20019001 | 4012740851237 | Zubehör für Brüstungskanal BRN… mit Deckelbreite 80mm, Kanaleinbausteckdose / Schuko-Steckdose 2fach / Schuko-Doppelsteckdose, 45' gedreht, frontverrastend, halogenfrei, cremeweiß RAL 9001 Zugang und Abgang mit Wago-WINSTA-Steckystem bzw. für Festanschluss per Steckklemme | HAGER | Tehalit GS2001 RAL9001 Kanaleinbausteckdose 2-fach frontverrastend | 12
| Hager Tehalit GS20019010 | 4012740851244 | Zubehör für Brüstungskanal BRN… mit Deckelbreite 80mm, Kanaleinbausteckdose / Schuko-Steckdose 2fach / Schuko-Doppelsteckdose, 45' gedreht, frontverrastend, halogenfrei, reinweiß RAL 9010, Zugang und Abgang mit Wago-WINSTA-Steckystem bzw. für Festanschluss per Steckklemme | HAGER | Tehalit GS2001 RAL9010 Kanaleinbausteckdose 2-fach frontverrastend | 8
| Tehalit GS30009001 851404 | 4012740851404 | Zubehör für Brüstungskanal BR/BRN, Kanaleinbausteckdose 3fach / Dreifach-Schuko-Steckdose cremeweiß RAL9001, mit Kinderschutz, EVOline, Zugang und Abgang mit Wago-WINSTA-Stecksystem 3polig, für Befestigung auf C-Schiene / Bodenschiene | HAGER | Tehalit GS3000 RAL9001 Kanalsteckdose 3fach | 6
| Tehalit GS30013020 851480 | 4012740851480 | Zubehör für Brüstungskanal BRN, Kanaleinbausteckdose 3fach / Dreifach-Schuko-Steckdose rot RAL3020, mit Kinderschutz, ECOline, Zugang und Abgang mit Wago-WINSTA-Stecksystem 3polig, für Befestigung frontverrastend | HAGER | Tehalit GS3001 RAL3020 Kanalsteckdose 3fach rot frontrastend | 1
| Tehalit GS30019011 851527 | 4012740851527 | Zubehör für Brüstungskanal BRN, Kanaleinbausteckdose 3fach / Dreifach-Schuko-Steckdose graphitschwarz RAL9011, mit Kinderschutz, ECOline, Zugang und Abgang mit Wago-WINSTA-Stecksystem 3polig, für Befestigung frontverrastend | HAGER | Tehalit GS3001 RAL9011 Kanalsteckdose 3fach schwarz frontrastend | 16
| Hager Tehalit GV080LAN | 4012740873970 | Zubehör für Brüstungskanal BR / BRN / BRA / BRAN / BRS / BRSN / BRH / BRHN / BKIS / DA mit Oberteil- / Deckelbreite 80mm, Blendenzwischenstück als Verbinder / Kupplung für anreihbare Geräteblende modular, Kunststoff halogenfrei aluminium lackiert, Höhe 80mm x Breite sichtbar 10mm | HAGER | Tehalit GV080 LAN Zwischenstück / Verbinder für Geräteblende modular, für OT 80mm | 10
| Hager Tehalit GZUAE1A9010 | 4012740983334 | Zubehör für Brüstungskanal / Geräteeinbau, Zentralscheibe / Zentralplatte 55mm x 55mm Kunststoff reinweiß RAL 9010 für UAE-Datensteckdose 1fach, mittig, Schrägauslass, mit Staubschutzklappe | HAGER | Tehalit GZUAE1A RAL9010 Zentralplatte UAE 1-fach (Zentralscheibe 55) | 1
| Tehalit GZUAE2LAN 871259 | 4012740871259 | Zubehör für Brüstungskanal / Geräteeinbau, Zentralplatte 57mm x 57mm Kunststoff alu lackiert (silber) für UAE-Datensteckdose 2fach, Schrägauslass, mit Schriftfeld und Staubschutzklappen | HAGER | Tehalit GZUAE2 LAN Zentralplatte UAE 2-fach | 2
| Hager Tehalit GZUAE2A9011 983396 | 4012740983396 | Zubehör für Brüstungskanal / Geräteeinbau, Zentralplatte 55mm x 55mm Kunststoff graphitschwarz matt für UAE-Datensteckdose 2fach, Schrägauslass, mit Staubschutzklappen | HAGER | Tehalit GZUAE2A RAL9011 Zentralplatte 55x55mm graphitschwarz matt für UAE 2-fach | 5
| Hager Tehalit GZUAE39010 871280 | 4012740871280 | Zubehör für Brüstungskanal / Geräteeinbau, Zentralplatte 57mm x 57mm Kunststoff reinweiß RAL 9010 für UAE-Datensteckdose 3fach, Schrägauslass, mit Schriftfeld und Staubschutzklappen | HAGER | Tehalit GZUAE3 RAL9010 Zentralplatte UAE 3-fach | 62
| Hager Tehalit HA7100060 VPE 199360 | 4012740199360 | Verdrahtungskanal HA7 Kunststoff halogenfrei lichtgrau RAL 7035 mit Bodenlochung und geschlossenem Deckel, Höhe 100mm x Breite 60mm, Pack mit 8 Stangen je 2m = 16m, wegen Überlänge kein Versand per Paketdienst! | HAGER | Tehalit HA7100060 RAL7035 Verdrahtungskanal H 100mm x B 60mm (16m) | 2
| Hager Tehalit HNG2502507035B VPE 219358 | 4012740219358 | Verdrahtungskanal HNG Kunststoff halogenfrei lichtgrau RAL 7035 mit Bodenlochung und geschlossenem Deckel, Höhe 25mm x Breite 25mm, Pack mit 18 Stangen je 2m = 36m, wegen Überlänge kein Versand per Paketdienst! | HAGER | Tehalit HNG25025 RAL7035 Verdrahtungskanal H 25mm x B 25mm (36m) | 7
| Hager Tehalit HNG5002507035B 219433 | 4012740219433 | Verdrahtungskanal HNG Kunststoff halogenfrei lichtgrau RAL 7035 mit Bodenlochung und geschlossenem Deckel, Höhe 50mm x Breite 25mm, Rest-Pack á18 Stangen je 2m = 36m, wegen Überlänge kein Versand per Paketdienst! | HAGER | Tehalit HNG50025 RAL7035 Verdrahtungskanal H 50mm x B 25mm (36m) | 1
| Hager Tehalit HNG5002507035B VPE 219133 | 4012740219433 | Verdrahtungskanal HNG Kunststoff halogenfrei lichtgrau RAL 7035 mit Bodenlochung und geschlossenem Deckel, Höhe 50mm x Breite 25mm, Pack mit 24 Stangen je 2m = 48m, wegen Überlänge kein Versand per Paketdienst! | HAGER | Tehalit HNG50025 RAL7035 Verdrahtungskanal H 50mm x B 25mm (48m) | 4
| Hager Tehalit HNG5003707035B 10m 180610 | 4012740180610 | Verdrahtungskanal HNG Kunststoff halogenfrei lichtgrau RAL 7035 mit Bodenlochung und geschlossenem Deckel, Höhe 50mm x Breite 37mm, Rest-Pack mit 5 Stangen je 2m = 10m, wegen Überlänge kein Versand per Paketdienst! | HAGER | Tehalit HNG50037 RAL7035 Verdrahtungskanal H 50mm x B 37mm (10m) | 1
| Hager Tehalit HNG5003707035B VPE 180610 | 4012740180610 | Verdrahtungskanal HNG Kunststoff halogenfrei lichtgrau RAL 7035 mit Bodenlochung und geschlossenem Deckel, Höhe 50mm x Breite 37mm, Pack mit 20 Stangen je 2m = 40m, wegen Überlänge kein Versand per Paketdienst! | HAGER | Tehalit HNG50037 RAL7035 Verdrahtungskanal H 50mm x B 37mm (40m) | 2
| Hager Tehalit L20567035 RS Modul DAT 300 8/8 | 4012740824200 | Zubehör für Raumsäule RS (L19... Raumversorgungssäule rund Durchmesser 72mm zwischen Wand und Boden), Installationsgerätemodul DAT 300 8/8 einseitig mit BTR / Metz Connect Datensteckdose 2x RJ45 Cat.6 mit LSA Schneidklemmenanschluss und Zentralplatte reinweiß mit Beschriftungsfeld, Modulgehäuse Kunststoff lichtgrau RAL 7035 Höhe 180mm x Breite 110mm x Tiefe 146mm | HAGER | Tehalit L2056 RAL7035 Insta-Modul 2x RJ45 Cat.6 für Raumsäule RS | 6
| Hager Tehalit L20707035 | 4012740862967 | Zubehör für Raumsäule RS (L19...Raumversorgungssäule RS compact rund Durchmesser 72mm zwischen Wand und Boden), Deckenanschlusblende 2-teilig / Blendrahmen als Rosette Kunststoff ABS halogenfrei lichtgrau RAL 7035 Außendurchmesser150mm x Höhe 22mm | HAGER | Tehalit L2070 RAL7035 Rosette / Deckenanschlussblende RS | 2
| Hager Tehalit L22077035 | 4012740182737 | Zubehör für Rauminstallationssystem Deckenanschlussäule DA100, Rosette / Deckenanschlussblende Kunststoff lichtgrau RAL7035, 2-teilig, Außenmaß 110mm x 82mm / Innenmaß 60mm x 32mm | HAGER | Tehalit L2207 RAL7035 Decken-Rosette / Deckenanschlussblende für DA100 | 14
| Tehalit L2209VERZ | 4012740251655 | Zubehör für Brüstungskanal BRS70172, Kupplung / Einschub-Verbinder Stahlblech verzinkt mit Erdungsanschluss-Verbinder als Flachstecker 6,3mm x 0,8mm (1 Paar) | HAGER | Tehalit L2209 verzinkt Verbinder (1 Satz) | 5
| Hager Tehalit L22367035 | 4012740121330 | Zubehör für Rangierkanal RK110, Endkappen / Endplatten (M5846 / M5847) Kunststoff lichtgrau RAL 7035, 1 Paar | HAGER | Tehalit L2236 RAL7035 Endkappen für RK110 (1 Paar) | 1
| Tehalit L22369010 864053 | 4012740864053 | Zubehör für Rangierkanal RK110, Endkappen / Endplatten (M5847) Kunststoff reinweiß RAL9010, 1 Paar | HAGER | Tehalit L2236 RAL9010 Endkappen für RK110 (1 Paar) | 2
| Hager Tehalit L22397030 011253 | 4012740112536 | Zubehör für Rangierkanal RK190 (190mm x 150mm), Endkappen / Endplatten (M5844 / M5845) Kunststoff PVC grau RAL 7030, 1 Paar | HAGER | Tehalit L2239 RAL7030 Endkappen für RK190 (1 Paar) | 4
| Hager Tehalit L22467035 | 4012740193900 | Zubehör für Wand-Decken-Raumsäule DA100 (Raumversorgungssäule 31mm x 60mm), Endkaschierung als 2-teilige Blende für den Spannteil / Anschlussraum mit ausbrechbarer Leitungseinführung, Länge gesamt 195mm / Außenmaß 54,5mm x 82mm | HAGER | Tehalit L2246 RAL7035 Spannteil-Kaschierung / Anschlussraum-Blende für DA100 | 5
| Hager Tehalit L22479010 312011 | 4012740312011 | Zubehör für Sockelleisten- / Türumfahrungskanal SL17052, Flachwinkel für Türumfahrung Kunststoff reinweiß RAL9010 | HAGER | Tehalit L2247 RAL9010 Flachwinkel für Türumfahrung SL17052 | 6
| Hager Tehalit L22507030 | 4012740115735 | Zubehör für Sockelleistenkanal SL20051/SL20071, Geräteträger eckige (ältere) Bauform RAL 7030 grau mit Schuko-Doppelsteckdose / Schuko-Steckdose 2fach mit Kinderschutz, Höhe 143mm x Breite 106mm x Tiefe 48mm | HAGER | Tehalit L2250 RAL7030 Schuko-Doppelsteckdose für SL 20x50/70 (alte Bauform) | 1
| Hager Tehalit L22539001 | 4012740121385 | Zubehör für Sockelleistenkanal SL20051/SL20071, Geräteträger eckige (ältere) Bauform RAL 9001 cremeweiß als Leermodul mit Ausschnitt für 1 Installationsgerät (EK / Tragsteg für Befestigungsspur 60mm) mit Zentralplatte 50mm x 50mm DIN 49075, Höhe 143mm x Breite 106mm x Tiefe 48mm | HAGER | Tehalit L2253 RAL9001 Leer-Geräteträger für SL 20x50/70 (alte Bauform) | 4
| Hager Tehalit L22618014 115827 | 4012740115827 | Zubehör für Sockelleistenkanal SL20051/SL20071, Geräteträger abgerundete (neue) Bauform leer f. UP-Einsätze (Spur 60mm), für Abdeckung / Zentralplatte / Vollplatte 50-80mm, abgerundete Bauform, Kunststoff braun RAL 8014 | HAGER | Tehalit L2261 RAL8014 Geräteträger leer | 1
| Hager Tehalit L22618014 alte BF | 4012740115827 | Zubehör für Sockelleistenkanal SL20051/SL20071, Geräteträger eckige (ältere) Bauform Kunststoff braun RAL 8014, leer f. UP-Einsätze (Spur 60mm), für Abdeckung / Zentralplatte / Vollplatte 50-80mm, Höhe 165mm x Breite 84mm x Tiefe 62mm | HAGER | Tehalit L2261 RAL8014 Geräteträger leer für SL 20x50/70 (alte Bauform) | 1
| Hager Tehalit L22619001 alte BF | 4012740115773 | Zubehör für Sockelleistenkanal SL20051/SL20071, Geräteträger eckige (ältere) Bauform Kunststoff cremeweiß RAL 9001, leer f. UP-Einsätze (Spur 60mm), universell einsetzbar für Installationsgerät mit Abdeckung / Zentralplatte / Vollplatte 50-80mm, Höhe 165mm x Breite 84mm x Tiefe 62mm | HAGER | Tehalit L2261 RAL9001 Geräteträger leer für SL 20x50/70 (alte Bauform) | 3
| Tehalit L22619010 312240 | 4012740312240 | Zubehör für Sockelleistenkanal SL20051/SL20071, Geräteträger leer f. UP-Einsätze (Spur 60mm), für Abdeckung / Zentralplatte / Vollplatte 50-80mm, abgerundete Bauform, Kunststoff reinweiß RAL 9010 | HAGER | Tehalit L2261 RAL9010 Geräteträger leer | 1
| Hager Tehalit L23209010 | 4012740874632 | Zubehör für Rangierkanal RK230, Endkappen / Endplatten (M5836 / M5837) Kunststoff reinweiß RAL 9010, 1 Paar | HAGER | Tehalit L2320 RAL9010 Endkappen für RK230 (1 Paar) | 2
| Tehalit L2354 | 4012740123099 | Zubehör für Brüstungskanal BR85130 / BR85170, Kupplung Kunststoff grau, 1 Satz á 2 Stück | HAGER | Tehalit L2354 Kupplung 170mm (1 Paar) | 7
| Hager Tehalit L2384VERZ 251631 | 4012740251631 | Zubehör für Brüstungskanal BRS70100, Kupplung / Einschub-Verbinder Stahlblech verzinkt mit Erdungsanschluss-Verbinder als Flachstecker 6,3mm x 0,8mm (1 Paar) | HAGER | Tehalit L2384 VERZ Kupplung für BRS70100 (1 Paar) | 9
| Hager Tehalit L24039016 + Schloss | 4012740016025 | Zubehör für Brüstungskanal BR.. und BRN (BR netway) mit C-Schiene für Bodenbefestigung, Automateneinbaueinheit (AAE 3-fach) abschließbar als Kanaleinbau-Kleinverteiler für Reiheneinbaugeräte max. 3TE (max. 32A/500VAC), für Verankerung in C-Bodenschiene, Gehäuse halogenfrei verkehrsweiß RAL 9016, mit Klappdeckel transparent und Schloss (mit 2 Schlüsseln), mit N- und PE-Klemmen, für Durchgangsverdrahtung geeignet, abdeckbar durch Geräteblende G3523 (für BRN... OT 80mm) oder M6400... / M6430... / M6470... (BR... OT 80mm / 100mm / 120mm) | HAGER | Tehalit L2403 RAL9016 + Schloss Automateneinbaueinheit 3TE für BR/BRN (Bodenbefestigung) | 30
| Hager Tehalit L2403SCHW + Schloss | 4012740315906 | Zubehör für Brüstungskanal BR.. und BRN (BR netway) mit C-Schiene für Bodenbefestigung, Automateneinbaueinheit (AAE 3-fach) abschließbar als Kanaleinbau-Kleinverteiler für Reiheneinbaugeräte max. 3TE (max. 32A/500VAC), für Verankerung in C-Bodenschiene, Gehäuse halogenfrei verkehrsweiß RAL 9016, mit Klappdeckel transparent mit Schloss (mit 2 Schlüsseln), mit N- und PE-Klemmen, für Durchgangsverdrahtung geeignet, abdeckbar durch Geräteblende G3523 (für BRN... OT 80mm) oder M6400... / M6430... / M6470... (BR... OT 80mm / 100mm / 120mm) | HAGER | Tehalit L2403 schwarz + Schloss Automateneinbaueinheit 3TE für BR/BRN (Bodenbefestigung) | 2
| Hager Tehalit L24109010 312370 | 4012740312370 | Zubehör für Sockelleistenkanal SL15100 bzw. SL25100, Geräteträger leer, eckige (ältere) Bauform RAL 9010 reinweiß als Gerätetank leer für 1x Installations-Einbaugerät (UP) mit Vollabdeckung (80mm x 80mm), für Tragstegbefestigung / Tragringbefestigung mit Befestigungsspur 60mm, Höhe ca. 195mm x Breite 97mm x Tiefe 60mm (unbestückt) | HAGER | Tehalit L2410 RAL9010 Geräteträger 1fach leer für SL 15x100 / 25x100 | 6
| Hager Tehalit L24537030 alte BF | 4012740134873 | Zubehör für Sockelleistenkanal SL15100/SL25100, Geräteträger eckige (ältere) Bauform RAL 7030 grau als Leermodul mit Ausschnitt für 1 Installationsgerät (EK / Tragsteg für Befestigungsspur 60mm) mit Zentralplatte 50mm x 50mm DIN 49075, Höhe ca. 175mm x Breite 107mm x Tiefe 55mm | HAGER | Tehalit L2453 RAL7030 Leer-Geräteträger für SL 15x100/25x100 (alte Bauform) | 5
| Hager Tehalit L24539001 134880 | 4012740134880 | Zubehör für Sockelleistenkanal SL15100 bzw. SL25100, Geräteträger leer, eckige (ältere) Bauform RAL 9001 cremeweiß als Gerätetank leer für 1x Installations-Einbaugerät (EK) mit Zentralplatte DIN 49075 (50mm x 50mm), für Tragstegbefestigung mit Befestigungsspur 60mm, Höhe ca. 175mm x Breite 107mm x Tiefe 55mm | HAGER | Tehalit L2453 RAL9001 Geräteträger 1fach leer für SL 15x100 / 25x100 | 63
| Tehalit L27539010 292375 | 4012740292375 | Zubehör für Stahlblech-Leitungsführungskanal E30 LFS30045, Endstück / Endplatte Zinkdruckguss reinweiß RAL9010 | HAGER | Tehalit L2753 RAL9010 Endplatte | 2
| Hager Tehalit L27689010 830133 | 4012740830133 | Zubehör für Sockelleistenkanal SL20051 / SL20056, Anschlussstück als Inneneck für Sockelleiste mit Übergang zu Eckkanal EK40040, Kunststoff reinweiß RAL 9010 | HAGER | Tehalit L2768 RAL9010 Anschlussstück für SL20051 an EK40040 | 1
| Hager Tehalit L22719010 | 4012740830157 | Zubehör für PVC-Eckkanal EK40040, Flachwinkel Kunststoff reinweiß RAL 9010 | HAGER | Tehalit L2771 RAL9010 reinweiß Flachwinkel für Eckkanal EK40040 | 2
| Hager Tehalit L22749010 | 4012740830188 | Zubehör für PVC-Eckkanal EK40040, Kupplung / Stoßstellenverbinder Kunststoff reinweiß RAL 9010 | HAGER | Tehalit L2774 RAL9010 reinweiß Kupplung für Eckkanal EK40040 | 8
| Hager Tehalit L28739001 | 4012740329323 | Zubehör für Brüstungskanal BRH70172 mit Deckelbreite 120mm (auch für BR70170 / BRA70170), Endplatte Kunststoff halogenfrei cremeweiß RAL 9001 | HAGER | Tehalit L2873 RAL9001 Endplatte für BRH70172 cremeweiß | 8
| Tehalit L32619001 820349 | 4012740820349 | Zubehör für Sockelleistenkanal SL20051 / SL20071 bzw. SLH20051 / SLH20071, Geräteträger leer f. UP-Einsätze (Spur 60mm), für den Einsatz eines Installationsgerätes aus einem Flächenprogramm / Rahmenprogramm 80x80mm, abgerundete Bauform, Kunststoff cremeweiß RAL 9001, Höhe 175mm x Breite 98mm x Tiefe 57mm | HAGER | Tehalit L3261 RAL9001 Gerätetank leer für Flächenprogramm, für SL20051 / SL20071 | 55
| Tehalit L4187 254786 | 4012740254786 | Zubehör für Brüstungskanal BRS, Schutzleiterklemme | HAGER | Tehalit L4187 Schutzleiterklemme | 16
| Hager Tehalit L4405 | 4012740341400 | Zubehör für Brüstungskanal BR / BRA / BRS, Einbaudose mit Datensteckdose 2x RJ45 Cat.5e (Fabr. Rutenbeck UAE Cat.5e), Schrägauslass, mit LSA-Anschlussklemmen, mit Zentralplatte 50mm x 50mm perlweiß RAL 1013, mit Zugentlastungen, für Befestigung im C-Profil (Bodenprofil im Kanalunterteil) | HAGER | Tehalit L4405 RAL1013 Kanalsteckdose Datensteckdose 2x RJ45 Cat.5e für BR / BRA / BRS | 2
| Hager Tehalit L4511 | 4012740256032 | Flachkabel-Verdrahtungssystem Woertz ecofil (flexibles Schienenverteilersystem), Zubehör Flachkabelverbinder 5polig mit Schraubklemmen für Flachkabelkontakt, mit Zugentlastungen, als Endverbinder für Flachkabel (Tehalit L4500 / L4550), Woertz Nr. 9052 / ELDAS 150706037 (Einspeisedose am Kabelende und Flachkabel Verbindung für Flachkabel multibus) | HAGER | Tehalit L4511 Flachkabelanschluss 5-polig / Einspeiser System Woertz ecofil | 2
| Hager Tehalit L5800 | 4012740230179 | Zubehör für Wand-Decken-Raumsäule DA100 / DA / DABA und für Brüstungskanal BRA u. a., Erdungsklemmbügel / Erdungsklemme für Montage in C-Nut (Bodenschiene), mit Schraubarrettierung und Schraubklemme für Leiteranschluss | HAGER | Tehalit L5800 Erdungsklemme für C-Nut, für BRA / DA100 / DA / DABA | 36
| Hager Tehalit L5837 | 4012740150965 | Zubehör für Wand-Decken-Raumsäule DA100 (Raumversorgungssäule 31mm x 60mm), Klemmteil Stahl verzinkt für Befestigung bei abgehängter Decke | HAGER | Tehalit L5837 Klemmteil für abgehängte Decke, für DA 100 | 5
| Tehalit L6133ELN 140799 | 4012740140799 | Zubehör für Brüstungskanal BRA70132, Endplatte Aluminium natur eloxiert | HAGER | Tehalit L6133 ELN Endplatte Alu natur eloxiert | 6
| Hager Tehalit L6694VERZ |  | Konsole Stahl verzinkt mit Wandsockel Höhe 145mm x Breite 44mm mit tiefenverstellbarer Kanalträgerplatte (Formteil L06694) Höhe 106mm mit Schiebemuttern M5 als Wandabstandhalter Tiefe 105…160mm für Brüstungskanal BR…130 bzw. BRH / BRA / BRS …132 | HAGER | Tehalit L6694 VERZ Wandabstand-Konsole Tiefe 105-160mm für Brüstungskanal Breite 130 | 21
| Hager Tehalit L6705 329682 / L6705BCHR | 4012740329682 | Zubehör für Brüstungskanal BR / BRA / BRS, Halter Stahlblech chromatiert als Montagesicherung für Trennwand in C-Profil (Bodenprofil im Kanalunterteil) bei Vertikal- oder Überkopfmontage | HAGER | Tehalit L6705 Halter für Trennwand in BR / BRA / BRS | 40
| Hager Tehalit L6791VERZ |  | Konsole Stahl verzinkt mit Wandsockel Höhe 103mm x Breite 44mm mit tiefenverstellbarer Kanalträgerplatte (Formteil L06791) Höhe 146mm mit Schiebemuttern M5 als Wandabstandhalter Tiefe 38…55mm für Brüstungskanal BR…170 bzw. BRH / BRA / BRS …172 / …212 sowie für Kanalsysteme C60 / CA60 | HAGER | Tehalit L6791 VERZ Wandabstand-Konsole Tiefe 38-55mm für Brüstungskanal Breite 170-210 | 4
| Hager Tehalit L6793VERZ |  | Konsole Stahl verzinkt mit Wandsockel Höhe 103mm x Breite 44mm mit tiefenverstellbarer Kanalträgerplatte (Formteil L06793) Höhe 146mm mit Schiebemuttern M5 als Wandabstandhalter Tiefe 70…115mm für Brüstungskanal BR…170 bzw. BRH / BRA / BRS …172 / …212 sowie für Kanalsysteme C60 / CA60 | HAGER | Tehalit L6793 VERZ Wandabstand-Konsole Tiefe 70-115mm für Brüstungskanal Breite 170-210 | 1
| Hager Tehalit L68119010 | 4012740847636 | Zubehör für Fluchtwegkanal FWK30 I90 50x60, Inneneck Stahlblech pulverbeschichtet reinweiß RAL 9010 | HAGER | Tehalit L6811 RAL9010 Inneneck reinweiß für FWK30/50060 | 2
| Tehalit L6811VERZ 183871 | 4012740183871 | Zubehör für Fluchtwegkanal FWK30 I90 50060, Inneneck Stahlblech verzinkt | HAGER | Tehalit L6811 verzinkt Inneneck für FWK30/50060 | 1
| Hager Tehalit L68159010 | 4012740847667 | Zubehör für Fluchtwegkanal FWK30 I90 50060, Flachwinkel Stahlblech pulverbeschichtet reinweiß RAL 9010 | HAGER | Tehalit L6815 RAL9010 Flachwinkel für FWK30/50060 reinweiß | 1
| Tehalit L6815VERZ 183987 | 4012740183987 | Zubehör für Fluchtwegkanal FWK30 I90 50060, Flachwinkel Stahlblech verzinkt | HAGER | Tehalit L6815 verzinkt Flachwinkel für FWK30/50060 | 3
| Tehalit L6819 150279 | 4012740150279 | Zubehör für Fluchtwegkanal E30 FWK30 I90 50060, Versatzstück | HAGER | Tehalit L6819 Versatzstück für FWK30/50060 | 5
| Hager Tehalit L87307030 100564 | 4012740100564 | Zubehör für Brüstungskanal BR / BRH 70130 / 85130 mit Deckelbreite 100mm, Geräteblende 1fach Breite 71mm mit Ausschnitt rund Durchmesser 45mm für 1x Installationsgerät mit Zentralplatte, Kunststoff steingrau RAL 7030 | HAGER | Tehalit L8730 RAL7030 Geräteblende 1fach steingrau für BR(H)70130 / BR(H)85130 | 20
| Hager Tehalit L87317030 100588 | 4012740100588 | Zubehör für Brüstungskanal BR / BRH 70130 / 85130 mit Deckelbreite 100mm, Geräteblende 2fach Breite 179mm mit 2 Ausschnitten rund Durchmesser 45mm für 2x Installationsgerät mit Zentralplatte, Kunststoff steingrau RAL 7030 | HAGER | Tehalit L8731 RAL7030 Geräteblende 2fach steingrau für BR(H)70130 / BR(H)85130 | 19
| Hager Tehalit L87319001 112178 | 4012740112178 | Zubehör für Brüstungskanal BR / BRH 70130 / 85130 mit Deckelbreite 100mm, Geräteblende 2fach Breite 179mm mit 2 Ausschnitten rund Durchmesser 45mm für 2x Installationsgerät mit Zentralplatte, Kunststoff cremeweiß RAL 9001 | HAGER | Tehalit L8731 RAL9001 Geräteblende 2fach cremeweiß für BR(H)70130 / BR(H)85130 | 26
| Hager Tehalit L87337030 100632 | 4012740100632 | Zubehör für Brüstungskanal BR / BRH 70130 / 85130 mit Deckelbreite 100mm, Geräteblende 3fach Breite 250mm mit 3 Ausschnitten rund Durchmesser 45mm für 3x Installationsgerät mit Zentralplatte, Kunststoff steingrau RAL 7030 | HAGER | Tehalit L8733 RAL7030 Geräteblende 3fach steingrau für BR(H)70130 / BR(H)85130 | 15
| Hager Tehalit L87339001 112185 | 4012740112185 | Zubehör für Brüstungskanal BR / BRH 70130 / 85130 mit Deckelbreite 100mm, Geräteblende 3fach Breite 250mm mit 3 Ausschnitten rund Durchmesser 45mm für 3x Installationsgerät mit Zentralplatte, Kunststoff cremeweiß RAL 9001 | HAGER | Tehalit L8733 RAL9001 Geräteblende 3fach cremeweiß für BR(H)70130 / BR(H)85130 | 3
| Hager Tehalit L87719001 | 4012740100953 | Zubehör für Brüstungskanal BR70130 mit Deckelbreite 100mm (Kanalaußenmaß Höhe 130mm x Tiefe 68mm), Inneneck-Unterteil 250mm x 250mm, PVC cremeweiß RAL 9001 | HAGER | Tehalit L8771 RAL9001 Inneneck für BR70130 cremeweiß | 4
| Tehalit L87759001 100977 | 4012740100977 | Zubehör für Brüstungskanal BR70130 (Deckelbreite 100mm), Flachwinkel Kunststoff cremeweiß RAL9001 | HAGER | Tehalit L8775 RAL9001 Flachwinkel | 1
| Tehalit L91029001 111492 | 4012740111492 | Zubehör für Brüstungskanal BR70170 (Deckelbreite 120mm), Außeneck Kunststoff cremeweiß RAL9001 | HAGER | Tehalit L9102 RAL9001 Außeneck | 2
| Tehalit L91029010 210089 | 4012740210089 | Zubehör für Brüstungskanal BR70170 (Deckelbreite 120mm), Außeneck Kunststoff reinweiß RAL9010 | HAGER | Tehalit L9102 RAL9010 Außeneck | 2
| Tehalit L91057035 136167 | 4012740136167 | Zubehör für Brüstungskanal BR70170 (Deckelbreite 120mm), Flachwinkel Kunststoff lichtgrau RAL7035 | HAGER | Tehalit L9105 RAL7035 Flachwinkel | 2
| Tehalit L91059010 210102 | 4012740210102 | Zubehör für Brüstungskanal BR70170 (Deckelbreite 120mm), Flachwinkel Kunststoff reinweiß RAL9010 | HAGER | Tehalit L9105 RAL9010 Flachwinkel | 1
| Tehalit L91109010 337670 | 4012740337670 | Zubehör für Fensterbankkanal FB60110 (Kanalbreite = Deckelbreite 110mm), Geräteblende Kunststoff reinweiß RAL9010 1fach Länge 125mm mit Ausschnitt 76mm x 76mm für 1 Installationseinbaugerät aus einem Flächenprogramm / Rahmenprogramm | HAGER | Tehalit L9110 RAL9010 Geräteblende 1fach | 4
| Tehalit L91129010 337687 | 4012740337687 | Zubehör für Fensterbankkanal FB60110 (Kanalbreite = Deckelbreite 110mm), Geräteblende Kunststoff reinweiß RAL9010 2fach Länge 250mm mit Ausschnitt 76mm x 147mm für 2 Installationseinbaugeräet aus einem Flächenprogramm / Rahmenprogramm | HAGER | Tehalit L9112 RAL9010 Geräteblende 2fach | 10
| Hager Tehalit L91229010 210775 | 4012740210775 | Zubehör für Brüstungskanal BR / BRH 70130 / 85130 mit Deckelbreite 100mm, Geräteblende 2fach (Ausschnitt 76x146mm) für 2x Installationsgerät für Flächenprogramm / Vollabdeckung, Kunststoff reinweiß RAL 9010 | HAGER | Tehalit L9122 RAL9010 Geräteblende 2fach für BR / BRH 70130 / 85130 | 2
| Hager Tehalit L91239001 | 4012740112215 | Zubehör für Brüstungskanal BR / BRH 70130 / 85130 mit Deckelbreite 100mm, Geräteblende 3fach (Länge 375mm mit Ausschnitt 76x218mm) für 3x Installationsgerät für Flächenprogramm / Vollabdeckung, Kunststoff cremeweiß RAL 9001 | HAGER | Tehalit L9123 RAL9001 Geräteblende 3fach für BR / BRH 70130 / 85130 | 2
| Hager Tehalit L91239010 | 4012740210782 | Zubehör für Brüstungskanal BR / BRH 70130 / 85130 mit Deckelbreite 100mm, Geräteblende 3fach (Länge 375mm mit Ausschnitt 76x218mm) für 3x Installationsgerät für Flächenprogramm / Vollabdeckung, Kunststoff reinweiß RAL 9010 | HAGER | Tehalit L9123 RAL9010 Geräteblende 3fach für BR / BRH 70130 / 85130 | 5
| Tehalit L91309001 113731 | 4012740113731 | Zubehör für Fensterbankkanal FB60130, Geräteblende 1fach (Ausschnitt 76x76mm) für 1x Installationsgerät für Flächenprogramm / Vollabdeckung, Kunststoff cremeweiß RAL 9001 | HAGER | Tehalit L9130 RAL9001 Geräteblende 1fach | 1
| Tehalit L91327030 101998 | 4012740101998 | Zubehör für Fensterbankkanal FB60130, Geräteblende Länge 250mm mit Ausschnitt 147mm x 76mm als Abdeckung für Schalter- / Steckdosen-Flächenprogramm-Rahmen 2fach, steingrau RAL 7030 | HAGER | Tehalit L9132 RAL7030 Geräteblende 2fach für Flächenprogramm | 1
| Hager Tehalit L91329001 | 4012740113977 | Zubehör für Fensterbankkanal FB60130, Geräteblende Länge 250mm mit Ausschnitt 147mm x 76mm als Abdeckung für Schalter- / Steckdosen-Flächenprogramm-Rahmen 2fach, cremeweiß RAL 9001 | HAGER | Tehalit L9132 RAL9001 Geräteblende 2fach für Flächenprogramm, für FB60130 | 2
| Tehalit L91337030 102001 | 4012740102001 | Zubehör für Fensterbankkanal FB60130, Geräteblende Länge 3750mm mit Ausschnitt 218mm x 76mm als Abdeckung für Schalter- / Steckdosen-Flächenprogramm-Rahmen 3fach, steingrau RAL 7030 | HAGER | Tehalit L9133 RAL7030 Geräteblende 3fach für Flächenprogramm | 3
| Tehalit L92887035 136150 | 4012740136150 | Zubehör für Brüstungskanal BR70170 (Deckelbreite 120mm), Außeneckabdeckung Kunststoff lichtgrau RAL7035 | HAGER | Tehalit L9288 RAL7035 Außeneckabdeckung | 2
| Hager Tehalit L93007030 101127 | 4012740101127 | Zubehör für Brüstungskanal BR / BRH 70170 / 85170 mit Deckelbreite 120mm, Geräteblende 1fach Breite 71mm mit Ausschnitt rund Durchmesser 45mm für 1x Installationsgerät mit Zentralplatte, Kunststoff steingrau RAL 7030 | HAGER | Tehalit L9300 RAL7030 Geräteblende 1fach steingrau für BR(H)70170 / BR(H)85170 | 3
| Hager Tehalit L96007030 101462 | 4012740101462 | Zubehör für Brüstungskanal BR / BRH 70130 / 85130 mit Deckelbreite 100mm, Geräteblende 1fach (Länge 125mm mit Ausschnitt 76mm x 76mm) für 1x Installationsgerät mit Rahmen aus einem Flächenprogramm, Kunststoff steingrau RAL 7030 | HAGER | Tehalit L9600 RAL7030 Geräteblende 1fach steingrau für BR(H)70130 / BR(H)85130 | 5
| Hager Tehalit L96009001 | 4012740112413 | Zubehör für Brüstungskanal BR / BRH 70130 / 85130 mit Deckelbreite 100mm, Geräteblende 1fach (Länge 125mm mit Ausschnitt 76mm x 76mm) für 1x Installationsgerät mit Rahmen aus einem Flächenprogramm, Kunststoff cremeweiß RAL 9001 | HAGER | Tehalit L9600 RAL9001 Geräteblende 1fach cremeweiß für BR(H)70130 / BR(H)85130 | 6
| Hager Tehalit L96027030 107945 | 4012740107945 | Zubehör für Brüstungskanal BR / BRH 70130 / 85130 mit Deckelbreite 100mm, Geräteblende 2fach Breite 250mm mit Ausschnitt 76mm x 147mm für 2x Installationsgerät mit 2fach-Rahmen aus einem Flächenprogramm, Kunststoff steingrau RAL 7030 | HAGER | Tehalit L9602 RAL7030 Geräteblende 2fach steingrau für BR(H)70130 / BR(H)85130 | 10
| Hager Tehalit L96037030 107969 | 4012740107969 | Zubehör für Brüstungskanal BR / BRH 70130 / 85130 mit Deckelbreite 100mm, Geräteblende 3fach Breite 375mm mit Ausschnitt 76mm x 218mm für 3x Installationsgerät mit 3fach-Rahmen aus einem Flächenprogramm, Kunststoff steingrau RAL 7030 | HAGER | Tehalit L9603 RAL7030 Geräteblende 3fach steingrau für BR(H)70130 / BR(H)85130 | 3
| Hager Tehalit L96109010 | 4012740211031 | Zubehör für Brüstungskanal BR / BRH 70170 / 85170 mit Deckelbreite 120mm, Geräteblende 1fach (Länge 125mm mit 1 Ausschnitt 75mm x 75mm) für 1x Installationsgerät mit 1fach-Rahmen aus einem Flächenprogramm, für Standard, Kunststoff halogenfrei reinweiß RAL 9010 | HAGER | Tehalit L9610 RAL9010 Geräteblende 1-fach für BR / BRH ..170, reinweiß | 1
| Hager Tehalit L98019001 | 4012740113441 | Zubehör für Brüstungskanal BR / BRH 70130 / 85130 mit Deckelbreite 100mm, Geräteblende 2fach (Länge 180mm mit 2 Ausschnitten je 60mm x 60mm) für 2x Installationsgerät mit 2fach-Rahmen aus einem Flächenprogramm, für Standard-Installationsabstand 71mm, Kunststoff cremeweiß RAL 9001 | HAGER | Tehalit L9801 RAL9001 Geräteblende 2fach cremeweiß für BR(H)70130 / BR(H)85130 | 8
| Hager Tehalit LF2002009001 VPE | 4012740100212 | Leitungsführungskanal LF20020, bestehend aus Unterteil und außen aufsitzendem Deckel, Höhe 20mm x Breite 20mm, Kunststoff PVC cremeweiß RAL 9001, Pack mit 18 Stangen á 2m = 36m, wegen Überlänge kein Versand per Paketdienst! | HAGER | Tehalit LF20020 RAL9001 Leitungsführungskanal cremeweiß (36m) | 1
| Hager Tehalit LF2502549016 | 4012740011778 | Zubehör für Leitungsführungskanal LF25025 (25mm x 25mm), Inneneck als Zwischenblende mit Schnittstellenkaschierung Länge sichtbar 50mm x 50mm, Kunststoff verkehrsweiß RAL 9016 | HAGER | Tehalit LF250254 RAL9016 Inneneck verkehrsweiß zu LF25025 | 3
| Hager Tehalit LF3003089016 | 4012740011877 | Zubehör für Leitungsführungskanal LF30030 (30mm x 30mm), T-Stück als Zwischenblende Länge sichtbar 130mm, seitlich als T- oder X-Kreuzstück ausschneidbar bis Kanalbreite 90mm, Kunststoff verkehrsweiß RAL 9016 | HAGER | Tehalit LF300308 RAL9016 T-Abzweigstück universal für LF30030 | 10
| Hager Tehalit LF3004549016 | 4012740011907 | Zubehör für Leitungsführungskanal LF30045 / LFH30045, Inneneck als Blende / Abdeckung Kunststoff verkehrsweiß RAL9016 | HAGER | Tehalit LF300454 RAL9016 Inneneck für LF / LFH 30045, verkehrsweiß | 1
| Hager Tehalit LF3006069016 | 4012740011983 | Zubehör für Leitungsführungskanal LF30060 (30mm x 57mm), Endplatte / Endstück Kunststoff verkehrsweiß RAL 9016 | HAGER | Tehalit LF300606 RAL9016 Endstück für LF30060 | 2
| Hager Tehalit LF4004049016 | 4012740012027 | Zubehör für Leitungsführungskanal LF40040 / LFH40040, Inneneck als Blende / Abdeckung Kunststoff verkehrsweiß RAL9016 | HAGER | Tehalit LF400404 RAL9016 Inneneck für LF / LFH 40040, verkehrsweiß | 3
| Hager Tehalit LF6019009010 VPE 875264 | 4012740875264 | Leitungsführungskanal LF60230, bestehend aus Unterteil und außen aufsitzendem Deckel, Höhe 60mm x Breite 190mm, Kunststoff PVC reinweiß RAL 9010, Pack mit 4 Stangen á 2m = 8m, wegen Überlänge kein Versand per Paketdienst! | HAGER | Tehalit LF60190 RAL9010 Leitungsführungskanal reinweiß (8m) | 3
| Hager Tehalit LF6023007035 4m 875288 | 4012740875288 | Leitungsführungskanal LF60230, bestehend aus Unterteil und außen aufsitzendem Deckel, Höhe 60mm x Breite 230mm, Kunststoff PVC lichtgrau RAL 7035, Rest-Pack mit 2 Stangen á 2m = 4m, wegen Überlänge kein Versand per Paketdienst! | HAGER | Tehalit LF60230 RAL7035 Leitungsführungskanal lichtgrau (4m) | 1
| Hager Tehalit LF6023007035 VPE 875288 | 4012740875288 | Leitungsführungskanal LF60230, bestehend aus Unterteil und außen aufsitzendem Deckel, Höhe 60mm x Breite 230mm, Kunststoff PVC lichtgrau RAL 7035, Pack mit 4 Stangen á 2m = 8m, wegen Überlänge kein Versand per Paketdienst! | HAGER | Tehalit LF60230 RAL7035 Leitungsführungskanal lichtgrau (8m) | 1
| Hager Tehalit LF6023009010 VPE 875301 | 4012740875301 | Leitungsführungskanal LF60230, bestehend aus Unterteil und außen aufsitzendem Deckel, Höhe 60mm x Breite 230mm, Kunststoff PVC reinweiß RAL 9010, Pack mit 4 Stangen á 2m = 8m, wegen Überlänge kein Versand per Paketdienst! | HAGER | Tehalit LF60230 RAL9010 Leitungsführungskanal reinweiß (8m) | 2
| Tehalit LFF300639001 899208 | 4012740899208 | Zubehör für Leitungsführungskanal LF30060 / LFF30060, Außeneck verstellbar Kunststoff cremeweiß RAL9001 | HAGER | Tehalit LFF30063 RAL9001 Außeneck verstellbar | 1
| Hager Tehalit LFF4006048014 | 4012740022507 | Zubehör für Leitungsführungskanal LF40060 / LFF40060 (LF 40x57mm), Inneneck verstellbar Kunststoff ABS braun RAL 8014, Nachfolge-Typ zu LFF400648014 / EAN 4012740899437 | HAGER | Tehalit LFF400604 RAL8014 Inneneck verstellbar für LF / LFF 40060 | 4
| Hager Tehalit LFF400639001 899260 | 4012740899260 | Zubehör für Leitungsführungskanal LF40060 / LFF40060, Außeneck verstellbar Kunststoff cremeweiß RAL 9001 | HAGER | Tehalit LFF40063 RAL9001 Außeneck verstellbar | 1
| Hager Tehalit LFF400639010 899277 | 4012740899277 | Zubehör für Leitungsführungskanal LF40060 / LFF40060, Außeneck verstellbar Kunststoff reinweiß RAL 9010 | HAGER | Tehalit LFF40063 RAL9010 Außeneck verstellbar | 2
| Hager Tehalit LFF400647035 899420 | 4012740899420 | Zubehör für Leitungsführungskanal LF40060 / LFF40060, Inneneck verstellbar Kunststoff lichtgrau RAL 7035 | HAGER | Tehalit LFF40064 RAL7035 Inneneck verstellbar | 4
| Tehalit LFF400649001 899444 | 4012740899444 | Zubehör für Leitungsführungskanal LF40060 bzw. LFF40060, Inneneck verstellbar Kunststoff halogenfrei cremeweiß RAL9001 | HAGER | Tehalit LFF40064 RAL9001 Inneneck verstellbar | 2
| Hager Tehalit LFF400649010 | 4012740899451 | Zubehör für Leitungsführungskanal LF40060 / LFF40060, Inneneck verstellbar Kunststoff reinweiß RAL 9010 | HAGER | Tehalit LFF40064 RAL9010 Inneneck verstellbar für LF / LFF 40060 | 1
| Hager Tehalit LFF400939010 | 4012740868006 | Zubehör für Leitungsführungskanal LF40090 / LFF40090, Außenneck verstellbar Kunststoff reinweiß RAL 9010 | HAGER | Tehalit LFF40093 RAL9010 Außeneck verstellbar für LF / LFF 40090 | 2
| Tehalit LFF401149010 868143 | 4012740868143 | Zubehör für Leitungsführungskanal LF40110 / LFF40110, Inneneck verstellbar reinweiß RAL 9010 | HAGER | Tehalit LFF40114 RAL9010 Inneneck verstellbar | 3
| Hager Tehalit LFF600637035 899314 | 4012740899314 | Zubehör für Leitungsführungskanal LF60060 / LFF60060, Außeneck verstellbar Kunststoff lichtgrau RAL 7035 | HAGER | Tehalit LFF60063 RAL7035 Außeneck verstellbar | 1
| Hager Tehalit LFF600669010 | 4012740899703 | Zubehör für Leitungsführungskanal LF30060 / LFF30060 / LF40060 / LFF40060 / LF60060 / LFF60060, Endstück / Endplatte verstellbar für unterschiedliche Kanalhöhe Kunststoff halogenfrei reinweiß RAL 9010 | HAGER | Tehalit LFF60066 RAL9010 Endstück verstellbar für LF/LFF 30060 / 40060/ 60060 | 14
| Hager Tehalit LFF600669011 | 4012740856942 | Zubehör für Leitungsführungskanal LF30060 / LFF30060 / LF40060 / LFF40060 / LF60060 / LFF60060, Endstück / Endplatte verstellbar für unterschiedliche Kanalhöhe Kunststoff halogenfrei graphitschwarz RAL 9011 | HAGER | Tehalit LFF60066 RAL9011 Endstück verstellbar für LF/LFF 30060 / 40060/ 60060 | 3
| Tehalit LFF600949010 868266 | 4012740868266 | Zubehör für Leitungsführungskanal LF60090 / LFF60090, Innenneck verstellbar Kunststoff reinweiß RAL 9010 | HAGER | Tehalit LFF60094 RAL9010 Inneneck verstellbar | 1
| Hager Tehalit LFF600967030 868310 | 4012740868310 | Zubehör für Leitungsführungskanal LF40090 / LFF40090 bzw. LF60090 / LFF60090, Endstück tiefenverstellbar Kunststoff steingrau RAL 7030 | HAGER | Tehalit LFF60096 RAL7030 Endstück steingrau für LF / LFF 40090 / 60090 | 3
| Hager Tehalit LFF600969010 | 4012740868303 | Zubehör für Leitungsführungskanal LF40090 / LFF40090 bzw. LF60090 / LFF60090, Endstück tiefenverstellbar Kunststoff reinweiß RAL 9010 | HAGER | Tehalit LFF60096 RAL9010 Endstück für LF / LFF 40090 / 60090 | 5
| Hager Tehalit LFF601137035 898843 | 4012740898843 | Zubehör für Leitungsführungskanal LF600110 / LFF60110, Außeneck verstellbar Kunststoff lichtgrau RAL 7035 | HAGER | Tehalit LFF60113 RAL7035 Außeneck verstellbar | 1
| Hager Tehalit LFF601139001 898850 | 4012740898850 | Zubehör für Leitungsführungskanal LF600110 / LFF60110, Außeneck verstellbar Kunststoff cremeweiß RAL9001 | HAGER | Tehalit LFF60113 RAL9001 Außeneck verstellbar | 1
| Hager Tehalit LFF601149001 898973 | 4012740898973 | Zubehör für Leitungsführungskanal LF600110 / LFF60110, Inneneck verstellbar Kunststoff cremeweiß RAL9001 | HAGER | Tehalit LFF60114 RAL9001 Inneneck verstellbar | 2
| Tehalit LFF601157035 899086 | 4012740899086 | Zubehör für Leitungsführungskanal LF60110 bzw. LFF60110, Flachwinkel Kunststoff halogenfrei lichtgrau RAL7035 | HAGER | Tehalit LFF60115 RAL7035 Flachwinkel | 1
| Hager Tehalit LFF601159011 | 4012740856973 | Zubehör für Leitungsführungskanal LF600110 / LFF60110, Flachwinkel Kunststoff halogenfrei graphitschwarz RAL 9011 | HAGER | Tehalit LFF60115 RAL9011 Flachwinkel für LF60110 graphit-schwarz | 60
| Hager Tehalit LFF601169010 868426 | 4012740868426 | Zubehör für Leitungsführungskanal LF40110 / LFF40110 / LF60110 / LFF60110 / LFH40110 / LFH60110, Endstück / Endplatte verstellbar für unterschiedliche Kanalhöhe Kunststoff halogenfrei reinweiß RAL 9010 | HAGER | Tehalit LFF60116 RAL9010 Endstück reinweiß LF / LFF / LFH 40110 / 60110 | 8
| Hager Tehalit LFH2002009010 28m 856539 | 4012740856539 | Leitungsführungskanal LFH20020, bestehend aus Unterteil und außen aufsitzendem Deckel, Höhe 20mm x Breite 20mm, Kunststoff halogenfrei reinweiß RAL 9010, Pack mit 14 Stangen á 2m = 28m, wegen Überlänge kein Versand per Paketdienst! | HAGER | Tehalit LFH20020 RAL9010 Leitungsführungskanal halogenfrei reinweiß (28m) | 1
| Hager Tehalit LFH2002009010 VPE 856539 | 4012740856539 | Leitungsführungskanal LFH20020, bestehend aus Unterteil und außen aufsitzendem Deckel, Höhe 20mm x Breite 20mm, Kunststoff halogenfrei reinweiß RAL 9010, Pack mit 18 Stangen á 2m = 36m, wegen Überlänge kein Versand per Paketdienst! | HAGER | Tehalit LFH20020 RAL9010 Leitungsführungskanal halogenfrei reinweiß (36m) | 5
| Hager Tehalit LFS400600VERZ VPE 202992 | 4012740202992 | LFS Leitungsführungskanal Stahlblech verzinkt Höhe 40mm x Breite 60mm, Pack mit 6 Stangen á 2m = 12m, wegen Überlänge kein Versand per Paketdienst | HAGER | Tehalit LFS40060 0 VERZ Leitungsführungskanal Stahl 40x60 verzinkt (12m) | 1
| Hager Tehalit LFS400605VERZ | 4012740023061 | Zubehör für Leitungsführungskanal LFS40060 (Höhe 40mm x Breite 60mm), Flachwinkel Stahlblech verzinkt, Nachfolge-Typ zu R2555VERZ / EAN 4012740215633 | HAGER | Tehalit LFS400605 VERZ Flachwinkel Stahl verzinkt für LFS40060 | 1
| Hager Tehalit LFS400606VERZ | 4012740023078 | Zubehör für Leitungsführungskanal LFS40060 (Höhe 40mm x Breite 60mm), Endstück Stahlblech verzinkt | HAGER | Tehalit LFS400606 VERZ Endstück Stahl verzinkt für LFS40060 | 1
| Tehalit LFS601000VERZ 230476 | 4012740230476 | LFS Leitungsführungskanal Stahlblech verzinkt Höhe 60mm x Breite 100mm, Rest-Pack mit 1 Stange á 2m = 2m, wegen Überlänge kein Versand per Paketdienst | HAGER | Tehalit LFS60100 0 VERZ Leitungsführungskanal Stahl 60x100 verzinkt (2m) | 1
| Tehalit M53339001 213264 | 4012740213264 | Zubehör für Sockelleistenkanal mit Teppichkante SL20053, Endstück rechts Kunststoff cremeweiß RAL9001 | HAGER | Tehalit M5333 RAL9001 Endstück rechts für SL20053 | 79
| Tehalit M53349001 213301 | 4012740213301 | Zubehör für Sockelleistenkanal mit Teppichkante SL20053, Endstück links Kunststoff cremeweiß RAL9001 | HAGER | Tehalit M5334 RAL9001 Endstück links für SL20053 | 63
| Tehalit M53439001 213349 | 4012740213349 | Zubehör für Sockelleistenkanal mit Teppichkante SL20073, Endstück rechts Kunststoff cremeweiß RAL9001 | HAGER | Tehalit M5343 RAL9001 Endstück rechts für SL20073 | 113
| Tehalit M53449001 213387 | 4012740213387 | Zubehör für Sockelleistenkanal mit Teppichkante SL20073, Endstück links Kunststoff cremeweiß RAL9001 | HAGER | Tehalit M5344 RAL9001 Endstück links für SL20073 | 68
| Tehalit M53449010 312578 | 4012740312578 | Zubehör für Sockelleistenkanal mit Teppichkante SL20073, Endstück links Kunststoff reinweiß RAL9010 | HAGER | Tehalit M5344 RAL9010 Endstück links für SL20073 | 3
| Tehalit M53919001 105088 | 4012740105088 | Zubehör für Leitungsführungskanal LF30060, Inneneck Kunststoff cremeweiß RAL9001 | HAGER | Tehalit M5391 RAL9001 Inneneck | 4
| Tehalit M53919010 338363 | 4012740338363 | Zubehör für Leitungsführungskanal LF30061 / LF30061, Inneneck reinweiß RAL 9010 | HAGER | Tehalit M5391 RAL9010 Inneneck | 2
| Tehalit M53929001 105095 | 4012740105095 | Zubehör für Leitungsführungskanal LF30060, Außeneck Kunststoff cremeweiß RAL9001 | HAGER | Tehalit M5392 RAL9001 Außeneck | 1
| Hager Tehalit M53937030 105118 | 4012740105118 | Zubehör für Leitungsführungskanal LF30060 / LF30061, Endplatte / Endstück Kunststoff steingrau RAL 7030 | HAGER | Tehalit M5393 RAL7030 Endstück steingrau für LF 30060 / 30061 | 3
| Hager Tehalit M53939001 105194 | 4012740105194 | Zubehör für Leitungsführungskanal LF30060 / LF30061, Endplatte / Endstück Kunststoff cremeweiß RAL 9001 | HAGER | Tehalit M5393 RAL9001 Endstück cremeweiß für LF 30060 / 30061 | 5
| Hager Tehalit M54029001 | 4012740104999 | Zubehör für Leitungsführungskanal LF40060 / LF40061, Außeneck Kunststoff cremeweiß RAL 9001 | HAGER | Tehalit M5402 RAL9001 Außeneck cremeweiß für LF 40060 / 40061 | 171
| Hager Tehalit M54029010 | 4012740338561 | Zubehör für Leitungsführungskanal LF40060 / LF40061, Außeneck Kunststoff reinweiß RAL 9010 | HAGER | Tehalit M5402 RAL9010 Außeneck reinweiß für LF 40060 / 40061 | 10
| Hager Tehalit M54039001 105200 | 4012740105200 | Zubehör für Leitungsführungskanal LF40060 / LF40061, Endplatte / Endstück Kunststoff cremeweiß RAL 9001 | HAGER | Tehalit M5403 RAL9001 Endstück cremeweiß für LF 40060 / 40061 | 4
| Hager Tehalit M54419010 | 4012740339056 | Zubehör für Leitungsführungskanal LF60060 / LF60061, Inneneck Kunststoff reinweiß RAL 9010 | HAGER | Tehalit M5441 RAL9010 Inneneck für LF 60060 / 60061, reinweiß | 3
| Hager Tehalit M54437030 105149 | 4012740105149 | Zubehör für Leitungsführungskanal LF60060 / LF60061, Endplatte / Endstück Kunststoff steingrau RAL 7030 | HAGER | Tehalit M5443 RAL7030 Endstück steingrau für LF 60060 / 60061 | 1
| Hager Tehalit M54439010 339087 | 4012740339087 | Zubehör für Leitungsführungskanal LF60060 / LF60061, Endplatte / Endstück Kunststoff reinweiß RAL 9010 | HAGER | Tehalit M5443 RAL9010 Endstück reinweiß für LF 60060 / 60061 | 3
| Tehalit M54517030 104869 | 4012740104869 | Zubehör für Leitungsführungskanal LF40090, Inneneck Kunststoff grau RAL7030 | HAGER | Tehalit M5451 RAL7030 Inneneck | 1
| Tehalit M54519001 105262 | 4012740105262 | Zubehör für Leitungsführungskanal LF40090, Inneneck Kunststoff cremeweiß RAL9001 | HAGER | Tehalit M5451 RAL9001 Inneneck | 2
| Hager tehalit M54537030 105132 | 4012740105132 | Zubehör für Leitungsführungskanal LF40090 / LF40091, Endplatte / Endstück Kunststoff steingrau RAL 7030 | HAGER | Tehalit M5453 RAL7030 Endstück steingrau für LF 40090 / 40091 | 5
| Tehalit M54539001 105224 | 4012740105224 | Zubehör für Leitungsführungskanal LF40090 / LF40091, Endplatte Kunststoff cremeweiß RAL9001 | HAGER | Tehalit M5453 RAL9001 Endplatte | 30
| Hager Tehalit M54639001 105255 | 4012740105255 | Zubehör für Leitungsführungskanal LF60090 / LF60091, Endplatte / Endstück Kunststoff cremeweiß RAL 9001 | HAGER | Tehalit M5463 RAL9001 Endstück cremeweiß für LF 60090 / 60091 | 1
| Tehalit M55017030 105378 | 4012740105378 | Zubehör für Fensterbankkanal FB60110 bzw. Leitungsführungskanal LF60110, Inneneck Kunststoff grau RAL7030 | HAGER | Tehalit M5501 RAL7030 Inneneck | 3
| Hager Tehalit M55019010 | 4012740339278 | Zubehör für Leitungsführungskanal LF60110 / LF60111 bzw. FB60110 / FB60111, Inneneck, Kunststoff reinweiß RAL 9010 | HAGER | Tehalit M5501 RAL9010 Inneneck für LF/FB 60110 / 60111 | 4
| Tehalit M55027030 105385 | 4012740105385 | Zubehör für Fensterbankkanal FB60110 bzw. Leitungsführungskanal LF60110, Außeneck Kunststoff grau RAL7030 | HAGER | Tehalit M5502 RAL7030 Außeneck | 4
| Hager Tehalit M55029010 | 4012740339285 | Zubehör für Leitungsführungskanal LF60110 / LF60111 bzw. FB60110 / FB60111, Außeneck, Kunststoff reinweiß RAL 9010 | HAGER | Tehalit M5502 RAL9010 Außeneck LF/FB 60110 / 60111, reinweiß | 1
| Hager Tehalit M55059010 | 4012740339292 | Zubehör für Leitungsführungskanal LF60110 / LF60111 bzw. FB60110 / FB60111, Flachwinkel 90', Kunststoff reinweiß RAL 9010 | HAGER | Tehalit M5505 RAL9010 Flachwinkel für LF/FB 60110 / 60111 | 1
| Hager Tehalit M55069001 108898 | 4012740108898 | Zubehör für Leitungsführungskanal LF60110 / LF60111 bzw. Fensterbankkanal FB60110 / FB60111, T-Abzweig und Kreuzstück, variabel einsetzbares Hauben-Formteil als universelles T-Stück oder Kreuzung für Leitungsführungskanal Höhe 40mm / 60mm, Kunststoff cremeweiß RAL 9001 | HAGER | Tehalit M5506 RAL9001 T-Stück bzw. Kreuzstück für LF/FB 60110 / 60111 | 2
| Tehalit M55119001 105675 | 4012740105675 | Zubehör für Fensterbankkanal FB60130, Inneneck Kunststoff cremeweiß RAL9001 | HAGER | Tehalit M5511 RAL9001 Inneneck | 2
| Hager Tehalit M55139001 | 4012740105804 | Zubehör für Leitungsführungskanal Fensterbankkanal FB60130, Endplatte / Endstück Kunststoff PVC cremeweiß RAL 9001 | HAGER | Tehalit M5513 RAL9001 Endstück cremeweiß für FB 60130 | 15
| Hager Tehalit M55139010 | 4012740337427 | Zubehör für Leitungsführungskanal Fensterbankkanal FB60130, Endplatte / Endstück Kunststoff PVC reinweiß RAL 9010 | HAGER | Tehalit M5513 RAL9010 Endstück reinweiß für FB 60130 | 3
| Tehalit M55217030 105514 | 4012740105514 | Zubehör für Fensterbankkanal FB60150 bzw. Leitungsführungskanal LF60151, Inneneck Kunststoff grau RAL7030 | HAGER | Tehalit M5521 RAL7030 Inneneck | 1
| Tehalit M55227030 105521 | 4012740105521 | Zubehör für Fensterbankkanal FB60150 bzw. Leitungsführungskanal LF60151, Außeneck Kunststoff grau RAL7030 | HAGER | Tehalit M5522 RAL7030 Außeneck | 1
| Tehalit M55229001 105705 | 4012740105705 | Zubehör für Fensterbankkanal FB60150 bzw. Leitungsführungskanal LF60151, Außeneck Kunststoff cremeweiß RAL9001 | HAGER | Tehalit M5522 RAL9001 Außeneck | 2
| Tehalit M55237030 105750 | 4012740105750 | Zubehör für Fensterbankkanal FB60150 bzw. Leitungsführungskanal LF60151, Endplatte Kunststoff grau RAL7030 | HAGER | Tehalit M5523 RAL7030 Endplatte | 5
| Hager Tehalit M55237035 | 4012740137409 | Zubehör für Leitungsführungskanal LF60150 / LF60151 / LFH60150 / LFH60151 bzw. Fensterbankkanal FB60150 / FB60151, Endplatte / Endstück Kunststoff halogenfrei lichtgrau RAL 7035 | HAGER | Tehalit M5523 RAL7035 Endstück lichtgrau für LF / LFH 60150 / 60151 | 3
| Hager Tehalit M55239001 105811 | 4012740105811 | Zubehör für Leitungsführungskanal LF60150 / LF60151 / LFH60150 / LFH60151 bzw. Fensterbankkanal FB60150 / FB60151, Endplatte / Endstück Kunststoff halogenfrei cremeweiß RAL 9001 | HAGER | Tehalit M5523 RAL9001 Endstück cremeweiß für LF / LFH / FB 60150 / 60151 | 3
| Tehalit M55259001 | 4012740105729 | Zubehör für Fensterbankkanal FB60150 / Leitungsführungskanal LF60151, Flachwinkel Kunststoff cremeweiß RAL 9001 | HAGER | Tehalit M5525 RAL9001 Flachwinkel | 10
| Tehalit M55259010 339407 | 4012740339407 | Zubehör für Leitungsführungskanal LF60150 / LF60151 / LFH60150 / LFH60151 bzw. Fensterbankkanal FB60150 / FB60151, Flachwinkel Kunststoff halogenfrei reinweiß RAL 9010 | HAGER | Tehalit M5525 RAL9010 Flachwinkel für LF / FB 60x150 | 1
| Tehalit M55317030 105569 | 4012740105569 | Zubehör für Fensterbankkanal FB60190 bzw. Leitungsführungskanal LF60191, Inneneck Kunststoff grau RAL7030 | HAGER | Tehalit M5531 RAL7030 Inneneck | 7
| Tehalit M55327030 105576 | 4012740105576 | Zubehör für Fensterbankkanal FB60190 bzw. Leitungsführungskanal LF60191, Außeneck Kunststoff grau RAL7030 | HAGER | Tehalit M5532 RAL7030 Außeneck | 3
| Tehalit M55329001 105842 | 4012740105842 | Zubehör für Fensterbankkanal FB60190 bzw. Leitungsführungskanal LF60191, Außeneck Kunststoff cremeweiß RAL9001 | HAGER | Tehalit M5532 RAL9001 Außeneck | 4
| Tehalit M55357030 105583 | 4012740105583 | Zubehör für Fensterbankkanal FB60190 bzw. Leitungsführungskanal LF60191, Flachwinkel Kunststoff grau RAL7030 | HAGER | Tehalit M5535 RAL7030 Flachwinkel | 1
| Tehalit M55359001 109963 | 4012740109963 | Zubehör für Fensterbankkanal FB60190 bzw. Leitungsführungskanal LF60191, Flachwinkel Kunststoff cremeweiß RAL9001 | HAGER | Tehalit M5535 RAL9001 Flachwinkel | 1
| Hager Tehalit M55437030 | 4012740105774 | Zubehör für Leitungsführungskanal LF60230 / LF60231 / LFH60230 / LFH60231 bzw. Fensterbankkanal FB60230 / FB60231, Endplatte / Endstück Kunststoff PVC steingrau RAL 7030 | HAGER | Tehalit M5543 RAL7030 Endstück steingrau für LF / FB 60230 / 60231 | 1
| Tehalit M55517030 105910 | 4012740105910 | Zubehör für Sockelleistenkanal SL20051, Inneneck 90' Kunststoff grau RAL 7030 | HAGER | Tehalit M5551 RAL7030 Inneneck für SL20051 | 35
| Hager Tehalit M55519001 | 4012740105965 | Zubehör für Sockelleistenkanal SL20051, Inneneck 90' Kunststoff cremeweiß RAL 9001 | HAGER | Tehalit M5551 RAL9001 Inneneck für SL20051, cremeweiß | 52
| Hager Tehalit M55519010 | 4012740312585 | Zubehör für Sockelleistenkanal SL20051, Inneneck 90' Kunststoff reinweiß RAL 9010 | HAGER | Tehalit M5551 RAL9010 Inneneck reinweiß für SL20051 | 4
| Hager Tehalit M55529010 | 4012740312592 | Zubehör für Sockelleistenkanal SL20051, Außeneck Kunststoff reinweiß RAL 9010 | HAGER | Tehalit M5552 RAL9010 Außeneck reinweiß für SL20051 | 1
| Tehalit M55537030 105941 | 4012740105941 | Zubehör für Sockelleistenkanal SL20051, Endstück rechts Kunststoff grau RAL7030 | HAGER | Tehalit M5553 RAL7030 Endstück rechts für SL20051 | 3
| Tehalit M55539001 105996 | 4012740105996 | Zubehör für Sockelleistenkanal SL20051, Endstück rechts Kunststoff cremeweiß RAL9001 | HAGER | Tehalit M5553 RAL9001 Endstück rechts für SL20051 | 5
| Hager Tehalit M55539010 | 4012740312608 | Zubehör für Sockelleistenkanal SL20051, Endstück rechts Kunststoff reinweiß RAL 9010 | HAGER | Tehalit M5553 RAL9010 Endstück rechts reinweiß für SL20051 | 1
| Hager Tehalit M5554buche 832663 | 4012740832663 | Zubehör für Sockelleistenkanal SL20051, Endstück links Kunststoff buche (Holzdekor) | HAGER | Tehalit M5554 buche Endstück links für SL20051 | 12
| Tehalit M55541019 118224 | 4012740118224 | Zubehör für Sockelleistenkanal SL20051, Endstück links Kunststoff beige RAL1019 | HAGER | Tehalit M5554 RAL1019 Endstück links für SL20051, beige | 1
| Hager Tehalit M55549001 | 4012740106009 | Zubehör für Sockelleistenkanal SL20051, Endstück links Kunststoff cremeweiß RAL 9001 | HAGER | Tehalit M5554 RAL9001 Endstück links für SL20051, cremeweiß | 49
| Hager Tehalit M55549010 | 4012740312615 | Zubehör für Sockelleistenkanal SL20051, Endstück links Kunststoff reinweiß RAL 9010 | HAGER | Tehalit M5554 RAL9010 Endstück links für SL20051, reinweiß | 1
| Hager Tehalit M55559001 | 4012740105989 | Zubehör für Sockelleistenkanal SL20051, Stoßstellen-Abdeckung / Kupplung Breite 30mm cremeweiß RAL 9001 | HAGER | Tehalit M5555 RAL9001 Kupplung für SL20051, cremeweiß | 40
| Hager Tehalit M55619010 312639 | 4012740312639 | Zubehör für Sockelleistenkanal SL20071 / SL20076 / SL20077, Inneneck Kunststoff reinweiß RAL 9010 | HAGER | Tehalit M5561 RAL9010 Inneneck reinweiß für SL 20071 / 20076 / 20077 | 14
| Hager Tehalit M55629010 312646 | 4012740312646 | Zubehör für Sockelleistenkanal SL20071 / SL20076 / SL20077, Außeneck Kunststoff reinweiß RAL 9010 | HAGER | Tehalit M5562 RAL9010 Außeneck reinweiß für SL 20071 / 20076 / 20077 | 16
| Hager Tehalit M55647030 106108 | 4012740106108 | Zubehör für Sockelleistenkanal SL20071, Endstück links Kunststoff grau RAL 7030 | HAGER | Tehalit M5564 RAL7030 Endstück links für SL20071 | 26
| Hager Tehalit M56519010 312684 | 4012740312684 | Zubehör für Sockelleistenkanal SL15100, Inneneck Kunststoff reinweiß RAL 9010 | HAGER | Tehalit M5651 RAL9010 Inneneck reinweiß für SL15100 | 3
| Hager Tehalit M56829010 312769 | 4012740312769 | Zubehör für Sockelleistenkanal SL25100, Außeneck Kunststoff reinweiß RAL 9010 | HAGER | Tehalit M5682 RAL9010 Außeneck reinweiß für SL25100 | 5
| Tehalit M58019001 109901 | 4012740109901 | Zubehör für Leitungsführungskanal LF40040, Inneneck 90' Kunststoff cremeweiß RAL9001 | HAGER | Tehalit M5801 RAL9001 Inneneck für LF40040 | 2
| Tehalit M580290001 109918 | 4012740109918 | Zubehör für Leitungsführungskanal LF40040 / LF40041, Außeneck Kunststoff cremeweiß RAL 9001 | HAGER | Tehalit M5802 RAL9001 Außeneck | 2
| Hager Tehalit M58037030 109871 | 4012740109871 | Zubehör für Leitungsführungskanal LF40040, Endplatte / Endstück Kunststoff steingrau RAL 7030 | HAGER | Tehalit M5803 RAL7030 Endstück steingrau für LF 40040 | 2
| Hager Tehalit M58059001 109932 | 4012740109932 | Zubehör für Leitungsführungskanal LF40040,Flachwinkel Kunststoff PVC cremeweiß RAL 9001 | HAGER | Tehalit M5805 RAL9001 Flachwinkel cremeweiß für LF40040 | 10
| Hager Tehalit M58339001 | 4012740116367 | Zubehör für Fensterbankkanal FB99230, Endplatte / Endstück Kunststoff cremeweiß RAL 9001 | HAGER | Tehalit M5833 RAL9001 Endstück cremeweiß für FB 99230 | 1
| Tehalit M5848 121071 | 4012740121071 | Zubehör für Rangierkanal RK110, Profilhalter Kunststoff schwarz | HAGER | Tehalit M5848 Profilhalter für RK110 | 4
| Hager Tehalit M5900GRAU | 4012740268431 | Zubehör für Brüstungskanal-Systeme, Lamellenträger 10fach Kunststoff PP grau Höhe 250mm kaskadierbar und kürzbar, als Träger für max. 10 Lamellen im Rastermaß 25mm | HAGER | Tehalit M5900 GRAU Lamellenträger 10-fach, 250mm | 1
| Tehalit M59089001 |  | Zubehör für Brüstungskanal BR/BRA85130, Endplatte Kunststoff cremeweiß | HAGER | Tehalit M5908 RAL9001 Endplatte | 5
| Tehalit M59197035 235105 | 4012740235105 | Zubehör für Brüstungskanal BR/A/S, Sicherungsbügel Kunststoff lichtgrau RAL7035 für Lamellenträger | HAGER | Tehalit M5919 RAL7035 Sicherungsbügel | 50
| Tehalit M59619001 132374 | 4012740132374 | Zubehör für Leitungsführungskanal LF30030, Inneneck 90' Kunststoff cremeweiß RAL9001 | HAGER | Tehalit M5961 RAL9001 Inneneck für LF30030 | 10
| Hager Tehalit M59629001 | 4012740132404 | Zubehör für Leitungsführungskanal LF30030, Außeneck 90' Kunststoff cremeweiß RAL9001 | HAGER | Tehalit M5962 RAL9001 Außeneck für LF30030, cremeweiß | 17
| Tehalit M59639001 132435 | 4012740132435 | Zubehör für Leitungsführungskanal LF30030, Endplatte / Endkappe / Abschlussplatte Kunststoff cremeweiß RAL9001 | HAGER | Tehalit M5963 RAL9001 Endplatte für LF30030 | 7
| Tehalit M61139001 152112 | 4012740152112 | Zubehör für Leitungsführungskanal LF15015, Endplatte / Endkappe / Abschlussplatte Kunststoff cremeweiß RAL9001 | HAGER | Tehalit M6113 RAL9001 Endplatte für LF15015 | 4
| Hager Tehalit M61239001 | 4012740152075 | Zubehör für Leitungsführungskanal LF20020 / LFH20020, Endplatte / Endkappe / Abschlussplatte Kunststoff cremeweiß RAL9001 | HAGER | Tehalit M6123 RAL9001 Endplatte cremeweiß für LF / LFH 20020 | 5
| Hager Tehalit M61239010 | 4012740334914 | Zubehör für Leitungsführungskanal LF20020 / LFH20020, Endplatte / Endkappe / Abschlussplatte Kunststoff reinweiß RAL9010 | HAGER | Tehalit M6123 RAL9010 Endplatte reinweiß für LF / LFH 20020 | 1
| Tehalit M61439010 335034 | 4012740335034 | Zubehör für Leitungsführungskanal LF20035 bzw. LF20036, Endplatte Kunststoff reinweiß RAL9010 | HAGER | Tehalit M6143 RAL9010 Endplatte | 16
| Tehalit M61469001 335171 | 4012740335171 | Zubehör für Leituungsführungskanal LF20035 / LF20036, T-Stück / T-Abzweig 90' Kunststoff cremeweiß RAL9001 | HAGER | Tehalit M6146 RAL9001 T-Stück für LF20035 / LF20036 | 3
| Tehalit M66739001 311595 | 4012740311595 | Zubehör für Leitungsführungskanal LFH60090, Endplatte Kunststoff halogenfrei cremeweiß RAL9001 | HAGER | Tehalit M6673 RAL9001 Endplatte | 18
| Tehalit M66919010 860512 | 4012740860512 | Zubehör für Leitungsführungskanal LF60150 / LFH60151, Inneneck reinweiß RAL 9010, halogenfrei | HAGER | Tehalit M6691 RAL9010 Inneneck | 3
| Tehalit M66939010 860536 | 4012740860536 | Zubehör für Leitungsführungskanal LF60150 / LFH60151, Endstück reinweiß RAL 9010, halogenfrei | HAGER | Tehalit M6693 RAL9010 Endstück | 69
| Tehalit M66959010 860543 | 4012740860543 | Zubehör für Leitungsführungskanal LF60150 / LFH60151, Flachwinkel reinweiß RAL 9010, halogenfrei | HAGER | Tehalit M6695 RAL9010 Flachwinkel | 5
| Tehalit M69629001 820264 | 4012740820264 | Zubehör für Sockelleistenkanal SLH20071, Außeneck 90' Kunststoff halogenfrei cremeweiß RAL9001 | HAGER | Tehalit M6962 RAL9001 Außeneck für LFH20071 | 4
| Tehalit M69649001 820288 | 4012740820288 | Zubehör für Sockelleistenkanal SL20071 / SLH20071, Endstück links Kunststoff halogenfrei cremeweiß RAL 9001 | HAGER | Tehalit M6964 RAL9001 Endstück links für SLH20071 / SL20071 | 34
| Tehalit M69729010 820776 | 4012740820776 | Zubehör für Brüstungskanal BRH70172 mit Deckelbreite 120mm, Geräteblende 1fach FM mit Ausschnitt 50mm x 50mm, Kunststoff halogenfrei reinweiß RAL9010 | HAGER | Tehalit M6972 RAL9010 Geräteblende 1-fach FM für BRH70172 | 2
| Hager Tehalit R2504VERZ | 4012740229098 | Zubehör für Leitungsführungskanal LFS40060 (Höhe 40mm x Breite 60mm), Einsteck-Kupplung Stahlblech verzinkt, 1 Paar | HAGER | Tehalit R2504 VERZ Kupplung Stahl verzinkt für LFS40060 (2 Stück / 1 Paar) | 2
| Tehalit R26939010 284318 | 4012740284318 | Zubehör für Stahlblech-Leitungsführungskanal E30 LFS601110, Endstück / Endplatte Stahl reinweiß RAL9010 | HAGER | Tehalit R2693 RAL9010 Endplatte für LFS60100 | 13
| Tehalit R2731VERZ 218214 | 4012740218214 | Zubehör für Leitungsführungskanal LFS60200, Inneneckabdeckung Stahl verzinkt | HAGER | Tehalit R2731VERZ Inneneck-Abdeckung | 1
| Hager Tehalit R3035VERZ | 4012740890113 | Zubehör für Fluchtwegkanal FWK 3E E30 50x110 (Außenmaß ca. Höhe 88mm x Breite 150mm), Flachwinkel Stahlblech verzinkt, Seitenlänge 300mm x 300mm | HAGER | Tehalit R3035 VERZ Flachwinkel verzinkt für FWK 3E 50110 mit Funktionserhalt E30 | 1
| Hager Tehalit R6421VERZ 218948 | 4012740218948 | Zubehör für Brüstungskanal BRS70172 (bei Oberteil-Breite 120mm), Inneneck Stahlblech verzinkt, Länge je Seite 250mm | HAGER | Tehalit R6421 VERZ Inneneck verzinkt für BRS70172 | 2
| Hager Tehalit R64729010 | 4012740901727 | Zubehör für Brüstungskanal BRH70172 (bei Oberteil-Breite 120mm, auch für BRA70172 / BRS70172), Geräteblende 2-fach, Länge 180mm, mit 2 Ausschnitten 60mm x 60mm für Installationsgeräte im Installationsmaß 71mm, Kunststoff halogenfrei reinweiß RAL 9010 | HAGER | Tehalit R6472 RAL9010 Geräteblende 2-fach für BRH70172, reinweiß | 2
| Hager Tehalit R64739010 | 4012740901734 | Zubehör für Brüstungskanal BRH70172 (bei Oberteil-Breite 120mm, auch für BRA70172 / BRS70172), Geräteblende 3-fach, Länge 250mm, mit 3 Ausschnitten 60mm x 60mm für Installationsgeräte im Installationsmaß 71mm, Kunststoff halogenfrei reinweiß RAL 9010 | HAGER | Tehalit R6473 RAL9010 Geräteblende 3-fach für BRH70172, reinweiß | 1
| Hager Tehalit R64829010 | 4012740820820 | Zubehör für Brüstungskanal BRH70132 (bei Oberteil-Breite 100mm, auch für BRA70132 / BRS70132), Geräteblende 32-fach, Länge 250mm, mit 1 Ausschnitten 76mm x 147mm für Installationsgeräte aus einem Rahmenprogramm, Kunststoff halogenfrei reinweiß RAL 9010 | HAGER | Tehalit R6482 RAL9010 Geräteblende 2-fach für BRH70132, reinweiß | 2
| Tehalit R81129010 191784 | 4012740191784 | Zubehör für Brüstungskanal BR..170 mit Deckelbreite 120mm, Geräteblendde Länge 115mm Kunststoff reinweiß RAL 9010, mit Ausschnitt Höhe 79mm x Breite 82mm/92mm für CEE-Steckddose | HAGER | Tehalit R8112 RAL9010 Geräteblende CEE für BR..170 (Deckelbreite 120mm) | 1
| Hager Tehalit R82817035 | 4012740331128 | Zubehör für Fensterbankkanal FB60130, Geräteblende Länge 125mm (1fach Ausschnitt 76x76mm) für 1 Gerät mit Vollabdeckung / Flächenprogramm, Kunststoff lichtgrau RAL 7035 | HAGER | Tehalit R8281 RAL7035 Geräteblende 1-fach für FB OT 130 lichtgrau | 1
| Hager Tehalit R82819010 | 4012740337762 | Zubehör für Fensterbankkanal FB60130, Geräteblende Länge 125mm (1fach Ausschnitt 76x76mm) für 1 Gerät mit Vollabdeckung / Flächenprogramm, Kunststoff reinweiß RAL 9010 | HAGER | Tehalit R8281 RAL9010 Geräteblende 1-fach für FB OT 130 reinweiß | 4
| Hager Tehalit R82867035 | 4012740331135 | Zubehör für Fensterbankkanal FB60130, Geräteblende Länge 250mm (2fach Ausschnitt 147x76mm) für 2 Geräte mit Vollabdeckung / Flächenprogramm, Kunststoff lichtgrau RAL 7035 | HAGER | Tehalit R8286 RAL7035 Geräteblende 2-fach für FB OT 130 lichtgrau | 5
| Hager Tehalit R82869010 | 4012740337779 | Zubehör für Fensterbankkanal FB60130, Geräteblende Länge 250mm (2fach Ausschnitt 147x76mm) für 2 Geräte mit Vollabdeckung / Flächenprogramm, Kunststoff reinweiß RAL 9010 | HAGER | Tehalit R8286 RAL9010 Geräteblende 2-fach für FB OT 130 reinweiß | 4
| Hager Tehalit R82919010 | 4012740337786 | Zubehör für Fensterbankkanal FB60130, Geräteblende Länge 375mm (3fach Ausschnitt 218x76mm) für 3 Geräte mit Vollabdeckung / Flächenprogramm, Kunststoff reinweiß RAL 9010 | HAGER | Tehalit R8291 RAL9010 Geräteblende 3-fach für FB OT 130 reinweiß | 5
| Tehalit R86729001 120111 | 4012740120111 | Zubehör für Brüstungskanal BR/BRH70170/85170 (Deckelbreite 120mm), Geräteblende für CEE-Steckvorrichtung, Loch-Durchmesser 71mm, Befestigungsmaß 60x60mm, Kunststoff cremeweiß RAL9001 | HAGER | Tehalit R8672 RAL9001 Geräteblende CEE | 16
| Tehalit R92829010 201001 | 4012740201001 | Zubehör für Brüstungskanal BRA/BRS..212 mit Deckelbreite 120mm, Geräteblende Länge 250mm (Ausschnitt 147x76mm) für 2 Installationsgeräte aus dem Rahmenprogramm / Flächenprogramm, Stahl reinweiß RAL9010 | HAGER | Tehalit R9282 RAL9010 Blende 2fach R7 für BRA/BRS..212 | 5
| Tehalit R9286VERZ 192217 | 4012740192217 | Zubehör für Brüstungskanal BRS70170/85170 (Deckelbreite 120mm), Geräteblende blind Länge 250mm ohne Ausschnitt für individuelle Bearbeitung, Stahlblech verzinkt | HAGER | Tehalit R9286 VERZ Geräteblende blind | 4
| Tehalit R9368VERZ 204712 | 4012740204712 | Zubehör für Brüstungskanal BRS70170/85170 (Deckelbreite 120mm), Geräteblende Länge 125mm für CEE-Steckvorrichtung, Loch-Durchmesser 71mm, Befestigungsmaß 60x60mm, Stahl verzinkt | HAGER | Tehalit R9368 VERZ Geräteblende CEE | 4
| Tehalit R94819001 248587 | 4012740248587 | Zubehör für Brüstungskanal BRA/BRS..132, Geräteblende Länge 125mm (Ausschnitt 76x76mm) für 1 Gerät mit Vollabdeckung / Flächenprogramm, Kunststoff cremeweiß RAL 9001 | HAGER | Tehalit R9481 RAL9001 Geräteblende 1fach | 1
| Tehalit R9502ELN 297943 | 4012740297943 | Zubehör für Brüstungskanal BRA70132 / BRA85132, Geräteblende Höhe 100mm x Länge 250mm Aluminium natur eloxiert mit Ausschnitt Höhe 76mm x Breite 147mm für 2 Installationsgeräte (Flächenprogramme) | HAGER | Tehalit R9502 ELN Geräteblende Alu 2fach | 1
| Tehalit R9512ELN 298193 | 4012740298193 | Zubehör für Brüstungskanal BRA70172 / BRA85172 / BRA70212 / BRA85212, Geräteblende Höhe 120mm x Länge 250mm Aluminium natur eloxiert mit Ausschnitt Höhe 76mm x Breite 147mm für 2 Installationsgeräte (Flächenprogramme) | HAGER | Tehalit R9512 ELN Geräteblende Alu 2fach | 3
| Tehalit R9591ELN 297660 | 4012740297660 | Zubehör für Brüstungskanal BRA/BRS…212 (Deckelbreite 120mm), Geräteblende 1fach mit Ausschnitt 76x76mm für 1x Installationsgerät Flächenprogramm, Aluminium natur eloxiert | HAGER | Tehalit R9591 ELN Geräteblende 1fach | 1
| Hager Tehalit R9816VERZ 201711 | 4012740201711 | Zubehör für Brüstungskanal BRS70172 (bei Oberteil-Breite 120mm), Bausatz T-Stück für T-Abzweig 90' Stahlblech verzinkt, Länge 500mm | HAGER | Tehalit R9821 VERZ T-Stück verzinkt für BRS70172 | 1
| Hager Tehalit SL1705259016 | 4012740017503 | Zubehör für Sockelleistenkanal SL17052, Flachwinkel 90' als Türumfahrung, bestehend aus Unterteil mit Abdeckung Kunststoff verkehrsweiß RAL 9016 | HAGER | Tehalit SL170525 RAL9016 Flachwinkel 90' Türumfahrung verkehrsweiß für SL17052 | 1
| Hager Tehalit 146425 SL1807501019 | 4012740146425 | Aufbodenkanal PVC bestehend aus Unterteil 4-zügig und Halbrund-Abdeckung beige RAL 1019, Breite 75mm x Höhe 18mm, Rest-Pack mit 7 Stangen á 2m = 14m, ACHTUNG: wegen Überlänge kein Versand per Paketdienst | HAGER | Tehalit SL180750 RAL1019 Aufbodenkanal PVC beige (14m) | 1
| Hager Tehalit 138192 SL1807507030 | 4012740138192 | Aufbodenkanal PVC bestehend aus Unterteil 4-zügig und Halbrund-Abdeckung steingrau RAL 7030, Breite 75mm x Höhe 18mm, Rest-Pack mit 6 Stangen á 2m = 12m, ACHTUNG: wegen Überlänge kein Versand per Paketdienst | HAGER | Tehalit SL180750 RAL7030 Aufbodenkanal PVC grau (12m) | 1
| Hager Tehalit SL2005539010 | 4012740894012 | Zubehör für Sockelleistenkanal SL20055, Außeneck verstellbar, Kunststoff reinweiß RAL 9010 | HAGER | Tehalit SL200553 RAL9010 Außeneck verstellbar reinweiß | 1
| Tehalit SL200554D1 894111 | 4012740894111 | Zubehör für Sockelleistenkanal SL20055, Inneneck verstellbar, Kunststoff aluminium | HAGER | Tehalit SL200554 D1 Inneneck verstellbar aluminium | 1
| Tehalit SL200556D2 894203 | 4012740894203 | Zubehör für Sockelleistenkanal SL20055, Endstück Kunststoff Dekor buche mit Haltestück, geeignet für rechts oder links | HAGER | Tehalit SL200556 D2 Endstück für SL20055 buche rechts/links | 2
| Hager Tehalit SL2005569010 | 4012740894173 | Zubehör für Sockelleistenkanal SL20055, Endstück Kunststoff reinweiß RAL 9010 mit Haltestück, geeignet für rechts oder links | HAGER | Tehalit SL200556 RAL9010 Endstück für SL20055 reinweiß rechts/links | 12
| Tehalit SL200557D1 894272 | 4012740894272 | Zubehör für Sockelleistenkanal SL20055, Stoßstellenkaschierung / Abdeckung für Verbindungsstelle Kunststoff Dekor aluminium | HAGER | Tehalit SL200557 D1 Kaschierung aluminium für Stoßstelle für SL20055 | 37
| Hager Tehalit SL2005589010 | 4012740894333 | Zubehör für Sockelleistenkanal SL20055 (SL 20x55), Bausatz für Abzweig auf Aufbodenkanäle, Modul Breite 180mm x Tiefe 40mm mit 4 optional einsetzbaren Blenden (wand- und fußbodenseitig) für Aufbodenkanal-Varianten bzw. zum individuellen Ausschnitt, Kunststoff reinweiß RAL 9010 / seitlich chrom | HAGER | Tehalit SL200558 RAL9010 Abzweig 3D auf Aufbodenkanal reinweiß, für SL20055 | 2
| Hager Tehalit SL20055900D1 894388 | 4012740894388 | Zubehör für Sockelleistenkanal SL20055, Geräteträger als Doppelsteckdose bestückt mit 2x Schuko-Steckdose Modul 45 schwarz, Geräteträger Gehäuse Kunststoff aluminium (silbergrau lackiert) | HAGER | Tehalit SL20055900 D1 Geräteträger Doppel-Schuko-Steckdose aluminium für SL20055 | 24
| Hager Tehalit SL200559009010 | 4012740894364 | Zubehör für Sockelleistenkanal SL20055 (SL 20x55), Geräteträger als Doppelsteckdose bestückt mit Doppel-.Schuko-Steckdose Modul 45, Kunststoff reinweiß RAL 9010 | HAGER | Tehalit SL20055900 RAL9010 Geräteträger Doppel-Schuko-Steckdose reinweiß für SL20055 | 7
| Tehalit SL20055907D1 894449 | 4012740894449 | Zubehör für Sockelleistenkanal SL20055, Geräteträger als Datensteckdose bestückt mit 2x Buchse/Jack RJ45 Cat.6a, Kunststoff aluminium (silbergrau lackiert) | HAGER | Tehalit SL20055907 D1 Geräteträger 2x RJ45 Cat.6a für SL20055 | 2
| Tehalit SL20055911D1 894869 | 4012740894869 | Zubehör für Sockelleistenkanal SL20055, Geräteträger leer universal für 1 UP-/EK Installationsgerät aus einem Flächenprogramm, für Befestigungsspur 60mm, Gehäuse Kunststoff aluminium (silbergrau lackiert) | HAGER | Tehalit SL20055911 D1 Geräteträger leer für Flächenprogramm aluminium für SL20055 | 1
| Hager Tehalit SL200559119011 | 4012740894852 | Zubehör für Sockelleistenkanal SL20055, Geräteträger leer universal für 1 UP-/EK Installationsgerät aus einem Flächenprogramm, für Befestigungsspur 60mm, Gehäuse Kunststoff schwarz RAL 9011 | HAGER | Tehalit SL20055911 RAL9011 Geräteträger leer für Flächenprogramm schwarz für SL20055 | 1
| Tehalit SL200559269010 894814 | 4012740894814 | Zubehör für Sockelleistenkanal SL 20x55, Geräteträger mit Schuko-Steckdose und Bewegungsmelder, Gehäuse Kunststoff reinweiß RAL9010 | HAGER | Tehalit SL20055926 RAL9010 Geräteträger Schuko-Steckdose + Bewegungsmelder | 2
| Hager Tehalit SL20055932D2 | 4012740851855 | Zubehör für Sockelleistenkanal SL20055 (SL 20x55), Ersatzteil Geräteträger-Oberteil mit Ausschnitt Höhe 45mm x Breite 90mm (passend für Doppelsteckdose und als Abdeckung für Geräteträger-Techteil ZP 45mm x 90mm) Kunststoff buche / seitlich chrom | HAGER | Tehalit SL20055932 D2 Ersatz-Abdeckung / Geräteträger-Oberteil buche für SL20055 | 4
| Hager Tehalit SL200559459010 | 4012740851985 | Zubehör für Sockelleistenkanal SL20055 (SL 20x55), Geräteträger-Tech-Teil als Geräteträger-Unterteil / Funktionseinsatz mit Telefonsteckdose TAE NFN, mit Frontblende 45mm x 90mm Kunststoff reinweiß RAL 9010 | HAGER | Tehalit SL20055945 RAL9010 Geräteträger-Techteil TAE NFN reinweiß, für SL20055 | 1
| Tehalit SL20055A9011 894883 | 4012740894883 | Zubehör für Sockelleistenkanal SL20055, Schürze Breite 110mm für Geräteträger, Kunststoff graphitschwarz RAL 9011 | HAGER | Tehalit SL20055A 9011 Geräteträger-Schürze für SL20055 | 7
| Tehalit SL20055AD4 894920 | 4012740894920 | Zubehör für Sockelleistenkanal SL20055, Schürze für Geräteträger, Kunststoff Dekor kirsche | HAGER | Tehalit SL20055A D4 Geräteträger-Schürze für SL20055 | 1
| Tehalit SL20055A9010 | 4012740894876 | Zubehör für Sockelleistenkanal SL20055 (SL 20x55), Schürze Breite 110mm als Blende für die Montage unter den Geräteträger, Kunststoff reinweiß RAL 9010 | HAGER | Tehalit SL20055A RAL9010 Geräteträger-Schürze reinweiß für SL20055 | 2
| Hager Tehalit SL20055AC9016 | 4012740017954 | Zubehör für Sockelleistenkanal SL20055 (SL 20x55), Schürze universal design Breite 90mm als Blende für die Montage unter den Geräteträger, Kunststoff verkehrsweiß RAL 9016 | HAGER | Tehalit SL20055AC RAL9016 Geräteträger-Schürze uni design verkehrsweiß für SL20055 | 19
| Hager Tehalit SL200803D2 895118 | 4012740895118 | Zubehör für Sockelleistenkanal SL20080 (SL 20x80), Außeneck verstellbar, Kunststoff buche | HAGER | Tehalit SL200803 D2 Außeneck verstellbar buche für SL 20080 | 2
| Tehalit SL200803D4 895132 | 4012740895132 | Zubehör für Sockelleistenkanal SL20080, Außeneck verstellbar, Kunststoff Dekor kirsche | HAGER | Tehalit SL200803 D4 Außeneck verstellbar für SL20080 | 1
| Hager Tehalit SL2008039010 895088 | 4012740895088 | Zubehör für Sockelleistenkanal SL20080 (SL 20x80), Außeneck verstellbar, Kunststoff reinweiß RAL 9010 | HAGER | Tehalit SL200803 RAL9010 Außeneck verstellbar reinweiß für SL 20080 | 3
| Tehalit SL20080619010 831697 | 4012740831697 | Zubehör für Sockelleistenkanal SL20080 mit Teppichleiste, Endstück Kunststoff reinweiß RAL 9010 mit Haltestück, geeignet für rechts oder links | HAGER | Tehalit SL2008061 RAL9010 Endstück für SL20080 rechts/links | 10
| Tehalit SL200807D1 895347 | 4012740895347 | Zubehör für Sockelleistenkanal SL20080, Schnittstellenkaschierung / Kupplung / Verbinder Kunststoff aluminium (silbergrau lackiert) | HAGER | Tehalit SL200807 D1 Schnittstellen-Kaschierung für SL20080 | 3
| Tehalit SL2008079011 895330 | 4012740895330 | Zubehör für Sockelleistenkanal SL20080, Schnittstellenkaschierung / Kupplung / Verbinder Kunststoff graphit-schwarz RAL9011 | HAGER | Tehalit SL200807 RAL9011 Schnittstellen-Kaschierung für SL20080 | 4
| Hager Tehalit SL2008089010 | 4012740895408 | Zubehör für Sockelleistenkanal SL20080 (SL 20x80), Bausatz für Abzweig auf Aufbodenkanäle, Modul Breite 180mm x Tiefe 40mm mit 4 optional einsetzbaren Blenden (wand- und fußbodenseitig) für Aufbodenkanal-Varianten bzw. zum individuellen Ausschnitt, Kunststoff reinweiß RAL 9010 / seitlich chrom | HAGER | Tehalit SL200808 RAL9010 Abzweig 3D auf Aufbodenkanal reinweiß, für SL20055 | 1
| Hager Tehalit SL200809029010 | 4012740895460 | Zubehör für Sockelleistenkanal SL20080 (SL 20x80), Geräteträger Schuko-Steckdose mit Überspannungsschutz / Schukosteckdose 1fach, bestückt mit 1x Schuko-Steckdose Modul 45 mit Kinderschutz (Hager systo WS160), und 1x Überspanungsschutz (Feinschutz Typ 3 ) Modul 45 (Hager systo WS137), Kunststoff reinweiß RAL 9010, seitlich chrom | HAGER | Tehalit SL20080902 RAL9010 Geräteträger Schuko-Steckdose mit ÜS reinweiß für SL 20080 | 5
| Tehalit SL200809159010 852395 | 4012740852395 | Zubehör für Sockelleistenkanal SL20080, Geräteträger leer mit Abdeckung für Sat-/TV-Antennensteckdose 2-/3-Loch bzw. für Datensteckdose 2x RJ45 bzw. mit Blindabdeckung für beliebigen / individuellen Einbau , Gehäuse Kunststoff reinweiß RAL9010 | HAGER | Tehalit SL20080915 RAL9010 Gerätetank leer für 2x RJ45 bzw. TV 2-/3-Loch für SL20080 | 6
| Hager Tehalit SL200809209010 | 4012740895736 | Zubehör für Sockelleistenkanal SL20080 (SL 20x80), Geräteträger mit Datensteckdose 2x Buchse/Jack RJ45 Cat.6a und 1x Schuko-Steckdose mit erhöhtem Berührungsschutz (Kinderschutz), Kunststoff reinweiß RAL 9010 / seitlich chrom | HAGER | Tehalit SL20080920 RAL9010 Gerätetank 2x RJ45 Cat.6 und Schuko-Steckdose reinweiß, für SL20080 | 1
| Tehalit SL200809279010 852784 | 4012740852784 | Zubehör für Sockelleistenkanal SL20080, Geräteträger mit integriertem PIR-Bewegungsmelder und Trafo / Konverter für LED max. 9W, Gehäuse Kunststoff reinweiß RAL9010 | HAGER | Tehalit SL20080927 RAL9010 Gerätetank mit LED-Trafo 9W / PIR-Bewegungsmelder für SL20080 | 1
| Hager Tehalit SL200809329016 | 4012740018272 | Zubehör für Sockelleistenkanal SL20080 (SL 20x80), Ersatzteil Abdeckung / Ersatz-Oberteil für Geräteträger SL200809..., mit Ausschnitt 45mm x 90mm für 2x Installationsgerät Modul 45, Kunststoff verkehrsweiß RAL 9016 / seitlich chrom | HAGER | Tehalit SL20080932 RAL9016 Geräteträger-Oberteil / Abdeckung für SL20080, verkehrsweiß | 2
| Hager Tehalit SL20080A9016 | 4012740018395 | Zubehör für Sockelleistenkanal SL20080 (SL 20x80), Schürze Breite 110mm als Blende für die Montage unter den Geräteträger, Kunststoff verkehrsweiß RAL 9016 | HAGER | Tehalit SL20080A RAL9016 Geräteträger-Schürze verkehrsweiß für SL20080 | 138
| Hager Tehalit SL2011539010 | 4012740896054 | Zubehör für Sockelleistenkanal SL20115 (SL 20x115), Außeneck als Abdeckung / Blende verstellbar, Kunststoff reinweiß RAL 9010 | HAGER | Tehalit SL201153 RAL9010 Außeneck verstellbar reinweiß, für SL20115 | 18
| Hager Tehalit SL2011569010 | 4012740221771 | Zubehör für Sockelleistenkanal SL20115 (SL 20x115), Endstück für rechts oder links, Kunststoff reinweiß RAL 9010 | HAGER | Tehalit SL201156 RAL9010 Endstück rechts o. links reinweiß, für SL20115 | 10
| Hager Tehalit SL2011579016 | 4012740018470 | Zubehör für Sockelleistenkanal SL20115 (SL 20x115), Kupplung als Schnittkaschierung / Blende für Stoßstelle, Kunststoff verkehrsweiß RAL 9016 | HAGER | Tehalit SL201157 RAL9016 Schnittstellen-Kaschierung verkehrsweiß, für SL20115 | 3
| Hager Tehalit SL201159009010 | 4012740896153 | Zubehör für Sockelleistenkanal SL20115 (SL 20x115), Geräteträger Schuko-Doppelsteckdose / Schukosteckdose 2fach, bestückt mit 2x Schuko-Steckdose, Kunststoff reinweiß RAL 9010 | HAGER | Tehalit SL20115900 RAL9010 Geräteträger Schuko-Steckdose 2-fach reinweiß für SL20115 | 4
| Hager Tehalit SL20115A9010 | 4012740896498 | Zubehör für Sockelleistenkanal SL20115 (SL 20x115), Schürze Breite 110mm und 111mm als Blende für die Montage unter den Geräteträger, Kunststoff reinweiß RAL 9010 | HAGER | Tehalit SL20115A RAL9010 Geräteträger-Schürze reinweiß für SL20115, Breite 110mm und 111mm | 32
| Hager TS-MSA-0049-E00 |  | Zubehör für Mediensäule Typ MSA, Deckenkaschierung / Deckenanschlussblende Stahlblech weiß lackiert Höhe 300mm, zum Angleichen der Mediensäule MSA (Breite 450mm x Tiefe 150mm) an die Deckenhöhe, mit Lochung und 4 Blechtreibschrauben zur Montage auf der Mediensäule | HAGER | TS-MSA-0049-E00 Deckenkaschierung Länge 300mm lackiert weiß für Hager Mediensäule MSA | 2
| Hager TXA112 | 3250616049444 | REG Spannungsversorgung / Netzgerät für KNX easy / KNX ETS, In: 230VAC 50/60Hz, mit 1 Ausgang und 1 Drossel Out: 30VDC 640mA, 4TE | HAGER | TXA112 Spannungsversorgung 230VAC 50/60Hz / 30VDC 640mA | 1
| Hager TXA114 | 3250616048997 | REG Spannungsversorgung / Netzgerät für KNX easy / KNX ETS, In: 230VAC 50/60Hz, mit Drossel und 2 Ausgängen (1x Out: 30VDC 320mA, 1x Out 24VDC 640mA, 4TE | HAGER | TXA114 Spannungsversorgung 230VAC 50/60Hz / 30VDC 320mA und 24VDC 640mA | 1
| Hager 757938 | 3250617579384 | REG Dimmer KNX universal, für 3x 300W/230V (teilweise oder komplett zusammenschaltbar), geeignet für R/L/C-Last, mit Schiebeschalter Umschalter auto / min / max / Handbetrieb, mit 3x Potentiometer-Anschluss, 6TE | HAGER | TXA213N Uni-Dimmer KNX 3-fach (R/L/C) | 5
| Hager TYA624A | 3250616059672 | REG KNX-Rollladenausgang / Jalousieaktor 4fach max. 6A Us: 230VAC, Busanschluss über Busklemme am Gerät, mit Handbedientasten je Kanal und Hand-Automatik-Umschalter, programmierbar nur über ETS, Baubreite 4TE | HAGER | TYA624A KNX-Rolladenaktor 4-fach 6A/230VAC | 1
| Hager TYA664AN | 3250617579889 | REG KNX-Universal-Dimmaktor 230VAC 50/60Hz 4-Kanal für R/L/C/ESL/LED-Last max. 300W/Kanal (LED 60W), mit Hand-/Min-/Max-/Automatik-Umschalter, 8TE | HAGER | TYA664AN KNX-Universal-Dimmaktor 4-Kanal (4x max. 300W), Quick Connect | 6
| Hager U83TV | 4010330551925 | univers Z Zubehör Abschottung / Abteilungstrennwand Höhe 120mm x Breite 2mm x Tiefe gesamt 75mm Kunststoff weiß, zum vertikalen Aufrasten als Trennwand auf Hutschiene TS35 | HAGER | U83TV univers Z Schottwand Höhe 120mm für Hutschiene TS35 | 14
| Hager U84 | 4010330552045 | System 90 SL / Univers Zubehör Universal-Plombierhaube transparent 68mm x 68mm x Tiefe 41,5mm, als Abdeckhaube zum Anschrauben für bis 3TE | HAGER | U84 univers / 90SL Plombierhaube 3TE zum Schrauben | 1
| Hager U842B | 4010330552182 | Zubehör / Ersatzteil univers, Hutschiene Stahl verzinkt TS35 x 7,5mm (Höhe 35mm x Tiefe 7,5mm x Breite 246mm), für die Montage zwischen 2 vertikale System-Tragholme bei Feldbreite B1 (250mm), mit 2 Schrauben | HAGER | U842B univers Zubehör Hutschiene TS35 x 7,5mm Breite 246mm (B1) | 19
| Hager U84A | 4010330552052 | Univers Z / 90SL Zubehör Plombierhaube Höhe 250mm x Breite 125mm x Tiefe 26mm transparent für NH00-Sockel im unteren Anschlussraum (uAR / NAR = Netzanschlussraum) eines Zählerschrankes, Form 1U151400 (z. B. als Ersatzteil für ZU79B oder ZU79E) | HAGER | U84A univers Z / 90SL Plombierhaube NH00 (NAR) | 1
| Hager U86 | 4010330552274 | Univers Z Zubehör Plombierhaube transparent für Verteilerreihe, passend für max. 9TE, Breite gesamt 195mm x Höhe 60mm x Tiefe 50mm, mit Montagezubehör zum Aufbau auf Geräteauschnitt max. 9TE | HAGER | U86 Plombierhaube 9TE transparent für Verteilerreihe (REG) | 1
| Hager UC31MGRT | 3250616372566 | univers N Einbaumodul Baustein für Reiheneinbaugeräte (REG) 3x 12TE = 36TE waagerecht, Feldabdeckung als Rahmen Kunststoff reinweiß RAL9010 mit Reihenabdeckung Kunststoff rot, mit Hutschienen TS35/15 (Breite 35mm x Tiefe 15mm), Reihenabstand 150mm, Baustein Höhe 450mm x Breite 250mm (B1) x Tiefe 70mm/100mm, für Montage auf vertikale System-Tragholme | HAGER | UC31MGRT univers N Baustein für Reiheneinbaugeräte 3x12TE waagerecht, rot | 1
| Hager UD33C1 | 3250616141452 | univers N Einbaumodul Baustein universal mit Montageplatte Stahlblech ungelocht tiefenverstellbar, mit Feldabdeckung Kunststoff reinweiß RAL9010, Baustein Höhe 450mm x Breite 750mm (B3) x Tiefe 110mm, für Montage auf vertikale System-Tragholme | HAGER | UD33C1 univers N Baustein Montageplatte 450mm x 750mm | 1
| Hager UE21PEN | 3250616151444 | univers N Einbaumodul Baustein für Sammelschienensystem mit Sammelschienenhalter PE/N-Sammelschienen bis 40mm x 10mm (für Sammelschienenabstand 75mm), mit Feldabdeckung Kunststoff reinweiß RAL9010geschlossen, Baustein Höhe 300mm x Breite 250mm (B1) x Tiefe 110mm, für Montage auf vertikale System-Tragholme | HAGER | UE21PEN univers N Baustein H300 x B250 (B1) für PE/N-Sammelschienen bis 40x10mm | 1
| Hager UM05K | 3250616230590 | Univers Zubehör Zammelchienenverbinder 1polig für Cu 5mm x 12mm, mit Sammelschienenstück Länge 80mm und 2 C-Klemmen für je 2x5mm x 12mm, geeignet für Sammelschienenendabstand 60mm | HAGER | UM05K Sammelschienenverbinder Cu 5x12mm 1-polig, Länge 60mm | 1
| Hager UM30V | 3250616230415 | Univers N Zubehör Cu-Schiene 30mm x 5mm x Länge 135mm beidseitig mit Anschluss-Innengewinde M12 (Befestigungsmaß 105mm) und Sechskant-Anschlussschrauben M12 x 25mm (SW19) und U-Scheiben, als Montageort für Stromwandler / Aufsteckwandler, Bausatz á 3 Stück | HAGER | UM30V Cu-Primärschiene 30x5mm Länge 135mm (M12) für Aufsteckwandler, 3 Stück | 1
| Hager US11A3 | 3250616365339 | Zubehör / Ersatzteil für Zählerschranksystem univers Z / Verteilersystem univers N, Isolierstoffabdeckung / Feldabdeckung Kunststoff reinweiß Höhe 150mm x Breite 250mm (B1) x Tiefe 46,5mm mit 4x Kunststoff-Schnellverschluss-Schraube, passend für oberen Anschlussraum (univers Z) / Verteilerfeld 1-reihig 1x 12TE | HAGER | US11A3 univers Zubehör Feldabdeckung 250mm x 150mm VF1r. 12TE | 49
| Hager UZ01A2 | 3250616364073 | Zubehör / Ersatzteil für Zählerschranksystem univers Z / Verteilersystem univers N, Haubenturm Oberteil niedrig (1U142300) Kunststoff schwarz, als Befestigungspunkt für Kunststoff-Schnellverschluss-Schraube (z. B. für Isolierstoffabdeckung / Feldabdeckung), zum Einrasten in Haubenturm Unterteil | HAGER | UZ01A2 univers Zubehör Haubenturm Oberteil niedrig | 121
| Hager UZ01B4 | 3250616366220 | Zubehör / Ersatzteil für univers / univers Z, Tragschiene als DIN-Hutschiene TS35x15 tief Stahl verzinkt Breite 35mm x Höhe 15mm x Materialstärke 1,5mm, Länge 246mm (B1 = 1 Feldbreite), mit 2 Schrauben zur Befestigung auf vertikalen System-Tragholmen | HAGER | UZ01B4 univers Hutschiene tief 35mm x 15mm x Länge 246mm (1-feldig) | 9
| Hager 636634 | 3250616366343 | Univers N Zubehör Blindabdeckung Ral 9010 reinweiß für Leerfeld zwischen NH00-Schaltleisten Breite 50mm, einsetzbar in Feldabdeckung Ausschnitt Höhe 357mm | HAGER | UZ01Z5 Blindabdeckung anstatt NH00-Leiste | 2
| Hager 636671 | 3250616366718 | univers N Zubehör Blindabdeckung Ral 9010 reinweiß für Leerfeld zwischen NH00-/NH000-Trennern Breite 53mm, einsetzbar in Feldabdeckung Ausschnitt Höhe 185mm, verriegelbar | HAGER | UZ01Z6 Blindabdeckung anstatt LT00/LT000 | 2
| Hager UZ02C1 | 3250616364233 | Zubehör für Verteilersystem univers N, C-Profil-Schiene 15mm x 30mm / Öffnung = Schlitzweite 16mm, Länge 444mm für Systembreite 500mm (B2), mit je 2 Halter / Bügel / Winkel (Absenkwinkel / tiefenverstellbar) und Schrauben als Befestigungszubehör, für Montage auf vertikale Systemholme, als Kabelfangschiene für Bügelschellen o. ä. | HAGER | UZ02C1 univers C-Profilschiene 500mm (B2) mit Bausatz Bügel und Winkel | 6
| Hager UZ02Z3 | 3250616366107 | Univers N Zubehör Hutschienenträger, niedrig, zum Reduzieren der Hutschienenhöhe, für den Einbau von FI-Schaltern XU781 / XU799 / XU493 / XU693 (muss gegen vorhandenen Hutschienenträger ausgetauscht werden), Pack á 2 Stück = 1 Paar | HAGER | UZ02Z3 univers N Hutschienenträger abgesenkt (1 Paar) | 1
| Hager UZ03A1 | 3250616364097 | Zubehör / Ersatzteil für Zählerschranksystem univers Z, Haubenturm-Unterteil-Satz für rechts und links (1U152100 und 1U152200) Kunststoff schwarz, mit Riegel für die Verankerung eines Einbaufeldes im Schrank, mit Schrauben für Befestigung auf dem vertikalen Tragholm | HAGER | UZ03A1 univers Z Zubehör Haubenturm-Unterteil-Satz mit Riegel | 39
| Hager UZ04A1 | 3250616364103 | Zubehör / Ersatzteil für Zählerschranksystem univers Z, Haubenturm doppelt niedrig (geteilt) bzw. als Einfach-Haubenturm-Satz niedrig für rechts und links (1U154100 bestehend aus 1U154200 und 1U154300) Kunststoff schwarz, als Befestigungspunkt für Kunststoff-Schnellverschluss-Schraube (z. B. für Isolierstoffabdeckung / Feldabdeckung), mit Schrauben für Befestigung auf dem vertikalen Tragholm | HAGER | UZ04A1 univers Z Zubehör Haubenturm-Satz | 49
| Hager VA12T 641061 | 3250616410619 | VOLTA Zubehör / Ersatzteil Tür Stahlblech reinweiß RAL 9010 für Hager VOLTA VA 12 CN AP-Installationskleinverteiler 1reihig (12TE) | HAGER | VA12T Tür für VOLTA AP Kleinverteiler 1-reihig (für VA12CN) | 4
| Hager VA24T 641062 | 3250616410626 | VOLTA Zubehör / Ersatzteil Tür Stahlblech reinweiß RAL 9010 für Hager VOLTA VA 24 CN AP-Installationskleinverteiler 2reihig (2x12TE = 24TE) | HAGER | VA24T Tür für VOLTA AP Kleinverteiler 2-reihig (für VA24CN) | 4
| Hager VA48T 641064 | 3250616410640 | VOLTA Zubehör / Ersatzteil Tür Stahlblech reinweiß RAL 9010 für Hager VOLTA VA 48 CN AP-Installationskleinverteiler 4reihig (4x12TE = 48TE) | HAGER | VA48T Tür für VOLTA AP Kleinverteiler 4-reihig (für VA48CN) | 1
| Hager VH24NC (B-Ware) | 3250616614734 | VOLTA HW-Kleinverteiler 2reihig für Hohlwand-Einbau, Tiefe 94,5mm, Frontrahmen und Tür Stahlblech reinweiß RAL 9010 Höhe 505mm x Breite 348mm, mit 2 Tragschienen TS35 und Feldabdeckung für 2x 12TE (24TE), für Wandausschnitt Höhe 471mm x Breite 314mm x Tiefe 90mm, IP30, Achtung: B-Ware wegen Transportschaden (1 Kratzer auf der Tür) | HAGER | VH24NC VOLTA HW-Kleinverteiler 2-reihig 24TE (B-Ware) | 1
| Hager VU12NC 661423 | 3250616614239 | VOLTA UP-Kleinverteiler 1reihig für Unterputz-Einbau, Tiefe 94,5mm, Frontrahmen und Tür Stahlblech reinweiß RAL 9010 Höhe 356mm x Breite 348mm, mit Tragschiene TS35 und Feldabdeckung für 1x 12TE, für Wandausschnitt Höhe 322mm x Breite 335mm x Tiefe 89mm, IP30 | HAGER | VU12NC VOLTA UP-Kleinverteiler 1-reihig 12TE | 4
| Hager VZ00EA | 3250616668409 | univers Zubehör Adapter Kunststoff weiß zum Einsatz in Schuko-Steckdose, als Abdeckung der Schutzkontakte und Umrüstung zur Euro-Steckdose, Pack á 3 Stück | HAGER | VZ00EA univers Adapter weiß für Schuko-Steckdose als Euro-Steckdose / Abdeckung für Schutzkontakte (3 Stück) | 4
| Hager VZ00LB | 3250616668423 | VOLTA Zubehör Teilmontageplatte für Kleinverteiler, Stahl gelocht mit Befestigungslöchern für System-Befestigungsmaß Breite 250mm, Höhe 95mm x Breite 265mm x Stärke 1,2mm | HAGER | VZ00LB Volta Teil-Montageplatte Stahl gelocht Höhe 95mm | 1
| Hager VZ02MM | 3250611004349 | univers Zubehör für TK-/MM- Telekommunikations- bzw. Multimediafeld, Montagehalter Kunststoff reinweiß zum Einsatz in gelochte Montageplatte, Pack á 2 Stück | HAGER | VZ02MM Univers Montagebügel Kunststoff für MM-Feld (2 Stück) | 1
| Hager VZ102N | 3250616666078 | Volta Zubehör / Ersatzteil Blendrahmen mit Tür Stahlblech reinweiß RAL 9010, Rahmen Höhe 505mm x Breite 348mm x sichtbare Tiefe 9mm / Tür Höhe 444mm x Breite 285mm, Türanschlag rechts / links wechselbar, passend für UP-/HW-Kleinverteiler 2reihig (Typen VH24NC / VU24NC), IP30 | HAGER | VZ102N Volta Blendrahmen mit Tür für Kleinverteiler 2-reihig | 1
| Hager VZ122N | 3250616666115 | Volta Zubehör / Ersatzteil Tür Stahlblech reinweiß RAL 9010, Höhe 445,5mm x Breite 288mm passend für UP-/HW-Kleinverteiler 2reihig (Typen VH24NC / VU24NC), IP30 | HAGER | VZ122N Volta Ersatztür für Kleinverteiler 2-reihig | 1
| Hager VZ125E | 3250616668195 | Volta Zubehör / Ersatzteil Tür Stahlblech reinweiß RAL 9010, Höhe 820,5mm x Breite 288mm passend für UP-/HW-Kleinverteiler 5reihig (Typen VH60NC / VU60NC), IP30 | HAGER | VZ125E Volta Ersatztür für Kleinverteiler 5-reihig | 1
| Hager VZ222H | 3250611004639 | Volta hybrid Zubehör / Ersatzteil Feldabdeckung / Geräteabdeckung Kunststoff reinweiß RAL 9010, Höhe 420mm x Breite 279mm x Tiefe 31mm 2reihig (24TE), passend für UP-/HW-Kleinverteiler hybrid (Typen VU602… / VH602...), IP30 | HAGER | VZ222H Volta hybrid Feldabdeckung / Geräteabdeckung 2-reihig | 1
| Hager VZ222N | 3250616666238 | Volta Zubehör / Ersatzteil Feldabdeckung / Geräteabdeckung Kunststoff reinweiß RAL 9010, Höhe 443mm x Breite 279mm x Tiefe 31mm passend für UP-/HW-Kleinverteiler 2reihig (Typen VH24NC / VU24NC), IP30 | HAGER | VZ222N Volta Feldabdeckung / Geräteabdeckung für Kleinverteiler 2-reihig | 2
| Hager VZ224N | 3250616666252 | Volta Zubehör / Ersatzteil Feldabdeckung / Geräteabdeckung Kunststoff reinweiß RAL 9010, Höhe 693mm x Breite 279mm x Tiefe 31mm passend für UP-/HW-Kleinverteiler 4reihig (Typen VH48NC / VU48NC), IP30 | HAGER | VZ224N Volta Feldabdeckung / Geräteabdeckung für Kleinverteiler 4-reihig | 2
| Hager VZ48NAV | 3250616666870 | Volta Zubehör / Ersatzteil-Bausatz Ausbaupaket mit Geräteträger 4reihig (48TE) und Feldabdeckung / Geräteabdeckung VZ224N Kunststoff reinweiß RAL 9010, Höhe 693mm x Breite 279mm x Tiefe 31mm sowie N/PE-Klemmen Quick-Connect, passend für UP-/HW-Kleinverteiler 4reihig (Typen VH48NC / VU48NC), IP30 | HAGER | VZ48NAV Volta Ausbaupaket für UP-/HW-Kleinverteiler 4-reihig | 1
| Hager VZ561 666561 | 3250616665613 | Serie VOLTA (Kleinverteiler), Zubehör feuerhemmende Unterlage / Grundplatte / Bodenplatte für die Montage des Volta-AP-Kleinverteilers auf brennbaren Unterlagen (z. B. auf Holz), passend für Kleinverteiler 1reihig | HAGER | VZ561 Volta Unterlage feuerhemmend für AP-Kleinverteiler 1-reihig | 1
| Hager 666710 | 3250616667105 | Zubehör für Verteiler-Serie VB... / FD… / FU… / FW…U / FW…H, Klemmenträger Kunststoff schwarz Länge gesamt 364mm als Aufnahme für Quick-Connect-N/PE-Klemmen (Q-C) Breite 315mm | HAGER | VZ710 Klemmenträger 315mm für QC-Klemmen | 6
| Hager VZ717 (VE10) | 3250616667174 | Volta Zubehör für Kleinverteiler, Stromkreisbeschriftung als Beschritungsbogen A4 selbstklebend, mit vorgedruckter Tabelle und separaten Stromkreisnummern 1…41 | HAGER | VZ717 Volta Beschriftungsbogen A4 selbstklebend für Stromkreiskennzeichnung (10 Bögen) | 8
| Hager VZ745 | 3250616667457 | Vector II Zubehör Drainagestopfen als Blindstopfen PG16 mit Luftfeuchtigkeitsaustausch / Druckausgleich, lichtgrau, für Einbau in FR-AP-Kleinverteiler Vector II u. a. | HAGER | VZ745 VectorII Zubehör Drainagestopfen PG16 | 3
| Hager WS263 systo HDMI 2M | 3250617082631 | systo reinweiß matt Einbaudose HDMI-Verbindungsdose als HDMI-Steckdose mit Beschriftungsfeld, rückseitiger Anschluss für HDMI-Steckleitung, für Einsatz in Modul 45-Geräteträger, Frontblende 45mm x 45mm (2M) | HAGER | WS263 systo HDMI 2M Steckdose / Verbindungsdose Modul 45 | 24
| Hager 702110 | 3250617021104 | kallysto UP-Einsatz Nebenstelleneinsatz passend für Bewegungsmelder-Aufsatz WYC50.., geeignet als Nebenstelle für Bewegungsmelder WUC20 bzw. WUC30 | HAGER | WUC10 UP-Einsatz Nebenstelle | 3
| Hager WUV40 | 3250617023887 | kallysto UP-Tragring / Tragplatte als Aufnahme für Modular Jack, 1fach, geeignet zur Aufnahme von Hager Modulen (Einbauausschnitt Höhe 21,2mm x Breite 19mm) | HAGER | WUV40 kallysto UP-Tragring für Modular Jack 1-fach | 1
| Hager 702341 | 3250617023412 | kallysto Zubehör Dichtungsset IP44 für UP-Steckdose | HAGER | WUZ44 | 1
| Hager 702698 | 3250617026987 | kallysto Zubehör LED-Beleuchtungsmodul I-Bauform 250VAC 0,1W Lichtfarbe weiß zum Einstecken in UP-Schalter-/Tastereinsätze | HAGER | WUZ698 kallysto LED-Leuchtmodul 250V 0,1W weiß I-Form | 39
| Hager 702155 | 3250617021555 | Kallysto creme Wippe universal mit Kontrollfenster klar, Kontroll-Wippe | HAGER | WYA261 | 9
| Hager 705829 | 3250617058292 | kallysto silber Sensor / Aufsatz Bewegungsmelder 180' Standard, für Aufsatz auf Einsatz WUC20, WUC30 oder Nebenstelleneinsatz WUC10, für Montagehöhe 1,1-2m, Einschaltdauer 5sek..30min, Reichweite max. 12m | HAGER | WYC506 Bewegungsmelder-Aufsatz Standard | 1
| Hager 703049 | 3250617030496 | kallysto silber Aufsatz Jalousie-Taste mit Memory-Funktion, für Aufsatz auf UP-Einsatz WUJ42 | HAGER | WYJ426 kallysto silber Aufsatz Jalousie-Taste | 2
| Hager 702666 | 3250617026666 | kallysto.pur brillantweiß Rahmen 1fach mit Schriftfeld | HAGER | WYR110B Rahmen 1fach mit Schriftfeld | 8
| Hager 702505 | 3250617025058 | kallysto.pur rot Rahmen 2fach | HAGER | WYR125 Rahmen 2fach rot | 2
| Hager 702506 | 3250617025065 | kallysto.pur rot Rahmen 3fach | HAGER | WYR135 Rahmen 3fach rot | 4
| Hager 702232 | 3250617022323 | kallysto rot UP-Einsatz Schuko-Steckdose mit Zentralplatte mit Aufdruck "EDV" und Beschriftungsfeld | HAGER | WYS305 UP-Einsatz Schuko-Steckdose EDV rot | 6
| Hager 702429 | 3250617024297 | kallysto UP-Einsatz Schuko-Steckdose mit Zentralplatte grün mit Beschriftungsfeld und Aufdruck "ZSV", mit entegrierter Betriebskontroll-LED rot (WUZ693) | HAGER | WYS314 | 2
| Hager 702476 | 3250617024761 | kallysto rot UP-Einsatz Schuko-Steckdose mit Zentralplatte mit Aufdruck "EDV" und Beschriftungsfeld, mit erhöhtem Berührungsschutz (Kinderschutz) | HAGER | WYS445 UP-Einsatz Schuko-Steckdose EDV rot | 8
| Hager ZAL080 | 3250611070214 | ZAL 080 Kabelverteilerschrank (OVK) Größe 0 leer (ohne Montageplatte) Kunststoff lichtgrau RAL 7035 Höhe 845mm x Breite 585mm x Tiefe 315mm, 1türig mit Schwenkhebelgriff für 2 Profilhalbzylinder, IP44, IK10, SK: II, für die Aufstellung im Außenbereich | HAGER | ZAL080 Kabelverteilerschrank Gr. 0 leer, Kunststoff lichtgrau, 1-türig | 1
| Hager ZAL081 | 3250611070238 | ZAL 081 Kabelverteilerschrank (OVK) Größe 1 leer (ohne Montageplatte) Kunststoff lichtgrau RAL 7035 Höhe 845mm x Breite 780mm x Tiefe 315mm, 1türig mit Schwenkhebelgriff für 2 Profilhalbzylinder, IP44, IK10, SK: II, für die Aufstellung im Außenbereich | HAGER | ZAL080 Kabelverteilerschrank Gr. 1 leer, Kunststoff lichtgrau, 1-türig | 2
| Hager ZAY95075 | 3250611072713 | Zubehör Sockelfüller für OVK / Zählersäule o. a., Granulat zur Reduzierung der Schwitzwasserbildung, Sack á 25 Liter | HAGER | ZAY95075 Sockelfüller Granulat 25 Liter | 1
| Hager ZB232U22N 762399 | 3250617623995 | univers Z Zählerschrank Komplettschrank Stahlblech RAL9010 reinweiß IP31/IP44 SKII, Höhe 950mm x Breite 800mm (B3) x Tiefe 205mm, 2ZP+TRE, uAR: Sammelschienen 5polig mit Abdeckung für SLS/SHU, Verdrahtung: TNS 5polig an 3-Punkt-Zählerkreuz, oAR: Hauptleitungsklemme 25qmm 5polig, TSG: LS B10A/1 25kA, TAB: ehemals e.on Bayern u. a., Bauhöhe und Ausstattung nicht mehr für Hauptzählungen als Neuanlage zugelassen, Achtung: wegen Übergröße kein Versand per Paketdienst | HAGER | ZB232U22N Zählerschrank 2ZP/TSG TNS 950mm x 800mm | 3
| Hager ZB322A15 | 3250617650694 | univers Z Zählerschrank Komplettschrank Stahlblech RAL9010 reinweiß IP31/IP44 SKII, Höhe 1100mm x Breite 550mm (B2) x Tiefe 205mm, 1ZP+VF5reihig+APZ, uAR: Sammelschiene 5polig und Einspeiseadapter mit Abdeckung für SLS/SHU, Verdrahtung: TNS 5polig, oAR: Höhe 300mm, je ZP mit 2x Hutschiene 12TE mit Hauptleitungsabzweigklemme 5polig VBG4, Verteilerfeld 5reihig (60TE) mit N/PE-Klemmleisten Quick-Connect, unten mit APZ-Platz Höhe 300mm, VNB: edis Brandenburg / Avacon u. a., Achtung: wegen Übergröße kein Versand per Paketdienst | HAGER | ZB322A15 univers Z Zählerschrank 1ZP/VF5r.+APZ | 4
| Hager ZB332U25LS B-W | 3250617625838 | univers Z Zählerschrank Komplettschrank Stahlblech RAL9010 reinweiß IP31/IP44 SKII, Höhe 1100mm x Breite 800mm (B3) x Tiefe 205mm, 2ZP+VF5r./APZ, uAR: Sammelschiene 5polig mit Einspeiseadapter ESA bis 25qmm und mit Abdeckung für SLS/SHU, Verdrahtung: TNS 5polig an konventionellem Zählerplatz (Höhe 450mm) / Zählerkreuz für 3-Punkt-Befestigung, oAR: Höhe 300mm, je ZP mit 2x Hutschiene 12TE mit Hauptleitungsabzweigklemme 5polig VBG4, Verteilerfeld 5reihig (60TE) mit N/PE-Klemmleiste Quick-Connect, unten mit APZ Höhe 300mm, 2x RJ45-Schnittstelle, TAB: VBEW u. a., B-Ware = Transportschaden: kleiner Lackschaden auf der rechten Tür mittig, Achtung: wegen Übergröße kein Versand per Paketdienst | HAGER | ZB332U25LS univers Z Zählerschrank 2ZP+VF5r./APZ RJ45 TNS 1100mm x 800mm x 205mm (B-Ware) | 1
| Hager ZB33S (B-Ware ltlm) 762027 | 3250617620277 | univers Z Zählerschrank Leerschrank Stahlblech RAL9010 reinweiß IP31/IP44 SKII, Höhe 1100mm x Breite 800mm (B3) x Tiefe 205mm, B-Ware: Lackfehler Länge ca. 3cm auf dem linken Türblatt mittig, Achtung: wegen Übergröße kein Versand per Paketdienst | HAGER | ZB33S univers Z Leerschrank 1100 x 800mm x 205mm (B-Ware) | 1
| Hager ZB33S B-Ware kwf 762027 | 3250617620277 | univers Z Zählerschrank Leerschrank Stahlblech RAL9010 reinweiß IP31/IP44 SKII, Höhe 1100mm x Breite 800mm (B3) x Tiefe 205mm, B-Ware = Transportschaden: Lackschaden / Kratzer waagerecht über die gesamte Front, Achtung: wegen Übergröße kein Versand per Paketdienst | HAGER | ZB33S univers Z Leerschrank 1100 x 800mm x 205mm (B-Ware) | 1
| Hager ZB34ES 762068 | 3250617620680 | univers Z Zählerschrank Leerschrank Stahlblech RAL9010 reinweiß IP31/IP44 SKII, Höhe 1100mm x Breite 1050mm (B4) x Tiefe 160mm (für eHZ-Einbaufelder), Achtung: wegen Übergröße kein Versand per Paketdienst | HAGER | ZB34ES univers Leerschrank (eHZ)1100mm x 1050mm x 160mm | 4
| Hager ZB35ES 762069 | 3250617620697 | univers Z Zählerschrank Leerschrank Stahlblech RAL9010 reinweiß IP31/IP44 SKII, Höhe 1100mm x Breite 1300mm (B5) x Tiefe 160mm (für eHZ-Einbaufelder), Achtung: wegen Übergröße kein Versand per Paketdienst | HAGER | ZB35ES univers Leerschrank (eHZ)1100mm x 1300mm x 160mm | 5
| Hager 768409 | 3250617684095 | Univers Z Zählerfeld Ral 9010 reinweiß, Höhe 900mm (für Schrankhöhe 950mm) x Breite 250mm (B1), mit 1ZP(PV) uAR: Sammelschienen 4polig mit Abdeckung für SLS-Schalter Verdrahtung: TNC 4polig rückwärts für Photovoltaik oAR: Hutschiene 12TE leer, PEN-Klemmleiste TAB2000 | HAGER | ZH20P74 Zählerfeld 900 x 250 1ZP PV TNC | 3
| Hager 772336 | 3250617723367 | univers Z Einbausatz Zählerfeld RAL9010 reinweiß Höhe 950mm x Breite 500mm (B2), 1ZP+TRE uAR: Sammelschienen 5polig mit Abdeckung für SLS/SHU Verdrahtung: TNS 5polig oAR: Hauptleitungsklemme 25qmm 5polig TSG: LS B10A/1 25kA TAB: e.on Bayern u. a. | HAGER | ZK22U1N Zählerfeld 1ZP/TRE | 1
| Hager 771161 | 3250617711616 | univers Z Einbausatz Zählerfeld RAL9010 reinweiß Höhe 900mm x Breite 500mm (B2) für Schrankhöhe 950mm, 2ZP uAR: Sammelschienen 4polig mit Abdeckung für SLS/SHU Verdrahtung: TNC 4polig oAR: Hauptleitungsklemme 25qmm 4polig VBG4 | HAGER | ZK23G3 Zählerfeld 900mm 2ZP TNC | 1
| Hager ZK3EH64 | 3250617626187 | univers Z Einbausatz Zählerfeld RAL9010 reinweiß Höhe 1050mm x Breite 500mm (B2) für Schrankhöhe 1100mm, 4ZP(eHZ), uAR: Sammelschienen 5polig Abdeckung für SLS / SHU, Verdrahtung: TNS 5polig an Anschlusskassette BKE-I für eHZ, VNB-Feld 12TE, oAR: Höhe 300mm mit 2x Hutschiene 12TE mit Ausschalter 63A/3polig (Hager SH363K) und N/PE-Klemmleiste | HAGER | ZK3EH64 univers Z Zählerfeld 1050mm x 500mm 4ZP(eHZ) TNS | 1
| Hager ZK42A7 771022 | 3250617710220 | univers Z Einbausatz Zählerfeld RAL9010 reinweiß Höhe 1200mm x Breite 500mm (B2) für Schrankhöhe 1250mm, 4ZP, uAR: Sammelschienen 4polig mit Abdeckung für SLS/SHU, Verdrahtung: TNC 4polig, oAR: 1 Hutschiene mit Hauptleitungsklemmen 25qmm 3polig VBG4, PEN-Klemmleisten | HAGER | ZK42A7 univers Z Zählerfeld 1200mm 4ZP TNC | 1
| Hager ZL22A4 772021 | 3250617720212 | univers Z Einbausatz Zählerfeld RAL9010 reinweiß Höhe 900mm x Breite 750mm (B3) für Schrankhöhe 950mm, 3ZP uAR: Sammelschienen 4polig mit Abdeckung für SLS/SHU Verdrahtung: TNC 4polig oAR: 1 Hutschiene mit Hauptleitungsklemme 25qmm 3polig VBG4, PEN-Klemmleiste | HAGER | ZL22A4 univers Z Zählerfeld 900mm 3ZP TNC | 3
| Hager 772121 | 3250617721219 | univers Z Einbausatz Zählerfeld RAL9010 reinweiß Höhe 900mm x Breite 750mm (B3) für Schrankhöhe 950mmm, 2ZP+TSG uAR: Höhe 300mm mit Sammelschienensystem (SaS) 4polig mit Reitersicherungssockel NH00/3polig mit Plombierabdeckung Verdrahtung: TNC-S 5polig mit Drehstrom-Zählersteckklemme /DS-ZSK) mit Haube oAR: je Zählerplatz jeweils N/PE-Klemmleiste, Hutschiene 12TE mit REG Hauptschalter 63A/3polig EVU-sperrbar (SH363S) TSG: uAR Höhe 300mm mit SaS 4polig mit Sicherungssockel NH00/1polig mit Plombierabdeckung, TSG-Platz Höhe 450mm, oben 1 Hutschiene 12TE leer | HAGER | ZL24F2 Zählerfeld 900mm 2ZP/TSG TNC-S (NH00/ZSK) | 1
| Hager ZL3EL26 772379 | 3250617723794 | univers Z Einbausatz Zählerfeld RAL9010 reinweiß Höhe 1050mm x Breite 750mm (B3) für Schrankhöhe 1100mm, 6ZP(eHZ), uAR: Sammelschienen 5polig Abdeckung für SLS / SHU, Verdrahtung: TNS 5polig an Anschlusskassette BKE-I für eHZ, VNB-Feld 12TE (RfZ), oAR: Höhe 300mm mit 2x Hutschiene 12TE je ZP mit Hauptleitungsabzweigklemme 3polig VBG4 und N/PE-Klemmmleiste | HAGER | ZL3EL26 univers Z Zählerfeld 1050mm 6ZP(eHZ) TNS | 1
| Hager ZL3ET26 | 3250617723718 | univers Z Einbausatz Zählerfeld RAL9010 reinweiß Höhe 1050mm x Breite 750mm (B3) für Schrankhöhe 1100mm, 6ZP (eHZ), uAR: Sammelschienen 5polig mit Abdeckung (Buckelhaube) für SLS, Steuerleitungsklemme 7pol., Verdrahtung: TNS 5polig an eHZ-Anschlusskassetten, VNB-Feld 1x 12TE, oAR: Hutschiene mit Hauptleitungsabzweigklemmen 5pol. VBG4, 1 Hutschiene 12TE leer | HAGER | ZL3ET26 univers Z Zählerfeld 6ZP(eHz) TNS 1050mm x 750mm | 1
| Hager ZM11C | 3250617730112 | Zubehör / Ersatzteil für Zählerschranksystem univers Z, Sammelschiene Cu 12mm x 5mm, Breite 245mm für Feldbreite 250mm (B1), gekerbt für die Aufnahme in System-Sammelschienenhalter, inkl. Cu 0,128kg/St. | HAGER | ZM11C univers Z Zubehör System-Sammelschiene Cu 12x5mm B1 | 11
| Hager 773054 | 3250617730549 | univers Z Zubehör Verbindungssatz 4polig / Kabelsatz mit Kabelbrücken NSGAFÖU 1x 50qmm 1,8/3kV (4 Stück = L1, L2, L3, PE) und 4 Sammelschienenanschlussklemmen für Cu 5x12mm, als Verbindungssatz zwischen seitlichem Einspeisekasten und Sammelschienensystem im Zählerschrank / Verteilerschrank | HAGER | ZM24KW Verbindungssatz 4-polig für Einspeisekasten | 3
| Hager ZU37KS 781116 | 3250617811163 | Univers Z Verteilerfeld Ral 9010 reinweiß, Höhe 1050mm (für Schrankhöhe 1100mm) x Breite 250mm (B1), VF7r. Verteilerfeld 7reihig (7x12TE = 84TE), mit N/PE-Klemmenleisten | HAGER | ZU37KS univers Z Verteilerfeld 7-reihig 1050mm x 250mm (B1) 84TE | 1
| Hager ZU37VT5APZ2 253264 | 3250612532643 | Univers Z Verteilerfeld Ral 9010 reinweiß, Höhe 1050mm (für Schrankhöhe 1100mm) x Breite 250mm (B1), VF5r. Verteilerfeld 5reihig (5x12TE = 60TE), mit N/PE-Klemmenleisten, unten mit APZ-Feld Höhe 300mm | HAGER | ZU37VT5APZ2 univers Z Verteilerfeld 5-reihig mit APZ 1050mm x 250mm (B1) | 1
| Hager ZU79B | 3250617810920 | Zubehör / Ersatzteil für Zählerschranksystem univers Z, Isolierstoffabdeckung / Feldabdeckung Kunststoff reinweiß Höhe 300mm x Breite 250mm (B1) x Tiefe 46,5mm/72mm mit 1x Kunststoff-Schnellverschluss-Schraube und Plombier-Schieber (oben) und 2 verdeckte Rast-Nasen (Schnappbefestigung) für die Befestigung auf dem Sammelschienenhalter bzw. auf dem Haubenturm für Schnappbefestigung (unten), Abdeckhaube passend für unteren Anschlussraum (Buckelhaube) als Abdeckung für Reiter-Sicherungssockel NH00 3polig, passend für transparente Plombierhaube U84A | HAGER | ZU79B univers Z Zubehör Feldabdeckung 250mm x 300mm für NH00 3-polig unt. AR | 2
| Hager 785129 | 3250617851299 | Univers Z Zubehör Bestückungspaket für 1ZP mit Hauptleitungsabzweigklemme 4polig VGB4 (KH24C), Zählerumlauf 10qmm für Zählerfeldhöhe 900mm bzw. 1050mm (Schrankhöhe 950mm bzw. 1100mm), 2x Steuerleitungsklemme 7polig, 1x Blindabdeckstreifen reinweiß, 1x Isolierträger ZZ82K, 3x Sammelschienenklemme bis 16qmm | HAGER | ZY12U7 Bestückungspaket 1ZP TN/TT VBEW 1050mm | 6
| Hager ZY13TN 785099 | 3250617850995 | univers Z Zubehör Bestückungspaket für TRE-Platz (TSG-Platz), Ausführung Berlin/Brandenburg u. a., Lüsterklemme 3pol. Mit Träger, Iso-Hutschiene TS35 x 3TE mit Träger für Sammelschienensystem (ZZ822), REG Sicherungssockel Neozed D01 max. 16A 1polig (LD042), Klarsicht-Plombierhaube (U841), Blindverschlussstreifen sperrbar 12TE (ZZ34S), 2x Sammelschienenanschlussklemme 16qmm (K96A), 450mm NSGAFÖU 1x2,5qmm mit Aderendhülsen, Verbindungsleitung N blau Länge 350mm | HAGER | ZY13TN Univers Z Bestückungspaket für TRE-Platz | 1
| Hager ZZ40C | 3250617860154 | Zubehör / Ersatzteil für Zählerschranksystem univers Z, Haubenturm-Satz für rechts und links (1U554900 und 1U555000) Kunststoff schwarz, mit Riegel für die Verankerung eines Einbaufeldes im Schrank, mit Schrauben für Befestigung auf dem vertikalen Tragholm, als Aufnahme für in der Feldabdeckung verdeckte Rast-Nasen (Schnappbefestigung) an Feldabdeckungen für den unteren Anschlussraum (z. B. für ZU79S) | HAGER | ZZ40C univers Z Zubehör Haubenturm-Satz mit Riegel, für Schnappbefestigung unt. AR | 3
| Hager ZZ45DS1500 785133 | 3250617851336 | univers Z Zubehör Isolierschlauch Kunststoff weiß Durchmesser 10mm x Länge 1500mm für die Datenleitung zum RJ45-Modul im VNB-Raum | HAGER | ZZ45DS1500 univers Z Isolierschlauch D10mm x 1500mm für Datenleitung | 1
| Hager ZZ60A | 3250617860178 | Zubehör / Ersatzteil für Zählerschranksystem univers Z, Sammelschienenträgeroberteil, Sammelschienenhalter-Oberteil Polyamid schwarz zum Aufrasten auf Schienenträger-Holme im unteren Anschlussraum / Anschlussraum-Breite zwischen Sammelschienenhaltern 210mm, Form 1U552200 | HAGER | ZZ60A univers Z Zubehör Ersatzteil Sammelschienenhalter-Oberteil (breit für 210mm) | 9
| Hager ZZ60B | 3250617860246 | Zubehör / Ersatzteil für Zählerschranksystem univers Z, Sammelschienenträgeroberteil, Sammelschienenhalter-Oberteil Polyamid schwarz zum Aufrasten auf Schienenträger-Holme im unteren Anschlussraum / Anschlussraum-Breite zwischen Sammelschienenhaltern 216mm, Form 1U553900 | HAGER | ZZ60B univers Z Zubehör Ersatzteil Sammelschienenhalter-Oberteil (schmal für 216mm) | 39
| Hager ZZ822 | 3250617851718 | univers Z Zubehör Bausatz Isolierträger mit Iso-Hutschiene 3TE für Montage auf 40mm-Sammelschienensystem im unteren Anschlussraum (auch als Beipack 2U700200 erhältlich) | HAGER | ZZ822 univers Z Zubehör Iso-Hutschiene 3TE für Sammelschienensystem | 2
| Hager ZZ82K | 3250617860109 | univers Z Zubehör Bausatz Isolierträger mit Iso-Hutschiene Länge 75mm / 4TE senkrecht (nicht geeignet für REG Installationsgeräte) als Klemmenträger für Steuerleitungsklemme / auch für Aufschraub-Klemme BM 12mm x 36mm, für Montage im unteren Anschlussraum (uAR) / Netzanschlussreum (NAR) des Zählerschrankes | HAGER | ZZ82K univers Z Zubehör Iso-Hutschiene als Klemmenträger für uAR (NAR) | 1
| Hajdu 161-0028-00 / LENF-10 | 5995841006562 | Wandbatterie / 2-Griff-Wandarmatur drucklos für offene Übertisch-Warmwasserspeicher, mit 1/2"Anschluss, mit Schwenkauslauf Länge 20cm | HAJDU | LENF-10 Wandarmatur für offene Übertisch-Warmwasserspeicher | 1
| Hama 043457 | 4007249434579 | Koax-Sat-Adapter / Verbinder / Kupplung mit IEC-Buchse (female) und F-Buchse (female), Vollmetall, voll geschirmt, für Antennenverbindung SAT/TV | HAMA | 43457 Koax-Sat-TV-Adapter F-Buchse/IEC-Buchse | 2
| Hama 43548 | 4007249435484 | S-VHS universal Verbindungskabel schwarz Länge 2m, mit S-VHS-Stecker 4polig auf 2x Chinch-Stecker (rot/schwarz) 2polig | HAMA | 43548 S-VHS-Chinch Verbindungskabel 2m | 1
| Dinslage SANITAS SWB20 / 306.10 | 4211125306106 | Wärmeunterbett Vlies weiß Größe 150cm x 80cm mit Gummibändern zu Fixierung auf der Matratze, maschinenwaschbar bei 30'C, elektrisch beheizbar max. 60W, mit 3-Stufen-Schalter (beleuchtet), Vorwärmzeit ca. 30min., Sicherheitssystem, mit abnehmbarer Eurostecker-Zuleitung 230VAC weiß | HANS DINSLAGE GMBH | Sanitas SWB 20 Wärmeunterbett 150cm x 80cm 230V 60W mit 3-Stufen-Schalter (30610) | 6
| Koll 0107035 KTF1000 |  | Zubehör für Messgeräte, Temperaturfühler / K-Temperatursensor als Eintauchfühler NiCr-Ni für Temperaturbereich -50..+1000'C, Zuleitung mit DIN-Stecker für Messgeräte-Anschluss | HANS KOLL | KTF 1000 Temperaturfühler Eintauchfühler NiCr-Ni -50..+1000'C 1/2 DIN | 1
| Harting 09000005257 |  | HAN 10 MOD-Schirmbügel hoch für HAN Modular, passend für Anbaugehäuse Baugröße HAN 10B | HARTING | 09 00 000 5257 Zubehör Schirmbügel für HAN 10MOD | 1
| Harting 09140009919 |  | D-SUB MODUL / HAN MODULAR Zubehör Führungsbuchse Stahl als Hohlschraube M3 x Gewindelänge 4mm mit Seckskantkopf SW6 x Höhe 4,2mm, Bohrung durchgehend Durchmesser 1,7mm | HARTING | 09 14 000 9919 Führungsbuchse für D-SUB MODUL (50 Stück) | 100
| Harting 09140043141 |  | HAN 4 MOD F-c 40A Buchseneinsatz HAN CC modular 4polig max. 40A leer für Crimp-Kontakte | HARTING | 09 14 004 3141 HAN 4 MOD F-c 40A Modul-Buchseneinsatz HAN CC 4pol. | 5
| Harting 09180107001 | 5713140024298 | SEK CAB FLAT STD AWG28/7 10P Flachkabel Cu 10xAWG28/7 mit PVC-Isolation grau, Leiterabstand 1,27mm, 300V, Style 2651, Einsatzbereich -30/-20'C…+105'C, Imp. 100 Ohm, Papp-Spule mit 100ft = 30,48m | HARTING | 09 18 010 7001 SEK CAB FLAT STD AWG28/7 10P 100ft (30,48m) Flachkabel | 2
| Harting 09185106324 | 5713140027022 | SEK-18 SV MA LP STR29 10P PL2 Leiterplatten-Steckverbinder PCB / THT 10polig 2-reihig (2x5) Kontaktabstand 2,54mm verzinnt, gerade (180'), als Stiftleiste / Messerleiste Steckverbindertyp male mit Stiftkontakten 2reihig x 5 = 10polig Messing, max. 1A | HARTING | 09 18 510 6324 SEK-18 SV MA LP STR29 10P PL2 PCB-Steckverbinder male | 100
| Harting 09185147803 | 5713140028241 | SEK-18 SV FE TYPA 14P PL3 Steckverbinder 14polig 2-reihig (2x7) für IDC-Schneidklemmenmontage an Flachkabel mit Leiterabstand 1,27mm, 90', als Buchsenleiste / Federleiste Steckverbindertyp female mit Buchsenkontakten 2reihig x 7 = 14polig Messing, Kontaktabstand 2,54mm, max. 1A | HARTING | 09 18 514 7803 SEK-18 SV FE TYPA 14P PL3 Buchsenleiste female für Flachkabel IDC | 100
| Harting 09185209002 | 5713140030411 | SEK-18 ACC.STRAIN RELIEF CLAMP FE 20P Zubehör Zugentlastungsbügel für 20poligen Steckverbinder Buchsenleiste / Federleiste Baureihe SEK, Kunststoff grau | HARTING | 09 18 520 9002 SEK-18 ACC.STRAIN RELIEF CLAMP FE 20P Zugentlastungsbügel | 173
| Harting 09200160221 |  | HAN 16A Sockelgehäuse Metall grau mit 1x Leitungseinführung Innengewinde PG16, mit 1x Bügel längs, mit Klappdeckel Kunststoff grau | HARTING | 09 20 016 0221 HAN 16A-asg1-LB-K-16 Sockelgehäuse | 1
| Harting 09210073001 |  | HAN 7D-M 50 V Steckereinsatz / Stifteinsatz HAN D 7polig max. 50V für Crimp-Stiftkontakt / Crimp-Steckerkontakt | HARTING | 09 21 007 3001 HAN 7D-M 50 V Steckereinsatz leer 7pol | 10
| Harting 09300009966 |  | Adapterplatte HAN 6B - D-SUB 15 Kunststoff grau für Montage in Gehäusegröße HAN 6B, als Aufnahme für Steckverbinder D-SUB 15 | HARTING | 09 30 000 9966 Adapterplatte HAN 6B - D-SUB 15 | 8
| Harting 09300009967 |  | Adapterplatte HAN 10B - D-SUB 25 Kunststoff grau für Montage in Gehäusegröße HAN 10B, als Aufnahme für Steckverbinder D-SUB 25 | HARTING | 09 30 000 9967 Adapterplatte HAN 10B - D-SUB 25 | 10
| Harting 09300060443 |  | HAN 6B Tüllengehäuse Metall grau mit 1x Leitungseinführung gerade Innengewinde PG29, für 1x Bügel längs | HARTING | 09 30 006 0443 HAN 6B-GG-29 Tüllengehäuse | 5
| Harting 09300101296 |  | HAN 10B Sockelgehäuse Metall grau mit 2x Leitungseinführung Innengewinde PG16, mit 1x Bügel längs, mit Klappdeckel Kunststoff grau | HARTING | 09 30 010 1296 HAN 10B-asg2-LB-K-16 Sockelgehäuse | 1
| Harting 09300160531 |  | HAN 16B Tüllengehäuse Metall grau mit 1x Leitungseinführung schräg Innengewinde PG29, mit 2x Bügel quer | HARTING | 09 30 016 0531 HAN 16B-GS-QB-29 Tüllengehäuse | 7
| Harting 09300240530 | 5713140047297 | HAN 24B Tüllengehäuse Metall grau mit 1x Leitungseinführung schräg Innengewinde PG21, mit 2x Bügel quer | HARTING | 09 30 024 0530 HAN 24B-GS-QB-21 Tüllengehäuse | 24
| Harting 09330006104 |  | HAN E STI-C 1,5qmm versilbert 16A, Stiftkontakt, Kontaktstift, Crimpkontakt AWG16, Standardkontakt D2,5mm | HARTING | 09 33 000 6104 HAN E STI-C 1,5 AWG16 | 88
| Harting 09330006105 |  | HAN E STI-C 1qmm versilbert 16A, Stiftkontakt, Kontaktstift, Crimpkontakt AWG18, Standardkontakt D2,5mm | HARTING | 09 33 000 6105 HAN E STI-C 1 AWG18 | 41
| Harting 09330006111 |  | HAN E STI-C 2,5qmm versilbert 16A, Stiftkontakt, Kontaktstift, Crimpkontakt AWG14, Standardkontakt D2,5mm | HARTING | 09 33 000 6111 HAN E STI-C 2,5 AWG14 | 7
| Harting 09330006121 |  | HAN E STI-C 0,5qmm versilbert 16A, Stiftkontakt, Kontaktstift, Crimpkontakt AWG20, Standardkontakt D2,5mm | HARTING | 09 33 000 6121 HAN E STI-C 0,5 AWG20 | 16
| Harting 09330006222 |  | HAN E BU-C 0,5qmm versilbert 16A, Buchsenkontakt, Kontaktbuchse, Crimpkontakt AWG20, Standardkontakt D2,5mm | HARTING | 09 33 000 6222 HAN E BU-C 0,5 AWG20 | 66
| Harting 09330062702 |  | HAN 6E-F-C Buchseneinsatz / Kupplungseinsatz 6polig ohne Crimpkontakte | HARTING | 09 33 006 2702 HAN 6E-F-C Kontakteinsatz leer | 8
| Harting 09451151520 | 5713140058811 | HAN 3A RJ45 GL Cat. 6A Stvb. 8p met. Bausatz Steckverbinder / konfektionierbarer Stecker RJ45 (8/8) Cat.6a 250MHz 10Gbit/s vollgeschirmt 360' für S/FTP bzw. SF/UTP-Datenleitung, "Piercing"-Anschluss (Crimzange z. B. Harting 09458000520 erforderlich), im Metall-Tüllengehäuse Baugröße 3A für 1 Bügel längs, mit Leitungseinführung gerade als Kabelverschraubung Messing vernickelt M20 x 1,5 (Fabr. Hummel) für Kabelaußendurchmesser 5...9mm, IP65/IP67 | HARTING | 09 45 115 1520 HAN 3A RJ45 GL CAT.6A PLUG 8P MET. Stecker komplett | 27
| Harting 09451151760 | 5713140058859 | Han3A RJ45 Hybrid 10G Cat6 Stvb 8+4p IDC Bausatz Hybrid-Steckverbinder / konfektionierbarer Stecker RJ45 (8/8) Cat.6a 500MHz 10Gbit/s vollgeschirmt 360' für S/FTP bzw. SF/UTP-Datenleitung, IDC-Anschluss (Schneidklemmen), mit 4 Power-Kontakten als Stiftkontakte (Flachsteckkontakte max. 16A/48VDC) mit Schneidklemmenanschluss max. 1,5qmm, im Metall-Tüllengehäuse Baugröße 3A für 1 Bügel längs, mit Leitungseinführung gerade als Kabelverschraubung Messing vernickelt M20 x 1,5 (Fabr. Hummel) für Kabelaußendurchmesser 6...12mm, IP65/IP67 | HARTING | 09 45 115 1760 HAN 3A RJ45 HYBRID 10G CAT6 PLUG 8+4P IDC Stecker komplett | 8
| Harting 09455451561 |  | Harting RJI / RJ Industrial feldkonfektionierbare modulare Kabelbuchse / Modular Jack RJ45 8polig Cat.6, 10G, mit IDC-Schneidklemmen für Datenkabel AWG28…24 (0,08…0,22mm e/f), für Kabelaußendurchmesser 5…9mm, IP20 | HARTING | 09 45 545 1561 HARTING RJ Industrial 10G RJ45 cable Jack IP20 Cat.6, 8poles, IDC, AWG 28-24 | 41
| Harting 09456000342 |  | Harting RJI / RJ Industrial HYBRID Cable, Hybridkabel als flexible Verlegeleitung / Außenkabel mit Datenkabel 4x2xAWG26/7 Cat.6a (500MHz / 10GB) und 4x1,5qmm feindrähtig, Kabelmantel PUR schwarz Außendurchmesser max. 10,6mm, Ring á 50m | HARTING | 09 45 600 0342 HARTING RJ Industrial Cable HYB outdoor Cat.6a + 4x1,5qmm Hybridkabel PUR schwarz (50m) | 1
| Harting 09458510000 |  | RJI Patch-Verteilermodul leer als DIN-Schienenoutlet f. Keystonebuchse / Montageträger als Halter für 1x Keystone Modular Jack RJ45, Kunststoff PA lichtgrau mit Federstahl-Haltefeder, mit Beschriftungsfeld, für Montage auf Hutschiene TS35, Höhe 70,5mm x Breite 18mm x Tiefe 67,5mm / 60mm ab Oberkante Tragschiene, für leichte Montage aufklappbar, Leitungszuführung mit/ohne Jack von hinten möglich, mit Staubschutzklappe, (Harting RJ Industrial DIN-rail outlet for keystone jacks) | HARTING | 09 45 851 0000 Harting RJI DIN-Hutschienen-Halter f. 1x Keystone Modular Jack RJ45 | 690
| Harting 09561004701 |  | D-SUB HD FE CRIMP SHELL 15P Steckverbinder female als Kontaktträger leer 15polig D-SUB High-Density (3reihig) für Crimp-Kontakte, mit Anbauflansch 30,81mm x 12,55mm / Befestigungsmaß 24,99mm | HARTING | 09 56 100 4701 D-SUB HD FE CRIMP SHELL 15P Buchse leer | 23
| Harting 09620100541 |  | HAN 10B Tüllengehäuse Metall silbergrau mit 1x Leitungseinführung schräg Innengewinde PG21, mit Schraubverriegelung als Gehäuse für erhöhte EMV-Anforderungen | HARTING | 09 62 010 0541 HAN 10EMV-GS-21 Tüllengehäuse EMV | 2
| Harting 19200101440 | 5713140124707 | HAN 10A Tüllengehäuse Metall silbergrau mit 1x Leitungseinführung gerade Innengewinde M20 x 1,5, für 1x Bügel längs | HARTING | 19 20 010 1440 HAN 10A-GG-M20 Tüllengehäuse | 2
| Harting 19300100427 |  | HAN 10B Tüllengehäuse Metall grau mit 1x Leitungseinführung gerade Innengewinde M32, für 2x Bügel quer | HARTING | 19 30 010 0427 HAN 10B-gg-M32 Tüllengehäuse | 35
| Harting 19300100447 |  | HAN 10B Tüllengehäuse Metall grau mit 1x Leitungseinführung gerade Innengewinde M32, für 1x Bügel längs | HARTING | 19 30 010 0447 HAN 10B-gg-R-M32 Tüllengehäuse | 38
| Harting 19300101750 | 5713140125827 | HAN 10B Kupplungsgehäuse Metall grau mit 1x Leitungseinführung gerade Innengewinde M20 x 1,5, mit 1x Bügel längs | HARTING | 19 30 010 1750 HAN 10B-KG-LB-M20 Kupplungsgehäuse | 4
| Harting 19300240467 |  | HAN 24B Tüllengehäuse Metall grau mit 2x Leitungseinführung gerade Innengewinde M32, für 2x Bügel quer | HARTING | 19 30 024 0467 HAN 24B-gg2-M32 Tüllengehäuse | 8
| Harting 21032411300 |  | HARAX M12-L3 Stift / Profibus Rundsteckverbinder Stecker M12 x 1 mit Metallgehäuse, gerade, 3polig, Codierung B, Schnellanschluss 0,25..0,34qmm, Aderaußendurchmesser 2..2,6mm, Leitungseinführung für Kabeldurchmesser 7..8,8mm, IP67, max. 4A/32V | HARTING | 21 03 241 1300 Harax M12-L3 Stift Stecker M12 3pol. Codierung B | 3
| Harting 61030000054 | 5713140156890 | InduCom Crimp Ferrule 9,5-10,5mm, Zubehör für D-Sub-Steckverbinder, Crimphülse / Presshülse Innendurchmesser 9,5mm x Außendurchmesser 10,5mm, Länge 7mm, Beutel á 10 Stück | HARTING | 61 03 000 0054 InduCom Climp Ferrule 9,5-10,5mm Crimphülse (10 Stück) | 140
| Harting 61030000066 | 5713140157002 | InduCom Crimp flange for Hood 9-37P 5,0-6,0mm, Zubehör für D-Sub-Steckverbinder D-Sub 1…4, Crimp-Flansch 14mm x 11,85mm mit crimpbarer Leitungsdurchführung (Kabelklemme / Crimp Cable Clamp Metal Hood) Innendurchmesser 5mm x Außendurchmesser 6mm, Länge Crimphülse 7,5mm / Länge gesamt 12,2mm, Beutel á 10 Stück | HARTING | 61 03 000 0066 InduCom Crimp flange for Hood 9-37P 5,0-6,0mm Crimpflansch (10 Stück) | 145
| Hauff HSD200 SSG 110-160 | 4052487000086 | Standard-Ringraumdichtung P-Pipe Basic für Hauseinführung / Mauerdurchführung, mit 3 Segmentringen für 1 Rohr Durchmesser 110mm…160mm, inkl. Verschlussdeckel, für Einsatz in Kernbohrung oder Futterrohr ID: 200mm, Dichtbreite 40mm, Material Pressplatten / Schrauben / Scheiben: Edelstahl rostfrei V2A (AISI 304L), Dichtmaterial EPDM, gas- und wasserdicht gegen aufstauendes Sickerwasser und Druckwasser | HAUFF-TECHNIK | HSD 200 SSG 110-160 b40 A2/EPDM55 P-Pipe Basic Hauff Ringraumdichteinsatz AD200mm für 1x 110-160mm | 7
| Hauff 1650020120 HSD200 1x125 b40 A2/EPDM55 | 4052487122160 | Standard-Ringraumdichtung für Hauseinführung / Mauerdurchführung, für 1 Rohr Durchmesser 125...128mm, für Einsatz in Kernbohrung oder Futterrohr ID: 200mm, Dichtbreite 40mm, Material Presssegmente / Muttern / Schrauben: Edelstahl rostfrei V2A (AISI 304L), Dichtmaterial EPDM, gas- und wasserdicht | HAUFF-TECHNIK | HSD 200/125 HSD200 1x125 b40 A2/EPDM55 Hauff Ringraumdichteinsatz AD200mm für 1x 125-128mm | 1
| Hauff 2800350135 HSD-AR100/110 | 4052487112567 | Zubehör Adapterring 110mm auf 100mm als Aufnahme für Standard-Ringraumabdichtung HSD 100 (AD100mm), für Einsatz in Kernbohrung oder Futterrohr ID: 110mm, EPDM, Dichtbreite 40mm | HAUFF-TECHNIK | HSD-AR 100/110 Adapterring bei AD: 110mm für HSD 100 | 8
| Haupa 292920 | 4011923176136 | Al-Presskabelschuh Aluminium blank 70qmm DIN (70qmm rm/sm bzw. 95qmm re/se) Ringform M10, für zugentlastete Verbindungen für AI-Leiter nach DIN EN 60228 bzw. für Al-Seile nach DIN EN 50182, für rungedrückte Sektorleiter, Rohr nach DIN 46329, mit Pressmarkierung und Kontaktfett | HAUPA | 292920 Rohrkabelschuh Al 70-10 DIN | 147
| Hawera 101479 | 4014468004988 | SDS-plus Hammerbohrer POWER LS plus / S4L Durchmesser 7mm x Länge Wendel 100mm / Gesamtlänge 160mm | HAWERA | 101 479 SDS-plus 7x100/160mm Hammerbohrer POWER LS plus 7mm | 8
| Hawera 101494 | 4014468005176 | SDS-plus Hammerbohrer POWER LS plus / S4L Durchmesser 14mm x Länge Wendel 100mm / Gesamtlänge 160mm | HAWERA | 101 494 SDS-plus 14x100/160mm Hammerbohrer POWER LS plus 14mm | 7
| Hawera 104362 | 4014468011702 | Steinbohrer COLT / BASICPOWER mit zylindrischem Schaft zur Verwendung in Schlogbohrmaschine mit 3-Backen-Bohrfutter, geeignet zum Bohren von Mauerwerk / Kalksandstein / Ziegelstein, Durchmesser 6mm x Länge Wendel 60mm / Gesamtlänge 100mm | HAWERA | 104 362 Steinbohrer zylindrisch 6x60/100mm Basic-Power 6mm | 110
| Hawera 120151 | 4014468009716 | Lochsägen-Satz moduler 6-teilig für Holz, Gipskarton oder Kunststoff bzw. Nichteisen-Metalle / Wechsel-Lochsäge mit Fassung, wechselbarer Zentrierbohrer 6mm mit zylindrischem Schaft, mit Aufnahme M14, Wechsel-Sägeblätter Chrom-Vanadium-Stahl 32mm, 38mm, 44mm, 51mm, 57mm, 64mm, Schnitttiefe effektiv max. 25mm, für max. 600 U/min | HAWERA | 120 151 Modul-Lochsäge CrV Durchmesser 32mm / 38mm / 44mm / 51mm / 57mm / 64mm | 17
| Hawera 124569 | 4014468006180 | Schlagbohrkrone CORECUTTER plus mit Hartmetall-Besatz, Durchmesser 82mm x Länge 72mm / Innentiefe 55mm, mit Innengewinde für Aufnahme M16 | HAWERA | 124 569 HM-Schlagbohrkrone 82mm für Aufnahme M16 | 2
| Hawera 124677 | 4014468001604 | Kreissägeblatt Karat MultiTec Durchmesser 190mm x Aufnahme 30mm, 54 Zähne Breite 2,4/2,8mm, Allround Holz-Metall-Kunststoff für Aluminium, Messing, Kupfer, Kunststoffe, Plexiglas, Acryl, Mineralfaserplatten, zementgebundene Faserplatten, Fiberglas, Spanplatten, max. 7500U/min | HAWERA | 124 677 Kreissägeblatt Karat Multitec 210mm x 2,8mm x 30mm Z=54 TR-F HW/CT | 2
| Hawera 124784 | 4014468020995 | Kreissägeblatt Turbo Durchmesser 210mm x Aufnahme 20mm mit Adapterring für Aufnahme 16mm, 38 Zähne Breite 2,4mm, für Weichstahl, NE-Metalle, Verbundmaterialien, zementgebundene Faserplatten, harte Kunststoffe u. a. , max. 10.000U/min | HAWERA | 124 784 Kreissägeblatt Turbo 190mm x 2,4mm x 20mm/16mm Z=38 | 1
| Hawera 124790 | 4014468021053 | Kreissägeblatt Turbo Durchmesser 235mm x Aufnahme 30mm und Adapterring für Aufnahme 25mm, 44 Zähne Breite 2,4mm, für Weichstahl, NE-Metalle, Verbundmaterialien, zementgebundene Faserplatten, harte Kunststoffe u. a. , max. 9000U/min | HAWERA | 124 790 Kreissägeblatt Turbo 235mm x 2,4mm x 30mm/25mm Z=44 | 2
| Hawera 137053 | 4014468006647 | SDS-plus Hohlmeißel Breite 22mm x Länge 250mm, für Einsatz in Bohrhammer mit SDSplus-Aufnahme | HAWERA | 137 053 SDS-plus Hohlmeißel Breite 22mm x Länge 250mm | 15
| Hawera 139660 | 4014468018848 | SDS-max Hammerbohrer Quadro (4 Schneiden) Durchmesser 16mm x Länge Wendel 200mm / Gesamtlänge 340mm | HAWERA | 139 660 SDS-max 16x200/340mm Hammerbohrer Quadro 16mm | 3
| Hawera 139734 | 4014468019340 | SDSmax Hohlmeißel Länge 300mm, Breite 26mm (effektiv außen 28mm) | HAWERA | 139 734 SDS max Hohlmeißel 300mm | 19
| Hawera 142455 | 4014468023224 | Zubehör Aufnahme mit Werkzeuganschluss als Außengewinde M16 für CARAT-Lochsäge bzw. für Schlagbohrkrone, mit Aufnahmemöglichkeit für Zentrierbohrer mit zylindrischem Schaft (Schaft-Durchmesser 7mm), Geräteanschluss als Sechskantwelle SW11 x Länge 36mm, Gesamtlänge 78mm | HAWERA | 142 455 Sechskant-Aufnahme M16 für Bohrkrone / Lochsäge | 15
| Hawera 142463 | 4014468023309 | Hartmetall-Zentrierbohrer Durchmesser 8mm x Länge 120mm mit zylindrischen Schaft (Durchmesser 7mm, einseitig abgeflacht), als Zubehör für Hartmetall-Lochsäge KARAT | HAWERA | 142 463 HM-Zentrierbohrer 8x120mm | 6
| Hawera 202088 | 4014468038365 | Hartmetall-Steinbohrer / Betonbohrer ELASTIC SUPER Durchmesser 6mm x Länge Wendel 60mm / Gesamtlänge 100mm, mit zylindrischen Schaft, für Schlagbohrmaschine bzw. Bohrhammer mit Bohrfutter bis 2000U/min | HAWERA | 202 088 Betonbohrer ELASTIC SUPER 6mm x 60/100mm | 11
| Hawera 202099 | 4014468038464 | Hartmetall-Steinbohrer / Betonbohrer Durchmesser 10mm x Länge Wendel 80mm / Gesamtlänge 120mm, mit zylindrischen Schaft, für Schlagbohrmaschine bzw. Bohrhammer mit Bohrfutter bis 1000W | HAWERA | 202 099 HM-Betonbohrer / Steinbohrer Elastic Super 10mm x 120mm | 35
| Hawera 227664 | 4014468066689 | Lochsäge HSS 8% Co Progressor for Wood and Metal PC Durchmesser 73mm (2 7/8"), Schnitttiefe max. 40mm, mit Aufnahme / Adapter für Power Change Kupplung, geeignet für Edelstahl-/Inox-/Nirosta-Bleche, Buntmetalle, Aluminium / Holz / PVC | HAWERA | 227 664 Lochsäge 73mm Progressor mit Power Change Adapter | 1
| Hawera 227680 | 4014468066849 | Lochsäge HSS 8% Co Progressor for Wood and Metal PC Durchmesser 140mm (5 1/2"), Schnitttiefe max. 40mm, mit Aufnahme / Adapter für Power Change Kupplung, geeignet für Edelstahl-/Inox-/Nirosta-Bleche, Buntmetalle, Aluminium / Holz / PVC | HAWERA | 227 680 Lochsäge 140mm Progressor mit Power Change Adapter | 1
| Hawera 227746 / Bosch F00Y227746-879 | 4014468066986 | Zubehör Verlängerung / Power Change Verlängerungs-Adapter Länge 305mm für Bohrkronen Progressor und Multiconstruction, Anschlüsse Maschinenseite Außensechskant SW9,5mm (3/8") / Werkzeugseite Innensechskant SW9,5mm (3/8"), Label Hawera / Hersteller Bosch Nr. F 00Y 227 7446-879 | HAWERA | 227 746 Power Change Verlängerung 305mm für Bohrkrone Progressor und Multiconstruction | 5
| Hawera 240515 | 4014468009884 | Stichsägeblatt T 101 B HCS Clean for Wood, HCS-Sägeblatt geeignet für Holz Schnittiefe bis 30mm, Zahnung 2,7mm progressive, T-Aufnahme 1/4", Pack á 5 Stück | HAWERA | 240 515 Stichsägeblatt T101B HCS clean for Wood (5 Stück) | 9
| Hawera 240516 | 4014468009891 | Stichsägeblatt T 101 D HCS Clean for Wood, HCS-Sägeblatt geeignet für Holz Schnittiefe 10…45mm, Zahnung 4-5,2mm progressive, T-Aufnahme 1/4", Pack á 5 Stück | HAWERA | 240 516 Stichsägeblatt T101D HCS clean for Wood (5 Stück) | 52
| Hawera 240520 | 4014468009969 | Stichsägeblatt T 144 D HCS fast for Wood, HCS-Sägeblatt geeignet für Holz Schnittiefe 5…50mm, Zahnung 4-5,2mmmm, T-Aufnahme 1/4", Pack á 5 Stück | HAWERA | 240 520 Stichsägeblatt T144D HCS fast for Wood (5 Stück) | 7
| Hawera 240523 | 4014468009983 | Stichsägeblatt T 118 A HSS Basic for Metal, HSS-Sägeblatt geeignet für Stahlblech Schnittiefe 1…3mm, Zahnung 1,1-1,5mm, T-Aufnahme 1/4", Pack á 5 Stück | HAWERA | 240 523 Stichsägeblatt T118A HSS Basic for Metal (5 Stück) | 3
| Hawera 240528 | 4014468010057 | Stichsägeblatt T 127 D HSS fast for Alu, HSS-Sägeblatt geeignet für Aluminumblech Schnittiefe 3…15mm bzw. Aluminiumprofil bis 30mm (mit Kühlung), Zahnung 3mm, T-Aufnahme 1/4", Pack á 5 Stück | HAWERA | 240 528 Stichsägeblatt T127D HSS Fast for Alu (5 Stück) | 4
| Hawera 240531 | 4014468009952 | Stichsägeblatt T 119 BO HCS Basic for Wood, HCS-Sägeblatt geeignet für Holz Schnittiefe 2…15mm, geeignet für Kurvenschnitt / Formschnitt, Zahnung 2mm progressive, T-Aufnahme 1/4", Pack á 5 Stück | HAWERA | 240 531 Stichsägeblatt T119BO HCS Basic for Wood, Kurvenschnitt (5 Stück) | 19
| Hawera 241159 | 4014468007019 | HSS-R Spiralbohrer DIN 338 für Metall (Schneide 118') mit zylindrischem Schaft, Durchmesser 3mm x Wendellänge 33mm / Gesamtlänge 61mm | HAWERA | 241 159 HSS-R Spiralbohrer DIN 338 3,0mm x 33/61mm | 320
| Hawera 241166 | 4014468007088 | HSS-R Spiralbohrer DIN 338 für Metall (Schneide 118') mit zylindrischem Schaft, Durchmesser 4mm x Wendellänge 43mm / Gesamtlänge 75mm | HAWERA | 241 166 HSS-R Spiralbohrer DIN 338 4,0mm x 43/75mm | 90
| Hawera 241176 | 4014468007170 | HSS-R Spiralbohrer DIN 338 für Metall (Schneide 118') mit zylindrischem Schaft, Durchmesser 6mm x Wendellänge 57mm / Gesamtlänge 93mm | HAWERA | 241 176 HSS-R Spiralbohrer DIN 338 6,0mm x 57/93mm | 120
| Hawera 241180 | 4014468007224 | HSS-R Spiralbohrer DIN 338 für Metall (Schneide 118') mit zylindrischem Schaft, Durchmesser 8mm x Wendellänge 75mm / Gesamtlänge 117mm | HAWERA | 241 180 HSS-R Spiralbohrer DIN 338 8,0mm x 75/117mm | 164
| Hawera 265067 | 3165140440622 | SDS-plus Hammerbohrer POWER LSP plus Durchmesser 8mm x Länge Wendel 100mm / Gesamtlänge 165mm | HAWERA | 265 067 SDS-plus 8x100/165mm Hammerbohrer POWER LSP plus 8mm | 11
| Hawera 265311 | 3165140533645 | SDS-max Spitzmeißel RTecSPEED, selbstschärfend, Länge 400mm, für Einsatz in SDSmax-Aufnahme | HAWERA | 265 311 SDS-max Spitzmeißel RTecSPEED Länge 400mm | 6
| HBM Z6-4 K 10kg |  | Z6-4 eichfähige Wägezelle Z6 für Nennlast 10kg, als Biegestabwägezelle der Genauigkeitsklasse C4 nach OIML R60, mit Anschlussleitung 6adrig + Schirmanschluss, Ausgabe 10kg = 2. .. mV/V, EMV, IP68, Edelstahl, | HBM HOTTINGER BALDWIN MESSTECHNIK | Z6-4 K 10kg eichfähige Wägezelle C4 / OIML R60 | 4
KW 2024/13 | Hegler 7710005 | 4021922106706 | Zubehör für Kabelverlegerohr HEKAPLAST DN50, Verbindungsmuffe Kunststoff PP schwarz als Steckmuffe mit Arretierungsnocken für Kabelschutzrohr AD 50mm, Länge gesamt 99mm | HEGLER | 7710005 HEKAPLAST Verbindungsmuffe mit Arretierung DN50 | 11
| Heidenhain 376846-78 ROD426 1000 01-03 |  | Inkremental-Drehgeber ROD 426 TTL 5VDC +/-10%, mit Einlagerung für separate Wellenkupplung / Antriebswelle Durchmesser 6mm, 3-Punkt-Anbau mit Innengewinde M4 mit Lochkranz-Befestigungsdurchmesser 42mm, mit Zuleitung 11adrig geschirmt Länge 1m | HEIDENHAIN | ROD 426 1000 01-03 TTL Inkremental-Drehgeber 5VDC | 2
| Heinrich SD9EL83 |  | Deckenanbau-Rettungszeichenleuchte / Einzelbatterie-Notleuchte, Sockel Alu-.Guss reinweiß 353x70xH97mm, mit hängender Scheibe mit Piktigramm Fluchtweg unten 2seitig, 1x T16 (T5) 8W EVG 230VAC, Notlichtdauer 3h, IP40, mit Ladekontrolle LED und Test-Taste, Gesamthöhe 282mm | HEINRICH NOTSTROMANLAGEN | SD9 EL83 Deckenanbau-RZL 2S. PU | 3
| Hekatron 5000350 | 2000006791726 | AP-Sockel 143 A Kunststoff weiß Durchmesser 80mm x Höhe 33mm VdS, als Aufnahme für einen Rauchmelder, Ton Nr. 123.153.427 | HEKATRON | 143A Sockel AP weiß für Rauchmelder | 2
| Hekatron 31-4100003-01-01 | 4260432550115 | Zubehör für Rauchmelder Genius H bzw. Genius HX, Plomben-Set 32-teilig | HEKATRON | Genius H/HX Plombenset 32-teilig | 1
| Hekatron 31-5200001-02 | 0059910500001 | Zubehör für Funk-Rauchmelder Serie Genius Hx, Funkmodul Pro | HEKATRON | Genius HX Funkmodul Pro Hekatron 31-5200001-02-xx | 2
| Hekatron 31-5000020-06-02 | 4260432550016 | Rauchwarnmelder Genius Plus Edition für Deckenanbau, weiß, fest integrierter 10-Jahres-Batterie, kompatibel zur Genius Pro App und Genius Home App, VdS G215026, Herstellungsjahr 2021 | HEKATRON | Genius Plus Edition Rauchmelder für Deckenanbau (2021) | 1
| Hekatron 31-5000020-06-01 | 4260432550016 | Rauchwarnmelder Genius Plus für Deckenanbau, weiß, mit fest integrierter 10-Jahres-Batterie, kompatibel zur Genius Pro App und Genius Home App, VdS G215026, Herstellungsjahr 2016 | HEKATRON | Genius Plus Rauchmelder für Deckenanbau (2016) | 1
| Hekatron 7001996 IW-Set RLT |  | Inbetriebnahme- und Wartungsset als Anlagendokumentation für Rauchauslösevorrichtungen in raumlufttechnischen Anlagen, enthält Ordner A4 "Prüfbuch für Rauchauslöseeinrichtungen in Raumlufttechnischen (RLT) Anlagen - Abnahme/Prügung/Wartung" mit enthaltenem Abnahmeschild selbstklebend, Broschüre A4 Zulassungen und Richtlinien für Rauchschaltanlage BSK/RSK (Z-78.6-177) Hekatron Nr. 7050446 | HEKATRON | IW-Set RLT Inbetriebnahme- und Wartungsset für Rauchauslöseeinrichtung in RLT-Anlagen | 2
| Hekatron 31-5000033-02-01 | 4260432551464 | Komplettgerät AP-Rauchschalter ORS 142 W si für Wandanbau, bestehend aus Unterteil ORS 142W (5000572) und Abdeckung RNO 02 si (4300735.0001) silber, Us: 24VDC (18…28VDC), mit Temperaturauslösung (>70'C) und Rauchauslösung nach EN 54 Teil 7, Schaltspannung max. 1A/30VDC, Breite 147mm x Höhe 36mm x Tiefe 35mm | HEKATRON | ORS 142 W si Thermo- und Rauchschalter 24VDC silber für Wandanbau | 1
| Helestra A28158_25 | 4022671993197 | HL-20 Wandleuchte / Anbauleuchte Aluminium massiv eloxiert als Wandsockel mit vertikalem Zylínder mit Lichtaustritt Glas satiniert nach oben und unten (Uplight und Downlight)mit 2x Fassung Gx53 für Flach-Kompaktleuchtstofflampe TC-FSE max. 9W (EEK: B), Höhe 95mm x Breite 95mm x Tiefe 115mm, IP54 (für Außenbereich geeignet), für Festanschluss 230VAC | HELESTRA | A28158.25 Wandleuchte HL-20 Uplight/Downlight Alu elox. 2x Gx53 max. 9W, IP54 | 1
| Helios 60504 AFR100/2500 | 4010184605041 | Alu-Flexrohr / Lüftungsrohr Aluminium flexibel DN100 (Innendurchmesser 100mm), Länge ausziehbar bis 250cm | HELIOS | AFR 100/2500 Alu-Flex-Rohr (Lüftungsshop) | 6
| Helios 5757 ALF160 | 4010184057574 | Aluminiumflexrohr DN160 / Lüftungs-Alu-Flex-Rohr D160mm, Pack á 10m | HELIOS | ALF 160 (10m) Aluflexrohr DN160 | 1
| Helios 02282-002 AMD400/2/2 | 4010184022824 | Mitteldruck-Rohrventilator in zylindrischer Rohrhülse DN400 x Hülsenlänge 330mm Stahl verzinkt mit beidseitigen Flanschen (Lochbild gemäß DIN 24155 Bl.3), Axiallaufrad aus Kunststoff mit 14 räumlich gekrümmten Schaufeln, vibrationsfreier Lauf durch dynamische Wuchtung nach Gütestufe G 6.3 VDI 2060 und DIN ISO 1940, mit Drehstrom-Kurzschlußläufer-Motor Us: 3x400VAC 50Hz 2,2/4,4kW (Dreieck 5,5A / Stern 9,5A), 2280/2780U/min, Vol.max: 12.430m3/h, max. Druckerhöhung 840Pa, Fördermitteltemperatur 30/50'C, Drehzahl steuerbar durch Spannungsreduktion, Thermokontakte, kugelgelagert mit Langzeitschmierung, IP55, Gewicht 44,9kg | HELIOS | AMD 400/2/2 Axial-Mitteldruckventilator 3PH 400VAC TK Zweitourig, Stern/Dreieck | 1
| Helios 5077 BM160 | 4010184050773 | Befestigungsmanschette als Lüftungsrohrmanschette DN160 mit Akustik-Schaumgummi-Einlage, Pack á 2 Stück | HELIOS | BM 160 Befestigungsmanschette DN160 (2 St.) | 3
| Helios 02015 DH100S | 4010184020158 | Dachhaube aus wetterfestem Kunststoff (Polypropylen) mit schlagregensicherer, abnehmbarer Ausblashaube ohne statischen Druckverlust, Größe DN100, erforderliches zusätzliches Zubehör: Steckverbinder SV für Lüftungsrohranschluss / Dachpfanne UDP oder FDP zur Aufnahme der Dachhaube DH | HELIOS | DH 100 S Dachhaube DN100 schwarz für Dachpfanne | 2
| Helios 02019 DH160S | 4010184020196 | Dachhaube aus wetterfestem Kunststoff (Polypropylen) mit schlagregensicherer, abnehmbarer Ausblashaube ohne statischen Druckverlust, Größe DN160, erforderliches zusätzliches Zubehör: Steckverbinder SV für Lüftungsrohranschluss bzw. Dichtring IP-DR 125 bei Anschluss an IsoPipe 125-Rohr / Dachpfanne UDP oder FDP zur Aufnahme der Dachhaube DH | HELIOS | DH 160 S Dachhaube DN160 schwarz für Dachpfanne | 1
| Helios 00939 ELF/ELSN | 4010184009399 | Ersatzluftfilterflies 160x160mm für Lüfter ELS-VE 60 (0425), ELS-VE 60/30 (0535), ELS-VE 100 (0429), ELS-VE 100/60/40 (0432), ELS-VEB 60 (0509), ELS-VEF 60 (0431), ELS-VEF 60/30 (0515), ELS-VEI 60 (0427), ELS-VEZ 60 (0426), ELS-VEZ 60/30 (0536), ELS-VEZ 100 (0434), ELS-VEZ 100/60 (0430), Ersatzfilter, Austauschfilter, Pack à 5 Stück | HELIOS | ELF/ELSN Ersatz Luftfilter 5 Stück (Lüftungsshop) | 1
| Helios 00587 ELF-ELSD | 4010184005872 | Ersatzluftfilterflies mit Rahmen 160x160mm für Lüfter ELS-VE 60 (0425), ELS-VE 60/30 (0535), ELS-VE 100 (0429), ELS-VE 100/60/40 (0432), ELS-VEB 60 (0509), ELS-VEF 60 (0431), ELS-VEF 60/30 (0515), ELS-VEI 60 (0427), ELS-VEZ 60 (0426), ELS-VEZ 60/30 (0536), ELS-VEZ 100 (0434), ELS-VEZ 100/60 (0430), Ersatzfilter, Dauerfilter, waschbar, Pack à 2 Stück | HELIOS | ELF-ELSD Ersatz Luftfilter Dauerfilter 2 Stück (Lüftungsshop) | 2
| Helios 00557 ELF-ZS/ELF-ZA | 4010184005575 | Ersatz-Luftfilter für Zweitraum-Absaugeinheit ELS-ZA bzw. ELS-ZS, Filtermatte 130mm x 115mm x Stärke ca. 7mm aus regenerierbarer Kunstfaser, Filterklasse G2, 1 Pack á 5 Stück | HELIOS | ELF-ZS / ELF-ZA Ersatz-Luftfilter für Helios ELS-ZA bzw. ELS-ZS (5 Stück) | 3
| Helios 00583 ELS-MH | 4010184005834 | Einrohrlüftungssystem ELS (Baujahr bis 2007), Zubehör Bausatz Montagehalterung Stahl verzinkt, Flacheisen-Winkel-Satz einsetzbar für UP-Gehäuse ELS-GB | HELIOS | ELS-MH Ersatzteil Bausatz Montagehalterung für ELS-GB (bis 2007) | 2
| Helios 08187 ELS-MHU | 4010184081876 | Einrohrlüftungssystem ELS (Baujahr bis 2007), Zubehör Bausatz Montagehalterung Stahl verzinkt, Flacheisen-Winkel-Satz einsetzbar für UP-Gehäuse bei Einsatz in Wand / Decke / Schacht | HELIOS | ELS-MHU Uni-Montagehalter für UP-Gehäuse ELS | 1
| Helios 08137 ELS-VN60 | 4010184081371 | ELS-VN100 Ventilatoreinsatz mit Fassade weiß und Filtermatte, 230VAC 50Hz 18W, 1 Leistungsstufe: Volumenstrom 60m3/h,für Helios Einrohrlüftungssystem ELS ultraSilence Baujahre nach 2008 | HELIOS | ELS-VN 60 (8237) Ventilatoreinsatz mit Fassade | 1
| Helios 02024 FDP100 | 4010184020240 | Zubehör Dachpfanne Aluminiumblech rund Durchmesser 500mm x Stärke 2mm für Einbau in Flachdacheindeckung, mit stehendem Lüftungsauslass DN100 x Höhe 250mm (AD 116mm x ID 110mm), als Aufnahme für Lüftungs-Dachhaube Helios DH 100 | HELIOS | FDP 100 Alu-Dachpfanne D500mm für Flachdach mit Lüftungsauslass DN100 fur Dachhaube DH100 | 2
| Helios 00642 FES90 | 4010184004622 | Zubehör Fenstereinbausatz Kunststoff weiß für den Einbau von Wandventilatoren DN100 (z. B. HELIOS R90-Serie) in glatte Einfach- und Doppelverglasung bzw. in Paneele (Holz- / Blechwand), für Ausschnitt-Durchmesser 103mm (max. 105mm), Bausatz enthält 1 Außengitter, 3 Distanzrahmen, Gewindehülse, 2 Schaumstoffdichtungen, 1 Zugschalter, Zugentlastung, Anschlusslitze, 3 Blechschrauben, Außenmaß ca. 139mm x 139mm | HELIOS | FES 90 Fenstereinbausatz für Ventilator DN100 | 1
| Helios 60708 FL100/1000 | 4010184607083 | Lüftungs-Flachkanal "FL 100" als Lüftungskanal, Länge 1000mm, weiß, Außenmaß 55x110mm, mit angeformter Steckmuffe mit Muffen-Innenmaß 55x110mm | HELIOS | FL 100/1000 Flachkanal (Lüftungsshop) | 4
| Helios 60709 FL100/500 | 4010184607090 | Lüftungs-Flachkanal "FL 100" als Lüftungskanal, Länge 500mm, weiß, Außenmaß 55x110mm, mit angeformter Steckmuffe mit Muffen-Innenmaß 55x110mm | HELIOS | FL 100/500 Flachkanal (Lüftungsshop) | 4
| Helios 60718 FL125/1000 | 4010184607182 | Lüftungs-Flachkanal "FL 125" als Lüftungskanal, Länge 1000mm, weiß, Außenmaß 55x220mm | HELIOS | FL 125/1000 Flachkanal (Lüftungsshop) | 5
| Helios 60705 FLAS100 | 4010184607052 | Übergangsstück mit Wandflansch / Verbinder gerade zwischen DN100 (runde Seite mit Steckflansch mit Innendurchmesser 100mm für Lüftungsrohr) und "FL 100" (eckige Seite mit Steckflansch mit Innenmaß 55x110mm für für Lüftungs-Flachkanal), weiß | HELIOS | FLAS 100 Übergangsflansch rund/flach (Lüftungsshop) | 14
| Helios 60715 FLAS125 | 4010184607151 | Übergangsstück / Verbinder gerade zwischen "FL 100" (mit Steckflansch mit Innenmaß 55x110mm für Lüftungs-Flachkanal) und "FL 125" (mit Steckflansch mit Innenmaß 55x220mm für Lüftungs-Flachkanal), weiß | HELIOS | FLAS 125 Übergang flach/flach(Lüftungsshop) | 1
| Helios 60701 FLB100H | 4010184607014 | Flachkanalbogen waagrecht/horizontal für "FL 100" Außenmaß 55x110mm, einseitig mit Steckmuffe mit Innenmaß 55x110mm für Lüftungs-Flachkanal, weiß | HELIOS | FLB 100H Bogen flach (Lüftungsshop) | 7
| Helios 60702 FLB100V | 4010184607021 | Flachkanalbogen senkrecht/vertikal für "FL 100" Außenmaß 55x110mm, einseitig mit Steckmuffe mit Innenmaß 55x110mm für Lüftungs-Flachkanal, weiß | HELIOS | FLB 100V Bogen flach (Lüftungsshop) | 9
| Helios 60711 FLB125H | 4010184607113 | Flachkanalbogen waagrecht/horizontal für "FL 125" Außenmaß 55x220mm, einseitig mit Steckmuffe mit Innenmaß 55x220mm für Lüftungs-Flachkanal, weiß | HELIOS | FLB 125H Bogen flach (Lüftungsshop) | 3
| Helios 60712 FLB125V | 4010184607120 | Flachkanalbogen senkrecht/vertikal für "FL 125" Außenmaß 55x220mm, einseitig mit Steckmuffe mit Innenmaß 55x220mm für Lüftungs-Flachkanal, weiß | HELIOS | FLB 125V Bogen flach (Lüftungsshop) | 3
| Helios 60707 FLBF100 | 4010184607076 | Flachkanalbogen universal flexibel für "FL 100" Außenmaß 55x110mm, einseitig mit Steckmuffe mit Innenmaß 55x110mm für Lüftungs-Flachkanal, weiß | HELIOS | FLBF 100 Bogen flach flexibel (Lüftungsshop) | 5
| Helios 60803 FLH100 | 4010184608035 | Flachkanal-Haltebügel für Lüftungs-Flachkanal 55x110mm "FL 100" Kunststoff weiß, Pack à 2 Stück | HELIOS | FLH 100 Haltebügel-Satz (Lüftungsshop) | 14
| Helios 60813 FLH125 | 4010184608134 | Flachkanal-Haltebügel für Lüftungs-Flachkanal 55x220mm "FL 125" Kunststoff weiß, Pack à 2 Stück | HELIOS | FLH 125 Haltebügel-Satz (Lüftungsshop) | 7
| Helios 60706 FLRSK100 | 4010184607069 | Übergangsstück mit Wandflansch u. Lüftungs-Rückschlagklappe / Verbinder gerade zwischen Lüftungs-Rundrohr DN100 und Lüftungs-Flachkanal 55x110 "FL 100" Kunststoff weiß | HELIOS | FLRSK 100 Übergangsflansch / Rückschlagklappe rund/flach (Lüftungsshop) | 3
| Helios 60703 FLÜB100 | 4010184607038 | Umlenkstück 90Grad / Verbinder 90Grad zwischen Lüftungs-Rundrohr DN100 und Lüftungs-Flachkanal 55x110mm "FL 100" Kunststoff weiß | HELIOS | FLÜB 100 Bogen flach/rund (Lüftungsshop) | 1
| Helios 60713 FLÜB125 | 4010184607137 | Umlenkstück 90Grad / Verbinder 90Grad zwischen Lüftungs-Rundrohr DN125 und Lüftungs-Flachkanal 55x220mm "FL 125" Kunststoff weiß, mit flexiblem Schlauch DN125 | HELIOS | FLÜB 125 Bogen flach/rund (Lüftungsshop) | 1
| Helios 60704 FLÜR100 | 4010184607045 | Übergangsstück / Verbinder gerade zwischen Lüftungs-Rundrohr DN100 und Lüftungs-Flachkanal 55x110mm "FL 100" Kunststoff weiß | HELIOS | FLÜR 100 Übergangsstück flach/rund (Lüftungsshop) | 9
| Helios 60714 FLÜR125/100 | 4010184607144 | Übergangsstück / Verbinder gerade zwischen Lüftungs-Rundrohr DN100 bis DN125 auf Lüftungs-Flachkanal 55x220mm "FL 125" konisch, Kunststoff weiß | HELIOS | FLÜR 125/100 Übergangsstück flach/rund (Lüftungsshop) | 1
| Helios 02914 FRS-VM75 | 4010184029144 | FlexPipe Zubehör Verbindungsmuffe / Steckmuffe Kunststoff schwarz für Lüftungsrohrsystem Größe 75mm (DN75) | HELIOS | FRS-VM 75 FlexPipe Verbindungsmuffe DN75 (Helios 2914) | 2
| Helios 60812 FV125 | 4010184608127 | Flachkanalverbinder / Steckmuffe für Lüftungs-Flachkanal 55x220mm "FL 125" Kunststoff weiß | HELIOS | FV 125 Verbinder / Muffe (Lüftungsshop) | 8
| Helios 00796 G100 | 4010184007968 | Lüftungsgitter weiß 140x140mm f. Rohranschluss DN100 (ehem. G10) | HELIOS | G 100 Lüftungsgitter DN100 weiß | 1
| Helios 01108 HQW355/4 | 4010184011088 | Axial-Hochleistungsventilator mit quadratischer Einbauplatte 475mm x 475mm, Einströmdüse Außendurchmesser 380mm Stahlblech verzinkt, papyrusweiß lackiert, Kunststoff Lüfterrad D 355mm, drehzahlsteuerbar durch Spannungsreduzierung, reversierbar, Wechselstrom-Motor Un: 230VAC 50Hz 130W, 1345U/min, 2850m3/h freiblasend, IP55 | HELIOS | HQW 355/4 Axial-Hochleistungsventilator 230VAC | 1
| Helios 60003 HV100E | 4010184600039 | Kleinraum-Ventilator / Badventilator / Wandlüfter mit Einbaustutzen Außendurchmesser 97mm für Einschub in Lüftungsrohr DN100, Spannung 230VAC, Leistung 17W (0,12A), Schutzart IP45, mit elektrischem Innenverschluss, Blende 140x140xT38mm als Gitter mit feststehenden Lamellen, Förderleistung bis 95m3/h (Entlüftung), reinweiß | HELIOS | HV 100 E Badlüfter / Wandventilator DN100 mit Innenverschluss (Lüftungsshop) | 2
| Helios 01019 HWD315/4 | 4010184010197 | Axial-Hochleistungsventilator mit Einbauring Außendurchmesser 420mm, Einströmdüse Außendurchmesser 335mm Stahlblech verzinkt, papyrusweiß lackiert, mit Schutzgitter saugseitig, Kunststoff Lüfterrad D 319mm, drehzahlsteuerbar durch Spannungsreduzierung, Drehstrom-Motor Un: 3x 400VAC 50Hz 84W, 1330U/min, 1960m3/h freiblasend, IP55 | HELIOS | HWD 315/4 Axial-Hochleistungsventilator 3x 400VAC | 1
| Helios 09453 IP-IV160 | 4010184094531 | IsoPipe Zubehör Innenverbinder Kunststoff schwarz für Lüftungsrohrsystem Größe 160mm (DN160) | HELIOS | IP-IV 160 IsoPipe Innenverbinder DN160 (Helios 9453) | 1
| Helios 60501 KLS100-1000 | 4010184605010 | Lüftungsschlauch DN100, ausziehbar bis Länge 1m, Kunststoff weiß mit Spiralwendel | HELIOS | KLS 100/1000 Kunststoff-Lüftungsschlauch (Lüftungsshop) | 13
| Helios 60502 KLS100-2000 | 4010184605027 | Lüftungsschlauch DN100, ausziehbar bis Länge 2m, Kunststoff weiß mit Spiralwendel | HELIOS | KLS 100/2000 Kunststoff-Lüftungsschlauch (Lüftungsshop) | 4
| Helios 60602 L-AS100 | 4010184606024 | Anschlußstutzen für Rüftungsrohr DN100 (Stutzen Außendurchmesser 100mm), Kunststoff, mit Montageflansch 103x103mm mit Befestigungslöcherm im Befestigungsmaß 91x91mm | HELIOS | L-AS 100 Anbauflansch DN100 (Lüftungsshop) | 3
| Helios 60202 L-ESA1 | 4010184602026 | AP Elektronischer Drehzahlsteller 1,0A, mit UP-Einsatz Drehzahlsteuerung ESA/U1 für 1phasen-Lüftermotor 230VAC 50/60Hz max. 1A, mit AP-Gehäuse, Vollabdeckung und Drehknopf reinweiß, für stufenlose Drehzahlregelung, mit Druck-Aus-Schalter | HELIOS | L-ESA 1 AP-Drehzahlsteller 230V max. 1A (Lüftungsshop) | 1
| Helios 60302 L-G100b | 4010184603023 | Lüftungsgitter / Kreuzgitter m. Anschlußstutzen DN100 (Stutzen Außendurchmesser 99mm x Länge 30mm), braun, eckig 140 x 140mm, mit Anschlussdichtstreifen | HELIOS | L-G 100 b Lüftungsgitter DN100 braun (Lüftungsshop) | 11
| Helios 60301 L-G100 | 4010184603016 | Lüftungsgitter / Kreuzgitter m. Anschlußstutzen DN100 (Stutzen Außendurchmesser 99mm x Länge 30mm), weiß, eckig 140 x 140mm, mit Anschlussdichtstreifen | HELIOS | L-G 100 Lüftungsgitter DN100 weiß (Lüftungsshop) | 3
| Helios 60303 L-G150 | 4010184603030 | Lüftungsgitter / Lamellengitter m. Anschlußstutzen DN150 (Stutzen Außendurchmesser 145mm x Länge 35mm), weiß, eckig 190 x 190mm | HELIOS | L-G 150 Lüftungsgitter DN150 weiß (Lüftungsshop) | 7
| Helios 60330 LG1515al | 4010184603306 | Wetterschutzgitter / Lamellengitter / Außen-Lüftungsgitter Breite 150mm x Höhe 150mm Aluminium, hinterlegt mit Fliegenschutzgitter | HELIOS | LG 1515 al Außen-Lüftungsgitter alu (Lüftungsshop) | 2
| Helios 60325 LG1515b | 4010184603252 | Wetterschutzgitter / Lamellengitter / Außen-Lüftungsgitter Breite 150mm x Höhe 150mm braun, Metall, hinterlegt mit Fliegenschutzgitter | HELIOS | LG 1515 b Außen-Lüftungsgitter braun (Lüftungsshop) | 34
| Helios 60320 LG1515w | 4010184603207 | Wetterschutzgitter / Lamellengitter / Außen-Lüftungsgitter Breite 150mm x Höhe 150mm weiß, Metall, hinterlegt mit Fliegenschutzgitter | HELIOS | LG 1515 w Außen-Lüftungsgitter weiß (Lüftungsshop) | 6
| Helios 60331 LG1525al | 4010184603313 | Wetterschutzgitter / Lamellengitter / Außen-Lüftungsgitter Breite 150mm x Höhe 250mm Aluminium, hinterlegt mit Fliegenschutzgitter | HELIOS | LG 1525 al Außen-Lüftungsgitter alu (Lüftungsshop) | 16
| Helios 60326 LG1525b | 4010184603269 | Wetterschutzgitter / Lamellengitter / Außen-Lüftungsgitter Breite 150mm x Höhe 250mm braun, Metall, hinterlegt mit Fliegenschutzgitter | HELIOS | LG 1525 b Außen-Lüftungsgitter braun (Lüftungsshop) | 17
| Helios 60321 LG1525w | 4010184603214 | Wetterschutzgitter / Lamellengitter / Außen-Lüftungsgitter Breite 150mm x Höhe 250mm weiß, Metall, hinterlegt mit Fliegenschutzgitter | HELIOS | LG 1525 w Außen-Lüftungsgitter weiß (Lüftungsshop) | 12
| Helios 60332 LG2020al | 4010184603320 | Wetterschutzgitter / Lamellengitter / Außen-Lüftungsgitter Breite 200mm x Höhe 200mm Aluminium | HELIOS | LG 2020 al Außen-Lüftungsgitter alu (Lüftungsshop) | 9
| Helios 60327 LG2020b | 4010184603276 | Wetterschutzgitter / Lamellengitter / Außen-Lüftungsgitter Breite 200mm x Höhe 200mm braun, Metall | HELIOS | LG 2020 b Außen-Lüftungsgitter braun (Lüftungsshop) | 15
| Helios 60322 LG2020w | 4010184603221 | Wetterschutzgitter / Lamellengitter / Außen-Lüftungsgitter Breite 200mm x Höhe 200mm weiß, Metall, hinterlegt mit Fliegenschutzgitter | HELIOS | LG 2020 w Außen-Lüftungsgitter weiß (Lüftungsshop) | 6
| Helios 60334 LG2515al | 4010184603344 | Wetterschutzgitter / Lamellengitter / Außen-Lüftungsgitter Breite 250mm x Höhe 150mm Aluminium, hinterlegt mit Fliegenschutzgitter | HELIOS | LG 2515 al Außen-Lüftungsgitter alu (Lüftungsshop) | 14
| Helios 60329 LG2515b | 4010184603290 | Wetterschutzgitter / Lamellengitter / Außen-Lüftungsgitter Breite 250mm x Höhe 150mm braun, Metall, hinterlegt mit Fliegenschutzgitter | HELIOS | LG 2515 b Außen-Lüftungsgitter braun (Lüftungsshop) | 16
| Helios 60324 LG2515w | 4010184603245 | Wetterschutzgitter / Lamellengitter / Außen-Lüftungsgitter Breite 250mm x Höhe 150mm weiß, Metall, hinterlegt mit Fliegenschutzgitter | HELIOS | LG 2515 w Außen-Lüftungsgitter weiß (Lüftungsshop) | 12
| Helios 60333 LG2525al | 4010184603337 | Wetterschutzgitter / Lamellengitter / Außen-Lüftungsgitter Breite 250mm x Höhe 250mm Aluminium, hinterlegt mit Fliegenschutzgitter | HELIOS | LG 2525 al Außen-Lüftungsgitter alu (Lüftungsshop) | 1
| Helios 60328 LG2525b | 4010184603283 | Wetterschutzgitter / Lamellengitter / Außen-Lüftungsgitter Breite 250mm x Höhe 250mm braun, Metall, hinterlegt mit Fliegenschutzgitter | HELIOS | LG 2525 b Außen-Lüftungsgitter braun (Lüftungsshop) | 18
| Helios 60323 LG2525w | 4010184603238 | Wetterschutzgitter / Lamellengitter / Außen-Lüftungsgitter Breite 250mm x Höhe 250mm weiß, Metall, hinterlegt mit Fliegenschutzgitter | HELIOS | LG 2525 w Außen-Lüftungsgitter weiß (Lüftungsshop) | 3
| Helios 60308 LG400/100 | 4010184603085 | Lüftungsgitter als Türlüftungsgitter oder für Einbau in Hohlwand, Aluminium 400x100mm, Einbaumaß 370 x 90mm (einseitig) | HELIOS | LG 400/100 Türlüftungsgitter (Lüftungsshop) | 2
| Helios 60307 LG400/60 | 4010184603078 | Lüftungsgitter als Türlüftungsgitter oder für Einbau in Hohlwand, Aluminium 400x60mm, Einbaumaß 370 x 50mm (einseitig) | HELIOS | LG 400/60 Türlüftungsgitter (Lüftungsshop) | 2
| Helios 60341 LGK100 | 4010184603412 | Lüftungsgitter / Lamellengitter Kunststoff DN100 weiß, rund Außendurchmesser 150mm, mit Haltespangen für Einschub in Lüftungsrohr, hinterlegt mit Fliegenschutzgitter | HELIOS | LGK 100 Lüftungsgitter DN100 rund weiß (Lüftungsshop) | 2
| Helios 60342 LGK150 | 4010184603429 | Lüftungsgitter / Lamellengitter Kunststoff DN125 bis DN150 weiß, rund, mit Haltespangen für Einschub in Lüftungsrohr, hinterlegt mit Fliegenschutzgitter | HELIOS | LGK 150 Lüftungsgitter DN125-DN150 rund weiß (Lüftungsshop) | 10
| Helios 60337 LGR100al | 4010184603375 | Lüftungsgitter / Lamellengitter Metall DN100 Aluminium, rund Außendurchmesser 135mm, mit Haltespangen für Einschub in Lüftungsrohr, hinterlegt mit Fliegenschutzgitter | HELIOS | LGR 100 al Lüftungsgitter DN100 rund alu (Lüftungsshop) | 3
| Helios 60336 LGR100e | 4010184603368 | Lüftungsgitter / Lamellengitter Metall DN100 Edelstahl, rund Außendurchmesser 135mm, mit Haltespangen für Einschub in Lüftungsrohr, hinterlegt mit Fliegenschutzgitter | HELIOS | LGR 100 e Lüftungsgitter DN100 rund Edelstahl (Lüftungsshop) | 1
| Helios 60335 LGR100w | 4010184603351 | Lüftungsgitter / Lamellengitter Metall DN100 weiß, rund Außendurchmesser 135mm, mit Haltespangen für Einschub in Lüftungsrohr, hinterlegt mit Fliegenschutzgitter | HELIOS | LGR 100 w Lüftungsgitter DN100 rund weiß (Lüftungsshop) | 12
| Helios 60340 LGR150al | 4010184603405 | Lüftungsgitter / Lamellengitter Metall DN125 bis DN150 Aluminium, rund Außendurchmesser 180mm, mit Haltespangen für Einschub in Lüftungsrohr, hinterlegt mit Fliegenschutzgitter | HELIOS | LGR 150 al Lüftungsgitter DN125-DN150 rund alu (Lüftungsshop) | 12
| Helios 60339 LGR150e | 4010184603399 | Lüftungsgitter / Lamellengitter Metall DN125 bis DN150 Edelstahl, rund Außendurchmesser 180mm, mit Haltespangen für Einschub in Lüftungsrohr, hinterlegt mit Fliegenschutzgitter | HELIOS | LGR 150 e Lüftungsgitter DN125-DN150 rund Edelstahl (Lüftungsshop) | 15
| Helios 60338 LGR150w | 4010184603382 | Lüftungsgitter / Lamellengitter Metall DN125 bis DN150 weiß, rund Außendurchmesser 180mm, mit Haltespangen für Einschub in Lüftungsrohr, hinterlegt mit Fliegenschutzgitter | HELIOS | LGR 150 w Lüftungsgitter DN125-DN150 rund weiß (Lüftungsshop) | 41
| Helios 60606 L-IVB100 | 4010184606062 | Innenverbinder DN100 verzinkt | HELIOS | L-IVB 100 Innenverbinder / Muffe DN100 (Lüftungsshop) | 12
| Helios 60404 L-KTV100 | 4010184604044 | Kunststoff-Tellerventil für Anschluß DN100, weiß, rund D140mm | HELIOS | L-KTV 100 Kunststoff-Tellerventil DN100 (Lüftungsshop) | 14
| Helios 60601 L-MF100 | 4010184606017 | Montageflansch für DN100 | HELIOS | L-MF 100 Montageflansch (Lüftungsshop) | 1
| Helios 60804 L-MK1 | 4010184608042 | Montagekonsole | HELIOS | L-MK 1 Montagekonsole für Rohrventilator (Lüftungsshop) | 5
| Helios 60008 L-RRK100 | 4010184600084 | Radial-Rohrventilator DN100 Kunststoff, 230VAC | HELIOS | L-RRK 100 Radial-Rohrventilator DN100 (Lüftungsshop) | 2
| Helios 00247 LTGB | 4010184002475 | Türlüftungsgitter Kunststoff braun, Einbaumaß 440 x 80mm (zweiseitig) / Außenmaß 452mm x 92mm | HELIOS | LTGB Türlüftungsgitter 92mm x 452mm braun | 1
| Helios 00246 LTGW | 4010184002468 | Türlüftungsgitter Kunststoff weiß, Einbaumaß 450 x 80mm (zweiseitig) / Außenmaß 485mm x 100mm | HELIOS | LTGW Türlüftungsgitter 100mm x 485mm weiß | 1
| Helios 60201 L-TME1 | 4010184602019 | AP Thermostat IP54 12,0A | HELIOS | L-TME 1 AP-Thermostat IP54 max. 12A/230V (Lüftungsshop) | 2
| Helios 60609 L-TS100 | 4010184606093 | T-Stück DN100, Stahl verzinkt | HELIOS | L-TS 100 T-Stück DN100 (Lüftungsshop) | 6
| Helios 60405 L-TVZ100 | 4010184604051 | Zuluft-Tellerventil für Anschluß DN100, weiß, rund D150mm | HELIOS | L-TVZ 100 Zuluft-Tellerventil (Lüftungsshop) | 10
| Helios 60402 L-VK100b | 4010184604020 | Verschlußklappe m.Anschlußstutzen DN100, braun, eckig 140 x 140mm | HELIOS | L-VK 100 b Abluft-Verschlussklappe DN100 braun (Lüftungsshop) | 2
| Helios 6171 M1/100 | 4010184061717 | Badlüfter MiniVent DN100 / Kleinraumventilator mit Einschub-Stutzen DN100, ultraSilence Technologie, serienmäßig 2-stufiger Betrieb, für Festanschluss 230VAC, 75m3/h (5W) bzw. 90m3/h, mit Rückschlagklappe, Frontblende weiß 147mm x 147mm | HELIOS | M1/100 MiniVent Badlüfter DN100, 230VAC (Helios 06171) | 1
| Helios 5824 MK4 | 4010184058243 | Montagekonsole MK4 Stahlblech verzinkt für RR.. | HELIOS | MK 4 Montagekonsole | 1
| Helios 8869 MTV100 | 4010184088691 | Metall-Tellerventil weiß DN90 DN100 | HELIOS | MTV 100 Metall-Tellerventil DN100 | 1
| Helios 6056 MV250 | 4010184060567 | Multivent ausschwenkbarer Rohrventilator für Einbau in den Rohrverlauf (Zwischenbau) für DN 250, Gehäuse aus schlag- und korrosionsfestem Kunststoff hellgrau, Wechselstrom-Motor Un: 230VAC 50Hz 90/110W, 1850/2550U/min, 910m3/h freiblasend, IP44 | HELIOS | MV 250 Rohrventilator DN250 230VAC | 2
| Helios 01735 PA10 | 4010184017356 | AP-Steuergerät Potentiometer als Drehregler zum Anschluss an einen Potentiometerausgang 0…10VDC einer Ventilatorsteuerung, mit LED-Leuchtring als Rückmeldung grün / rot (2x 10VDC / 6mA), mit int. Druck-Ausschalter als Freigabeschalter für 24VDC max. 0,5A, Gehäuse weiß 80mm x 80mm x Tiefe 65mm, IP40 | HELIOS | PA 10 AP-Steuergerät für 0-10VDC Steuerung mit Druck-Ausschalter 24VDC | 1
| Helios 00750 RAG200 | 4010184007500 | AP-Regenabweisgitter DN200 Kunststoff lichtgrau mit 4 feststehenden Lamellen, Höhe 240mm x Breite 240mm x Tiefe 60mm, mit innenliegendem Stahldraht-Schutzgitter mit Maschenweite 8x8mm gegen Vogeleinflug, als Außenverschluss für Lüftungsauslass | HELIOS | RAG 200 Regenabweisgitter 240mm x 240mm lichtgrau, Außengitter DN200 | 1
| Helios 05788 RR EC 315 A | 4010184057888 | Radial-Rohrventilator DN315 im Stahlblech-Gehäuse, Anschlüsse beidseitig mit Außendurchmesser 314mm, Länge gesamt 257mm, für 1-phasigen Anschluss 230VAC 1,69A (220W), 2370 U/min, max. 1910m3/h, IP44, Einsatzbereich bis 60'C, drehzahlsteuerbar | HELIOS | RR EC 315 A Radial-Rohrventilator DN315 230VAC (Helios 05788) | 2
| Helios 60603 RSK100 | 4010184606031 | Rohr-Rückschlagklappe DN100 Kunststoff, weiß | HELIOS | RSK 100 Rückschlagklappe DN100 (Lüftungsshop) | 5
| Helios 5073 RSK150 | 4010184050735 | Rückschlagklappe / Rohr-Verschlussklappe Stahl verzinkt mit Außendurchmesser 150mm für Einbau in Lüftungsrohr DN150 (150mm) | HELIOS | RSK 150 Rohrverschlussklappe / Rückschlagklappe DN150 | 2
| Helios 05074 RSK200 | 4010184050742 | Rückschlagklappe / Rohr-Verschlussklappe Stahl verzinkt mit Außendurchmesser 200mm für Einbau in Lüftungsrohr DN200 (200mm) | HELIOS | RSK 200 Rohrverschlussklappe / Rückschlagklappe DN200 | 2
| Helios 05106 RSKK100 | 4010184051060 | Rohr-Verschlußklappe / Rückschlagklappe für Zwischenbau / beidseitig mit Stutzen AD97mm für Einschub in Lüftungrohr DN100, Kunststoff weiß, mit gefederter 2-Flügel-Klappe im Luftstrom in Durchlassrichtung selbsttätig öffnend | HELIOS | RSKK 100 Rohrverschlussklappe / Rückschlagklappe DN100 | 6
| Helios 09589 RVBD180/160 | 4010184095897 | Zubehör Rohrverbinder Stahlblech verzinkt mit Dichtringen AD 160mm auf AD 180mm / Innenmuffe als Reduzierungs-Adapter für Einschub in KWL-Lüftungsrohr ID 180mm und ID 160mm | HELIOS | RVBD 180/160 Rohrverbinder / Reduzierung DN180 / DN160 für Lüftungsrohr (Helios 9589) | 2
| Helios 60801 S100 | 4010184608011 | Schlauchschellen DN100, Satz á 2 Stück | HELIOS | S 100 Lüftungs-Schlauchschellen-Satz DN100 (Lüftungsshop) | 8
| Helios 02520 STH3 | 4010184025207 | Standgerät Heizlüfter / Heizgerät Stahlblech weiß mit Stand- und Tragebügel, als Raumlüfter für Innenanwendung, Höhe 460mm x Breite 295mm x Tiefe 350mm, 3-Stufen-Schalter Lüftungsstufe / Heizgebläse 1,5kW / Heizgebläse 3kW, Thermostat 5…30'C für Zuschaltung der Heizung bei dauerhaft eingeschaltetem Gebläse, Sicherheitsabschaltung der Heizfunktion über Temperaturbegrenzer, mit Zuleitung mit Schuko-Stecker 230VAC 50Hz | HELIOS | STH 3 Stand-Heizlüfter 1PH 230V 1,5kW/3kW mit Schuko-Stecker-Zuleitung | 1
| Helios 02521 STH5 | 4010184025214 | Standgerät Heizlüfter / Heizgerät Stahlblech weiß mit Stand- und Tragebügel, als Raumlüfter für Innenanwendung, Höhe 460mm x Breite 295mm x Tiefe 350mm, 3-Stufen-Schalter Lüftungsstufe / Heizgebläse 2,5kW / Heizgebläse 5kW, Thermostat 5…30'C für Zuschaltung der Heizung bei dauerhaft eingeschaltetem Gebläse, Sicherheitsabschaltung der Heizfunktion über Temperaturbegrenzer, mit Zuleitung mit CEE-Stecker 16A/5polig/6h für Anschluss an Drehstrom 400VAC 50Hz | HELIOS | STH 5 Stand-Heizlüfter 3PH 400V 2,5kW/5kW mit CEE-Stecker-Zuleitung (16A/5-pol./6h) | 1
| Helios 02028-002 STV160 | 4010184020288 | Steckverbinder Stahlblech verzinkt zur Montage der Dachhaube DH 160 an der Lüftungsleitung DN160, verhindert Kondensataustritt an der Verbindungsstelle | HELIOS | STV 160 Steckverbinder für Steigrohr-Anschluß an Dachhaube DH 160 | 2
| Helios 60305 TGB | 4010184603054 | Türlüftungsgitter braun, Einbaumaß 440 x 80mm (zweiseitig) | HELIOS | TGB Türlüftungsgitter braun (Lüftungsshop) | 20
| Helios 60306 TGL | 4010184603061 | Türlüftungsgitter limba, Einbaumaß 440 x 80mm (zweiseitig) | HELIOS | TGL Türlüftungsgitter limba (Lüftungsshop) | 4
| Helios 60304 TGW | 4010184603047 | Türlüftungsgitter weiß, Einbaumaß 450 x 80mm (zweiseitig) | HELIOS | TGW Türlüftungsgitter weiß (Lüftungsshop) | 4
| Helios 06353 TWH120 | 4010184063537 | Teleskop-Wandhülse Kunststoff weiß DN120, bestehend aus Innenrohr ID: 120mm x Länge 260mm und Außenrohr AD: 129mm x Länge 260mm, für Wandstärke 260…500mm | HELIOS | TWH 120 Teleskop-Wandhülse DN120 x Länge 260…500mm | 1
| Helios 02023 UDP160S | 4010184020233 | Dachpfanne universal mit Bleirand Länge 500mm, schwarz, als Aufnahme für Dachhaube DH 160 S (Dachentlüftung DN160) bei Dachneigung 25…45' | HELIOS | UDP 160 S Dachpfanne universal mit Bleirand, für Dachhaube DN160 | 1
| Helios 06662 VARD225/4 B-Ware | 4010184066620 | RADAX VAR-Rohrventilator DN225 mit Rohr-Zwischenbau-Hülse Stahlblech verzinkt Länge 300mm mit Flansch-Rand mit Schraublöchern, mit Alu-Guss-Lüfterrad, mit Drehstrom-Motor 3x400VAC 50Hz, 0,20A, 0,05kW, 1450U/min, IP54, max. 880m3/h, Achtung: B-Ware = Mustergerät mit unvollständiger OVP und ohne Packungsbeilage / Zubehör | HELIOS | VARD 225/4 RADAX-Rohrventilator DN225 3x400VAC 50W B-Ware | 1
| Helios 00757 VK100 | 4010184007579 | Verschlußklappe VK 100 selbsttätig, Kunststoff weiß, als Flatterklappe DN100 für Abluft Außenseite mit 3 im Luftstrom öffnenden Lamellen, Anschlussseitig mit Einschub-Stutzen AD97mm für Einschub in Lüftungsrohr 100mm | HELIOS | VK 100 Verschlussklappe selbsttätig / Flatterklappe DN100 weiß | 1
| Helios 761 VK35 | 4010184007616 | Außenklappe VK35 / selbsttätige Verschlussklappe 385x385xT30mm Kunststoff hellgrau, Lamellen Kunststoff mit Überdruck-Betätigung | HELIOS | VK 35 Verschlussklappe selbsttätig DN350 | 1
| Helios 368 WER200 | 4010184003687 | Aluminium-Flex-Wand-Rohrhülse DN200mm, Länge max. 400mm | HELIOS | WER 200 Wandhülse DN200 | 1
| Helios 00537 WES150 | 4010184005377 | Wandeinbausatz WES150 mit Teleskop-Wandhülse ID=150mm bis L=380mm mit Außengitter mit selbsttätiger Verschlussklappe weiß (wechselbar gegen beiliegendes feststehendes Gitter), geeignet für Wandventilator DN150 | HELIOS | WES 150 Wandeinbausatz DN150 | 1
| Helios 60610 WH100 | 4010184606109 | Teleskop-Mauerdurchführung DN100, Anschluss rund, weiß, Länge 200 bis 380mm | HELIOS | WH 100 Wandhülse DN100 (Lüftungsshop) | 7
| Helios 60612 WH150 | 4010184606123 | Teleskop-Mauerdurchführung DN150, Anschluss rund, weiß, Länge 200 bis 380mm | HELIOS | WH 150 Wandhülse DN150 (Lüftungsshop) | 1
| Helios-Neuenrade 1010071 |  | Einschraub-Heizkörper 2kW/230/400V, 1 1/2", ET ca. 180mm, Festanschluss | HELIOS (Neuenrade) | 01010071 Einschraub-Heizpatrone 2kW | 1
| Hella 8JA003831-001 |  | Steckverbinder DIN/ISO 1185 im Metallgehäuse, Steckbuchse 24V 7polig max. 15A komplett mit Buchsenkontakten, Schraubanschluss, mit Zugentlastung, als Stecker für NKW- / LKW-Zugvorrichtung und Sondergeräte | HELLA | 8JA 003 831-001 NKW/LKW Steckverbinder Buchse 24V 7-polig ISO 1185 | 7
| Hella 8JB001941-002 |  | Zubehör Aufbau-Steckdose mit Metallgehäuse und Klappdeckel, 12V 7polig für PKW-Zugvorrichtung / -Anhängerkupplung, mit 4 Buchsenkontakten und 3 Stiftkontakten, Schraubanschluss, max. 16A, DIN/ISO 1724 | HELLA | 8JB 001 941-001 Aufbau-Steckdose 12V 7-polig für Anhängerkupplung | 5
| Heller 121033 | 4010159121033 | Schalungsbohrer CV337 als Spiralbohrer für Holz und Metall, Durchmesser 8mm x Gesamtlänge 600mm, mit zylindrischem Schaft D6mm | HELLER | 12103 3 Schalungsbohrer CV 337 8x550/600mm CV337 8mm | 5
| Hellermann 411-54480 1155-4-G-POX-BK | 5022660635113 | HELASHRINK Warmschrumpf Formteil Steckergehäuse für Winkelstecker 90', Polyolefin vernetzt schwarz, vor Schrumpf ID: 30mm, Steckverbinderseite nach Schrumpf ID mind. 14,5mm / Leitungsseite nach Schrumpf mind. 7mm, Schrumpftemperatur 200'C, HellermannTyton VG95343T06E003A | HELLERMANN | 1155-4-G-POX-BK Warmschrumpf-Winkel-Steckergehäuse für Stecker AD>14,5mm / Leitung AD>7mm | 2
| Hellermann 416-12046 | 5022660646164 | Warmschrumpf-Endkappe schwarz mit Heißkleber, als Wasserdichter Abschluss für Durchmesser 10…4mm, Länge gesamt 33,5mm | HELLERMANN | 1612-1-B8W-PEX-BK Warmschrumpf-Endkappe 10…4mm mit Heißkleber | 6
| Hellermann 897-00021 | 4031026268286 | Zubehör für Kabelinstallationssystem / Kabeleinziehhilfe Cable Scout, Kabelziehstrumpf Länge 205mm für Kabeldurchmesser 6-10mm, mit Anschlussgewinde / Außengewinde für Montage an CableScout-GFK-/Glasfaser-Kabeleinziehstangen | HELLERMANN | CS-ACG0610 Kabelziehstrumpf 6-10mm für CableScout | 1
| Hellermann 897-00014 | 4031026268224 | Zubehör für Kabelinstallationssystem / Kabeleinziehhilfe Cable Scout, Fädelhilfe für Hohlwand-Instakkation als Führungskopf mit Außengewinde für Montage an CableScout-GFK-/Glasfaser-Kabeleinziehstangen, mit magnetischer Metall-Kette Länge ca. 300mm und Dauermagnet | HELLERMANN | CS-ACM HW-Fädelhilfe mit Magnet für CableScout | 1
| Hellermann 167-00525 UH29 / FG36-UH-PP-GY | 4031026277424 | Schlauchanschlussschelle als Wellschlauchhalter (Endhalter) Polyethylen grau, linear (gerade), mitdrehend, passend für Kabelschutzschlauch FG36 / Wendelschlauch Außendurchmesser 36mm, lichter Innendurchmesser 28mm | HELLERMANN | FG36-UH-PP-GY Schlauchhalter / Schlauchanschluss Nenngröße 36mm | 36
| Hellermann 211-60129 | 4031026129501 | Befestigungsschelle / Schlaufen-Schelle Polyamid 6.6 natur, Durchmesser 20,5mm (M20) für einseitige Schraubbefestigung, mit Befestigungsloch 4,2mm, Schellenbreite 10mm | HELLERMANN | H12P-N66-NA-M1 Befestigungsschelle 20,5mm (M20) | 900
| Hellermann 300-10240 | 4031026132105 | Warmschrumpfschlauch Polyolefin dünnwandig schwarz, Schrumpfverhältnis 2:1, Innendurchmesser vor Schrumpf 2,4mm / nach Schrumpf mind. 1,2mm, Wandstärke 0,5mm, Schrumpftemperatur 120'C, Einsatzbereich -55…+135'C, Spule á 50m | HELLERMANN | HCP-3/32-BK Insultite Schrumpfschlauch 2,4mm/1,2mm schwarz (50m) | 1
| Hellermann 380-03001 ShrinKit 321 Basic | 4031026270692 | Sortimentskasten / Sortimentskoffer Kunststoff schwarz mit Display-Deckel, bestückt mit Warmschrumpfschlauch-Sortiment 220-teilig (5 Größen) Polyolefin vernetzt selbstverlöschend schwarz, Schrumpfrate 3:1, min. Schrumpftemperatur 95'C, geeignet für Elektro-Isolation (20kV/mm Wandstärke), Größen 100x 1,5/1mm x Länge 35mm, 50x 3/1mm x Länge 35mm, 60x 6/2mm x Länge 35mm, 5x 12/4mm x Länge 80mm, 5x 18/6mm x Länge 80mm | HELLERMANN | Heat Shrink Tubing Kit 3:1 Schrumpfschlauch-Sortiment 220-teilig | 1
| Hellermann 148-90000 | 4031026268767 | HELACON PLUS Dosensteckklemme mit 2 Klemmstellen je 0,5..2,5qmm (e/f), max. 24A/450VAC, transparent / gelb, Pack á 100 Stück | HELLERMANN | HECP-2 Dosensteckklemme 2x 0,5..2,5qmm transp./gelb (100 Stück) | 2
| Hellermann 148-90003 | 4031026268798 | HELACON PLUS Dosensteckklemme mit 5 Klemmstellen je 0,5..2,5qmm (e/f), max. 24A/450VAC, transparent / blau, Pack á 50 Stück | HELLERMANN | HECP-5 Dosensteckklemme 5x 0,5..2,5qmm transp./blau (50 Stück) | 8
| Hellermann 148-90004 | 4031026268804 | HELACON PLUS Dosensteckklemme mit 6 Klemmstellen je 0,5..2,5qmm (e/f), max. 24A/450VAC, transparent / violett, Pack á 50 Stück | HELLERMANN | HECP-6 Dosensteckklemme 6x 0,5..2,5qmm transp./violett (50 Stück) | 4
| Hellermann 148-90005 | 4031026268811 | HELACON PLUS Dosensteckklemme mit 8 Klemmstellen je 0,5..2,5qmm (e/f), max. 24A/450VAC, transparent / schwarz, Pack á 40 Stück | HELLERMANN | HECP-8 Dosensteckklemme 8x 0,5..2,5qmm transp./schwarz (40 Stück) | 3
| Hellermann 170-10500 HEGP05-PET-BK (200m) | 4031026125626 | HELAGAIN HEGP Geflechtschlauch EN 45545-2 Polyester (PET) schwarz, halogenfrei, Brandverhalten: UL94 V2 / FMVSS 302, Abriebfestigkeit: mittel, Nenngröße Durchmesser 5mm (für Bündelsuchmesser 3…9mm), Einsatzbereich -50'C…+150'C, Spule á 200m | HELLERMANN | HEGP05-PET-BK HELAGAIN Geflechtschlauch PET schwarz 5mm, Spule á 200m | 2
| Hellermann 170-81103 HEGPETFRX12-PET-BK (100m) | 4031026452708 | HELAGAIN HEGPETFRX Geflechtschlauch Polyester (PET) schwarz mit grauen Fäden (BKIDGY), halogenfrei, flammhemmend, mit niedriger Toxidität, Brandverhalten: FMVSS 302 Typ B / UL 1441 VW-1, Abriebfestigkeit: mittel, Nenngröße Durchmesser 12mm (für Bündelsuchmesser 6…19mm), Einsatzbereich -50'C…+150'C, Spule á 100m | HELLERMANN | HEGPETFRX12-PET-BK HELAGAIN Geflechtschlauch PET schwarz 12mm, Spule á 100m | 3
| Hellermann 170-31500 HEGPV015-PBT-BK (50m) | 4031026126135 | HELAGAIN HEGPV0 Geflechtschlauch Polyester (PBT) schwarz bzw. anthrazit mit weißen Fäden (BKIDWH), flammhemmend, Brandverhalten: UL94 V0 / FMVSS 302, Abriebfestigkeit: mittel, Nenngröße Durchmesser 15mm (für Bündelsuchmesser 13...20mm), Einsatzbereich -50'C…+150'C, Spule á 50m | HELLERMANN | HEGPV015-PBT-BK HELAGAIN Geflechtschlauch PBT anthrazit bzw. schwarz 15mm, Spule á 50m | 6
| Hellermann 712-00054 | 4031026449999 | Textil-Klebeband / Gewebeband schwarz, Breite 15mm, Rolle á 20m | HELLERMANN | HelaTape Tex 15mm x 20m schwarz, Gewebeklebeband | 4
| Hellermann 712-00902 HTAPE-TEX-50x50-CO-YE | 4031026404165 | Gewebeband / Gewebeklebeband Breite 50mm gelb, Rolle á 50m | HELLERMANN | HelaTape Tex 50mm x 50m gelb Gewebeband | 5
| Hellermann 712-00904 | 4031026404189 | Gewebeband / Gewebeklebeband Breite 50mm schwarz, Rolle á 50m | HELLERMANN | HelaTape Tex 50mm x 50m schwarz Gewebeband | 3
| Hellermann 305-38100 HFT-A-38.0/19.0-PO-X-BK (50m) | 4031026141725 | MA47 Warmschrumpfschlauch bis 2:1 dünnwandig Polyolefin selbstverlöschend schwarz, für Schrumpftemperatur >135'C, Größe 1 1/2", Durchmesser vor Schrumpf 38mm / nach Schrumpf mind. 19mm, Einsatzbereich -55'C…+135'C, Spule á 50m | HELLERMANN | HFT-A-38.0/19.0-PO-X-BK Warmschrumpfschlauch 38mm/19mm dünnwandig schwarz (50m) | 1
| Hellermann 300-30166 HIS HIS-PACK-1.6/0.8-PO-X-BU | 4031026133461 | Warmschrumpfschlauch Polyolefin (PO-X) dünnwandig schwarz, Schrumpfverhältnis 2:1, Größe 1/16", Innendurchmesser vor Schrumpf 1,6mm / nach Schrumpf mind. 0,8mm, Wandstärke nach Schrumpf ca. 0,4mm, Schrumpftemperatur >100'C, Einsatzbereich -55…+125'C, Spule á 10m | HELLERMANN | HIS HIS-PACK-1.6/0.8-PO-X-BU Warmschrumpfschlauch blau 1,6mm/0,8mm (10m) | 2
| Hellermann 300-30640 | 4031026133829 | Warmschrumpfschlauch Polyolefin (PO-X) dünnwandig schwarz, Schrumpfverhältnis 2:1, Innendurchmesser vor Schrumpf 6,4mm / nach Schrumpf mind. 3,2mm, Wandstärke nach Schrumpf ca. 0,6mm, Schrumpftemperatur 120'C, Einsatzbereich -55…+135'C, Spule á 5m | HELLERMANN | HIS-1/4 BK Warmschrumpfschlauch schwarz 6,4mm/3,2mm (HIS-Pack á 5m) | 1
| Hellermann 308-30307 | 4031026218731 | Warmschrumpfschlauch Polyolefin (PO-X) dünnwandig grün-gelb längsgestreift Schrumpfverhältnis 3:1, Innendurchmesser vor Schrumpf 3mm / nach Schrumpf mind. 1mm, Wandstärke nach Schrumpf ca. 0,55mm, mind. Schrumpftemperatur 100'C, Einsatzbereich -55…+135'C, Spule á 10m | HELLERMANN | HIS-3 3/1-PO-X-GNYE Warmschrumpfschlauch transparent 3mm/1mm (HIS3-Pack á 10m) | 1
| Hellermann 308-30150 HIS-3-1,5/0,5-PO-X-BK | 4031026218656 | Warmschrumpfschlauch Polyolefin (PO-X) dünnwandig schwarz, Schrumpfverhältnis 3:1, Innendurchmesser vor Schrumpf 1,5mm / nach Schrumpf mind. 0,5mm, Wandstärke nach Schrumpf ca. 0,45mm, Schrumpftemperatur >100'C, Einsatzbereich -55…+135'C, Spule á 10m | HELLERMANN | HIS-3-1,5/0,5-PO-X-BK Warmschrumpfschlauch schwarz1,5mm/0,5mm (HIS-Pack á 10m) | 2
| Hellermann 308-30302 HIS-3-3/1-PO-X-RD | 4031026218700 | Warmschrumpfschlauch Polyolefin (PO-X) dünnwandig rot Schrumpfverhältnis 3:1, Innendurchmesser vor Schrumpf 3mm / nach Schrumpf mind. 1mm, Wandstärke nach Schrumpf ca. 0,55mm, mind. Schrumpftemperatur 100'C, Einsatzbereich -55…+135'C, Spule á 10m | HELLERMANN | HIS-3-3/1-PO-X-RD Warmschrumpfschlauch rot 3mm/1mm (10m) | 1
| Hellermann 300-30483 HIS-PACK-4.8/2.4-PO-X-CL | 4031026133768 | Warmschrumpfschlauch Polyolefin (PO-X) dünnwandig schwarz, Schrumpfverhältnis 2:1, Größe 3/16", Innendurchmesser vor Schrumpf 4,8mm / nach Schrumpf mind. 2,4mm, Wandstärke nach Schrumpf ca. 0,5mm, Schrumpftemperatur >100'C, Einsatzbereich -55…+125'C, Spule á 10m | HELLERMANN | HIS-PACK-4.8/2.4-PO-X-CL Warmschrumpfschlauch transparent 4,8mm/2,4mm (10m) | 2
| Hellermann 300-30953 HIS-PACK-9.5/4.7-PO-X-CL | 4031026134000 | Warmschrumpfschlauch Polyolefin (PO-X) dünnwandig schwarz, Schrumpfverhältnis 2:1, Größe 3/8", Innendurchmesser vor Schrumpf 9,5mm / nach Schrumpf mind. 4,7mm, Wandstärke nach Schrumpf ca. 0,6mm, Schrumpftemperatur >100'C, Einsatzbereich -55…+125'C, Spule á 5m | HELLERMANN | HIS-PACK-9.5/4.7-PO-X-CL Warmschrumpfschlauch transparent 9,5mm/4,7mm (5m) | 1
| Hellermann 600-45350 | 4031026184098 | Isoliertülle Polychloropren schwarz, elastisch, Innendurchmesser 10mm x Länge 35mm, Pack á 200 Stück | HELLERMANN | HT5 35MM-CR-BK-T1 Iso-Tülle 10mm x 35mm schwarz | 5
| Hellermann 633-06068 | 4031026186528 | Kabeldurchführung für Flachkabel / Leitungseinführung als Kantenschutztülle Weich-PVC grau, oval für Einsatz in Einbauöffnung 12,5mm x 25mm x Materialstärke bis 3mm, Außenmaß 19mm x 31mm x Tiefe gesamt 11mm, Einführungsöffnung als Durchführung für Flachkabel / Flachleitung bis 17mm x 5mm | HELLERMANN | HV1606-PVC-GY-D1 Kabeldurchführung oval grau für Flachkabel bis 17mm x 5mm | 1054
| Hellermann 632-01020 HV2101A-PVC-FR-BK | 4031026186016 | Kabeldurchführung / Durchführungstülle / Leitungseinführung als Kantenschutztülle Weichkunststoff PVC-FR schwarz, rund, für Einsatz in Einbauöffnung ED: 9mm, Außendurchmesser 13mm x Länge gesamt 35mm, als Knickschutztülle für Kabelduchmesser 5,3…5,5mm, Einsatzbereich -30'C...+60'C, UL94 V0 | HELLERMANN | HV2101A-PVC-FR-BK Knickschutztülle schwarz ED: 9mm x ID 5,3mm x L: 35mm | 885
| Hellermann 632-01030 HV2103-PVC-FR-BK | 4031026186047 | Kabeldurchführung / Durchführungstülle / Leitungseinführung als Kantenschutztülle Weichkunststoff PVC-FR schwarz, rund, für Einsatz in Einbauöffnung quadratisch 9mm x 9mm für Wandstärke bis 2mm, Außendurchmesser 13mm x Länge gesamt 27mm, als Knickschutztülle für Kabelduchmesser 3…4,5mm, Einsatzbereich -30'C...+60'C, UL94 V0 | HELLERMANN | HV2103-PVC-FR-BK Knickschutztülle schwarz EM: 9x9mm x ID 3mm x Länge 27mm | 780
| Hellermann 632-01040 HV2104-PVC-FR-BK | 4031026186054 | Kabeldurchführung / Durchführungstülle / Leitungseinführung als Kantenschutztülle Weichkunststoff PVC-FR schwarz, rund, für Einsatz in Einbauöffnung ED: 9,5mm für Wandstärke bis 3,5mm, Außendurchmesser 13mm x Länge gesamt 28,5mm, als Knickschutztülle für Kabelduchmesser 3…4,5mm, Einsatzbereich -30'C...+60'C, UL94 V0 | HELLERMANN | HV2104-PVC-FR-BK Knickschutztülle schwarz ED: 9,5mm x ID 3mm x Länge 28,5mm | 798
| Hellermann 632-02060 HV2206-PVC-FR-BK | 4031026186092 | Kabeldurchführung / Durchführungstülle / Leitungseinführung als Kantenschutztülle Weichkunststoff PVC-FR schwarz, rund, für Einsatz in Einbauöffnung ED: 8mm für Wandstärke bis 5mm, Außendurchmesser 11mm x Länge gesamt 47mm, als Knickschutztülle für Kabelduchmesser 5,5mm, Einsatzbereich -30'C...+60'C, UL94 V0 | HELLERMANN | HV2206-PVC-FR-BK Knickschutztülle schwarz ED: 8mm x ID 5,5mm x Länge 47mm | 392
| Hellermann 632-02090 HV2209-PVC-FR-BK | 4031026186108 | Kabeldurchführung / Durchführungstülle / Leitungseinführung als Kantenschutztülle Weichkunststoff PVC-FR schwarz, rund, für Einsatz in Einbauöffnung innen ED: 7,5mm / außen ED: 8,8mm, Außendurchmesser 13mm x Flanschstärke 2,3mm x Länge gesamt 36mm, als Knickschutztülle für Kabelduchmesser 6,5mm, Einsatzbereich -30'C...+60'C, UL94 V0 | HELLERMANN | HV2209-PVC-FR-BK Knickschutztülle schwarz ED: 7,5/8,8mm x ID 6,5mm x Länge 6,5mm | 670
| Hellermann 632-02100 HV2210-PVC-FR-BK | 4031026186115 | Kabeldurchführung / Durchführungstülle / Leitungseinführung als Kantenschutztülle Weichkunststoff PVC-FR schwarz, rund, für Einsatz in Einbauöffnung ED: 8,8mm, Außendurchmesser 13mm x Länge gesamt 30mm, als Knickschutztülle für Kabelduchmesser 6,5...7,5mm, Einsatzbereich -30'C...+60'C, UL94 V0 | HELLERMANN | HV2210-PVC-FR-BK Knickschutztülle schwarz ED: 8,8mm x ID 6,5mm x Länge 30mm | 713
| Hellermann 632-02280 HV2228-PVC-FR-BK | 4031026186184 | Kabeldurchführung / Durchführungstülle / Leitungseinführung als Kantenschutztülle Weichkunststoff PVC-FR schwarz, rund, für Einsatz in Einbauöffnung ED: 8mm für Wandstärke bis 3mm, Außendurchmesser 11mm x Länge gesamt 44mm, als Knickschutztülle für Kabelduchmesser 5,5...5,6mm, Einsatzbereich -30'C...+60'C, UL94 V0 | HELLERMANN | HV2228-PVC-FR-BK Knickschutztülle schwarz ED: 8mm x ID 5,5mm x Länge 44mm | 556
| Hellermann 161-64206 HWPP16L2 PP SR 2 | 5022660183041 | HELAWRAP Kabelbündelschlauch Polypropylen silber für Kabelbündeldurchmesser 13…16mm, Pack á 2m mit Einzugswerkzeug | HELLERMANN | HWPP-16 L2 HELAWRAP Kabelbündelschlauch 13-16mm x 2m silber | 3
| Hellermann 161-64205 HWPP16L2-PP-GY | 5022660178276 | HELAWRAP Kabelbündelschlauch Polypropylen hellgrau für Kabelbündeldurchmesser bis 16mm, Pack á 2m mit Einzugswerkzeug HAT16 | HELLERMANN | HWPP16L2-PP-GY HELAWRAP Kabelbündelschlauch 16mm x 2m grau | 6
| Hellermann 161-64215 HWPP16L2-PP-WH | 5022660688539 | HELAWRAP Kabelbündelschlauch Polypropylen weiß für Kabelbündeldurchmesser bis 16mm, Pack á 2m mit Einzugswerkzeug HAT16 | HELLERMANN | HWPP16L2-PP-WH HELAWRAP Kabelbündelschlauch 16mm x 2m weiß | 3
| Hellermann 161-52008 HWPP20L2-PP-GY | 4031026200774 | HELAWRAP HWPP20 Kabelbündelschlauch Polypropylen lichtgrau für Kabelbündeldurchmesser 17..21mm, Pack á 2m mit Einzugswerkzeug HAT20 | HELLERMANN | HWPP20L2-PP-GY (HWPP-20) HELAWRAP Kabelbündelschlauch 17-21mm x 2m lichtgrau (Hellermann 001-16152008-H) | 59
| Hellermann 161-64404 HWPP25L2-PP-BK | 5022660178306 | HELAWRAP Kabelbündelschlauch Polypropylen schwarz für Kabelbündeldurchmesser bis 27mm, Pack á 2m mit Einzugswerkzeug HAT25 | HELLERMANN | HWPP25L2-PP-BK HELAWRAP Kabelbündelschlauch 27mm x 2m schwarz | 1
| Hellermann 161-52508 HWPP25L2-PP-GY | 4031026200781 | HELAWRAP HWPP25 Kabelbündelschlauch Polypropylen lichtgrau für Kabelbündeldurchmesser 21..28mm, Pack á 2m mit Einzugswerkzeug HAT25 | HELLERMANN | HWPP25L2-PP-GY (HWPP-25) HELAWRAP Kabelbündelschlauch 21-28mm x 2m lichtgrau (Hellermann 001-16152508-H) | 93
| Hellermann 161-64405 HWPP25L2-PP-GY | 5022660178290 | HELAWRAP Kabelbündelschlauch Polypropylen hellgrau für Kabelbündeldurchmesser bis 27mm, Pack á 2m mit Einzugswerkzeug HAT25 | HELLERMANN | HWPP25L2-PP-GY HELAWRAP Kabelbündelschlauch 27mm x 2m grau | 2
| Hellermann 161-64406 HWPP25L2-PP-SR | 5022660179167 | HELAWRAP Kabelbündelschlauch Polypropylen silbergrau metallic für Kabelbündeldurchmesser bis 27mm, Pack á 2m mit Einzugswerkzeug HAT25 | HELLERMANN | HWPP25L2-PP-SR HELAWRAP Kabelbündelschlauch 27mm x 2m silber | 13
| Hellermann 161-64415 HWPP25L2-PP-WH | 5022660688546 | HELAWRAP Kabelbündelschlauch Polypropylen weiß für Kabelbündeldurchmesser bis 27mm, Pack á 2m mit Einzugswerkzeug HAT25 | HELLERMANN | HWPP25L2-PP-WH HELAWRAP Kabelbündelschlauch 27mm x 2m weiß | 8
| Hellermann 151-42159 (UPC 089306018322) | 4031026122922 | Uniiversal-Beschriftungsschild Kunststoff neutral weiß, 38,5mm x 19,5mm flexibel, mit 4 Befestigungslöchern D4,9mm (z. B. zu Befestigung mittels Kabelbinder / Bindedraht o. ä), Pack á 100 Stück (Typ: IMP1.5 WHITE ID PLATE 3/4" X 1-1/2") | HELLERMANN | IMP1.510C2 Uni-Beschriftungsschild weiß 38,5mm x 19,5mm (IMP1,5-N66-NA-C1) 100 Stück | 1
| Hellermann 111-81821 | 5022660020490 | Kabelbinder Polyamid PA6.6 natur, Länge 100mm x Breite 2,3mm, mit Schriftfeld 8mm x 25mm, Pack á 100 Stück | HELLERMANN | IT18R.NN3P natur Kabelbinder 100mm x 2,3mm mit Schriftfeld (100 Stück) | 1
| Hellermann 935-10027 | 5412386830099 | Antistatikum-Spray mit Isopropyl-Alkohol zum temporären Schutz vor elektrostatischer Auflkadung, zur Anwendung auf Kunststoffen, Gummi, Glas oder Textilien, Anwendung z. B. für Gehäuse, Displays, Verpackungen, Brillen, Autositze usw., vermindert Staubanziehung, schnelltrocknend und Farblos transparent, Dose á 200ml | HELLERMANN | Kontakt Chemie ANTISTATIK 100 Antistatikum-Spray 200mm | 7
| Hellermann 935-10034 | 5412386056697 | Druckluftspray als absolut unentzündlicher Präzisionsreiniger auch geeignet für Einsatz bei vorhandenen Zündquellen oder in explosionsgefährdeten Bereich, Dose á 200ml | HELLERMANN | Kontakt Chemie DRUCKLUFT 67 SUPER Druckluft-Spray 200ml (85309) | 7
| Hellermann 935-10002 Kontakt Chemie 11309 | 4031026199177 | Entfetterspray als extrastarker Reinigungsspray und Fettlöser für die Elektrotechnik / Elektronik, löst verharzte und hartnäckige Verschmutzungen, für Einsatz an Motoren / Isolatoren / Schaltanlagen, langsame Verdunstungsrate, FCKW-frei, Kontakt-Chemie 11309 / EAN 5412386113093, Dose á 200ml | HELLERMANN | Kontakt Chemie ENTFETTER 65 Fettlöser-Spray für Elektrotechnik 200ml (11309) | 11
| Hellermann 935-11002 | 5412386113130 | Entfeterspray als extrastarker Reinigungsspray und Fettlöser für die Elektrotechnik / Elektronik, löst verharzte und hartnäckige Verschmutzungen, für Einsatz an Motoren / Isolatoren / Schaltanlagen, langsame Verdunstungsrate, Dose á 400ml | HELLERMANN | Kontakt Chemie ENTFETTER 65 Fettlöser-Spray für Elektrotechnik 400ml (11313) | 2
| Hellermann 935-10007 KONTAKT 60 200ml | 5412386700095 | Kontaktreiniger-Spray schmutz- und oxidlösend, für elektrische Kontakte alle Art, zur Anwendung an Steckern / Reglern / Schaltern, Dose á 200ml | HELLERMANN | Kontakt Chemie KONTAKT 60 Kontaktreinigerspray 200ml (70009) | 2
| Hellermann 935-10011 | 5412386058318 | Universal-Kontaktreiniger für Elektronik-Anwendung, hochentzündliches Lösungsmittel zum Reinigen und Entfetten von elektrischen Geräten oder Motoren oder feinmechanischen Getrieben, geeignet für Leiterplatten und Kontakte, auch zur sprühflächigen Reinigung von Gehäusen und Tableaus, Dose á 200ml | HELLERMANN | Kontakt Chemie KONTAKT WL Universal-Reiniger-Spray 200ml (71009) | 1
| Hellermann 935-11019 | 5412386056895 | Schutzlack-Spray schnelltrocknend, transparent, hochisolierend, einsetzbar für Leiterplatten und elektronische Baugruppen, verhindert Kriechströme bzw. Kurzschlüsse, geeignet zum Nachisolieren von Transformatoren oder Spulen, universeller Schutz vor Feuchtigkeit, Dose á 400ml | HELLERMANN | Kontakt Chemie PLASTIK 70 Schutzlack-Spray 400ml (74313) | 1
| Hellermann 935-10054 Kontakt-Chemie 80609 | 5412386806094 | Etikettenlöser-Spray für Papieretiketten, Lösungsmittel, auch geeignet zur Entfernung von anderen klebrigen Stoffen wie Teer- oder Klebstoffreste, NSF-gelistet für die Lebensmittelindustrie, Dose á 200ml | HELLERMANN | Kontakt Chemie SOLVENT 50 SUPER Etikettenentferner Spray 200ml (80609) | 7
| Hellermann 935-10013 | 5412386058325 | Sprühöl-Spray zur Schmierung von Gelenken / Scharnieren / Schlössern u. a., speziell für Feinmechnische Anwendungen, -30…+100'C, Dose á 200ml | HELLERMANN | Kontakt Chemie SPRUEHÖL 88 Feinmechanik-Spray 200ml (78509) | 5
| Hellermann 121-63555 KR6/35-PA66HS-NA (VE50) | 4031026114118 | Kabelbinder / Spannband Polyamid PA6.6 HS natur (hitzestabilisiert), Länge 360mm x Breite 6,1mm mit Glasfaser-Zapfen-Verschluss, für Bündeldurchmesser 4,7…93mm, Haltekraft 490N, Einsatzbereich -40'C…+105'C, Pack á 50 Stück (001-12163555-H) | HELLERMANN | KR6/35-PA66HS-NA Kabelbinder PA6.6HS natur 360mm x 6,1mm mit Glasfaserzapfen-Verschluss (50 Stück) | 18
| Hellermann 121-82155 KR8/21-PA66HS-NA (VE50) | 4031026114156 | Kabelbinder / Spannband Polyamid PA6.6 HS natur (hitzestabilisiert), Länge 210mm x Breite 8mm mit Glasfaser-Zapfen-Verschluss, für Bündeldurchmesser 8…47mm, Haltekraft 785N, Einsatzbereich -40'C…+105'C, Pack á 50 Stück (001-12182155-H) | HELLERMANN | KR8/21-PA66HS-NA Kabelbinder PA6.6HS natur 210mm x 8,0mm mit Glasfaserzapfen-Verschluss (50 Stück) | 20
| Hellermann 380-04004 LVRK-24/6-200-PO-X-BK | 4031026461311 | Kabel-Reparatur-Set als Warmschrumpfmuffe als Warmschrumpf-Verbindungsmuffe 0,6/1kV für Kunststoff-isolierte Kabel 5x1,5qmm … 5x2,5qmm, mit 5x Press-Stoßverbinder schrumpfbar isoliert (Länge 38mm) und Mantel-Warmschrumpfschlauch Polyolefin vernetzt 4:1 (24/6mm x Länge 200mm) dünnwandig mit Heißkleber, schwarz, Schrumpftemperatur 110'C | HELLERMANN | LVRK-24/6-200 Warmschrumpfmuffe 5x1,5qmm/2,5qmm mit Stoßverbindern | 1
| Hellermann 905-50026 MA47 Kit-PO-X-CL | 4031026558899 | MA47 Kit / Warmschrumpfschlauch-Satz 4:1 mittelwandig Polyolefin schwarz mit Heißkleber / Schmelzkleber, für Schrumpftemperatur >120'C, Set enthält 2x 1m MA47 12mm/3mm (323-20120), 2x 1m MA47 19mm/6mm (323-20190), 2x 1m MA47 30mm/8mm (323-20300), 2x 1m MA47 40/12 (323-20400), Lieferung in wiederverwendbarer und verschließbarer Lagerungs- und Transporthülse | HELLERMANN | MA47 Kit-PO-X-CL Warmschrumpfschlauch-Set 8x 1m mittelwandig schwarz mit Heißkleber | 8
| Hellermann 323-20500 MA47-50/16-PO-X-BK (1m) | 4031026240268 | MA47 Warmschrumpfschlauch bis 3,5:1 mittelwandig Polyolefin schwarz mit Heißkleber / Schmelzkleber, für Schrumpftemperatur >120'C, Länge 1m, Durchmesser vor Schrumpf 50mm / nach Schrumpf mind. 16mm | HELLERMANN | MA47-50/16-PO-X-BK Warmschrumpfschlauch 1m mittelwandig schwarz mit Heißkleber | 3
| Hellermann 323-20630 MA47-63/19-PO-X-BK | 4031026250434 | MA47 Warmschrumpfschlauch bis 4:1 mittelwandig Polyolefin schwarz mit Heißkleber / Schmelzkleber, für Schrumpftemperatur >120'C, Länge 1m, Durchmesser vor Schrumpf 63mm / nach Schrumpf mind. 19mm | HELLERMANN | MA47-63/19-PO-X-BK Warmschrumpfschlauch 1m mittelwandig schwarz mit Heißkleber | 7
| Hellermann 151-01557 MB3APT-I-PA66-BK | 4031026550329 | Befestigungssockel 19mm x 19mm x Höhe 3,8mm Kunststoff PA6.6 schwarz, selbstklebend mit Acrylat-Klebefläche, anschraubbar über 2 Befestigungslöcher D3,1mm (BM: 13mm), als Befestigungselement für Kabelbinder bis Breite 4,4mm, Einsatzbereich -40…+85'C, Pack á 100 Stück | HELLERMANN | MB3APT-I-PA66-BK Befestigungssockel 19x19mm schwarz für Kabelbinder bis 4,4mm (100 St.) | 12
| Hellermann 151-28469 MB4A-PA66-WH | 5022660020803 | Befestigungssockel 28mm x 28mm x Höhe 4,7mm Kunststoff PA6.6 weiß selbstklebend mit Synth.-Kautschuk-Klebefläche, anschraubbar über 2 Befestigungslöcher D4,1mm (BM: 20mm), als Befestigungselement für Kabelbinder bis Breite 5,4mm, Einsatzbereich max. -40...+85'C (Kleber bis 60'C), Pack á 100 Stück | HELLERMANN | MB4A-PA66-WH Befestigungsockel 28x28mm weiß für Kabelbinder bis 5,4mm (100 Stück) | 1
| Hellermann 151-28449 MB4CAS-PA66-NA-C1 | 4031026122724 | Befestigungssockel 29mm x 29mm x Höhe 5,7mm Kunststoff PA6.6 natur selbstklebend mit Synth.-Kautschuk-Klebefläche, anschraubbar über 1 zentrales Befestigungsloch D4,2mm, als Befestigungselement für Kabelbinder bis Breite 5,4mm, Einsatzbereich max. -40...+85'C (Kleber bis 60'C), Pack á 100 Stück im BITO-Sichtkasten SK1610 | HELLERMANN | MB4CAS-PA66-NA-C1 Befestigungsockel 29x29mm natur für Kabelbinder bis 5,4mm (100 Stück) | 4
| Hellermann 167-12488 NH48 | 4031026124506 | Schlauchanschlusshalter Polyethylen / Polypropylen grau, liegend, mitdrehend, passend für Kabelschutzschlauch / Wendelschlauch Außendurchmesser 56mm, mit Zwischenstück / Anschlussverschraubung Messing vernickelt PG48, Halter-Fuß 93mm x 16,5mm x Höhe 73mm für 2-Loch-Befestigung auf Montageplatte (Befestigungsmaß 75mm), Vorgänger von FG56-UH PP GY(Hellermann Nr. 167-00527, EAN 4031026277448) | HELLERMANN | NH 48 Schlauch-Anschlusshalter FG56 56mm | 22
| Hellermann 167-14067 NV13,5 / neu 167-00512 | 4031026277318 | Schlauchanschlussverschraubung Polyethylen grau, linear (gerade), mitdrehend, passend für Kabelschutzschlauch FG19 /Wendelschlauch Außendurchmesser 19mm, mit Anschlussverschraubung und Gegenmutter Messing vernickelt Größe PG13,5 (Einbaudurchmesser 20mm) | HELLERMANN | NV 13,5 Schlauch-Anschlussverschraubung FG19 19mm / PG13,5 | 10
| Hellermann 167-14169 NV21 / neu 167-00514 | 4031026277332 | Schlauchanschlussverschraubung Polyethylen grau, linear (gerade), mitdrehend, passend für Kabelschutzschlauch FG27 / Wendelschlauch Außendurchmesser 27mm, mit Anschlussverschraubung und Gegenmutter Messing vernickelt Größe PG21 (Einbaudurchmesser 28mm) | HELLERMANN | NV 21 Schlauch-Anschlussverschraubung FG21 27mm / PG21 | 29
| Hellermann 166-31104 PCS20-SM-M20-NPB/PS-ML | 4031026307152 | Schlauchanschlussverschraubung Messing vernickelt, linear (gerade), mitdrehend, passend für Metall-Schutzschlauch mit Kunststoffmantel (HelaGuard PCS20), mit Anschlussverschraubung M20 x 1,5 x Gewindelänge 10mm (Einbaudurchmesser 20mm) | HELLERMANN | PCS20-SM-M20-NPB/PS-ML Anschlussverschraubung Messing vernickelt für HelaGuard PCS20 | 4
| Hellermann 109-00026 Q120R-PA66-NA | 4031026410159 | Kabelbinder Q-Tie Polyamid PA6.6 natur, Länge 420mm x Breite 7,7mm, mit offenem Kabelbinderkopf für Verschluss von vorn und temporäre Vorverriegelungsfunktion, Endverriegelung für Bündeldurchmesser 6... 110mm, Einsatzbereich -40…+85'C, Pack á 100 Stück | HELLERMANN | Q120R natur Kabelbinder 420mm x 7,7mm (100 Stück) | 2
| Hellermann 109-00055 Q120R-PA66-BK | 4031026412092 | Kabelbinder Q-Tie Polyamid PA6.6 schwarz Länge 420mm x Breite 7,7mm, mit offenem Kabelbinderkopf für Verschluss von vorn und temporäre Vorverriegelungsfunktion, Endverriegelung für Bündeldurchmesser 6... 110mm, Einsatzbereich -40…+85'C, Pack á 100 Stück | HELLERMANN | Q120R schwarz Kabelbinder 420mm x 7,7mm (100 Stück) | 4
| Hellermann 109-00001 Q120R-PA66-NA | 4031026411682 | Kabelbinder Q-Tie Polyamid PA6.6 natur, Länge 105mm x Breite 2,6mm, mit offenem Kabelbinderkopf für Verschluss von vorn und temporäre Vorverriegelungsfunktion, Endverriegelung für Bündeldurchmesser 2... 24mm, Einsatzbereich -40…+85'C, Pack á 100 Stück | HELLERMANN | Q18R natur Kabelbinder 105mm x 2,6mm (100 Stück) | 5
| Hellermann 109-00010 Q30R-PA66-NA (VE100) | 4031026410074 | Kabelbinder Q-Tie Polyamid PA6.6 natur, Länge 160mm x Breite 3,6mm, mit offenem Kabelbinderkopf für Verschluss von vorn und temporäre Vorverriegelungsfunktion, Endverriegelung für Bündeldurchmesser 3... 38mm, Einsatzbereich -40…+85'C, Pack á 100 Stück | HELLERMANN | Q30R natur Kabelbinder 160mm x 3,6mm (100 Stück) | 1
| Hellermann 109-00039 Q30R-PA66-BK | 4031026411934 | Kabelbinder Q-Tie Polyamid PA6.6 schwarz, Länge 160mm x Breite 3,6mm, mit offenem Kabelbinderkopf für Verschluss von vorn und temporäre Vorverriegelungsfunktion, Endverriegelung für Bündeldurchmesser 3... 38mm, Einsatzbereich -40…+85'C, Pack á 100 Stück | HELLERMANN | Q30R schwarz Kabelbinder 160mm x 3,6mm (100 Stück) | 4
| Hellermann 109-00018 Q50R-PA66-NA | 4031026410111 | Kabelbinder Q-Tie Polyamid PA6.6 natur, Länge 210mm x Breite 4,7mm, mit offenem Kabelbinderkopf für Verschluss von vorn und temporäre Vorverriegelungsfunktion, Endverriegelung für Bündeldurchmesser 3... 50mm, Einsatzbereich -40…+85'C, Pack á 100 Stück | HELLERMANN | Q50R natur Kabelbinder 210mm x 4,7mm (100 Stück) | 5
| Hellermann 109-00047 Q50R-PA66-BK | 4031026412016 | Kabelbinder Q-Tie Polyamid PA6.6 schwarz Länge 210mm x Breite 4,7mm, mit offenem Kabelbinderkopf für Verschluss von vorn und temporäre Vorverriegelungsfunktion, Endverriegelung für Bündeldurchmesser 3... 50mm, Einsatzbereich -40…+85'C, Pack á 100 Stück | HELLERMANN | Q50R schwarz Kabelbinder 210mm x 4,7mm (100 Stück) | 1
| Hellermann 151-00831 RB20-PA66HIRHS-BK | 4031026410036 | Befestigungsclip Kunststoff PA66 schlagzäh und hitzestabilisiert schwarz mit Klebesockel 32mm x 26mm, als Sammelhalterung bis Durchmesser 20mm | HELLERMANN | RB20-PA66HIRHS-BK Befestigungsclip bis D: 20mm, selbstklebend | 94
| Hellermann 131-21019 REL100-PA66-NA | 5022660098703 | Wiederöffnungsbinder als Kabelbinder Polyamid PS6.6 naur mit Außenverzahnung und Verschluss mit Öffnungshebel, Länge 100mm x Breite 6,7mm, geeignet für Bündeldurchmesser bis 21mm | HELLERMANN | REL 100.NN3P Wiederöffnungs-Kabelbinder 100mm x 6,7mm natur (100 St.) | 3
| Hellermann 450-20010 RMS 52-15-PO-X-BK | 4031026406503 | Warmschrumpf-Reparaturmanschette schwarz, Durchmesser vor Schrumpf 52mm / nach Schrumpf min. 15mm, Länge 250mm | HELLERMANN | RMS 52-15-PO-X-BK 250mm Warmschrumpf-Reparaturmanschette 52mm/15mm | 3
| Hellermann 161-10409 | 4031026123639 | Spiralschlauch SP161T1 als Kabelbündelschlauch Polyelthylen farblos (transparent), Innendurchmesser 4mm, für Kabelbündel Durchmesser 5…20mm, Wendelbreite 7,5mm, Wandstärle 0,95mm, Einsatzbereich -30...+80'C, Ring á 25m | HELLERMANN | SP161 TYP1 4MM PE TR 25M ME Spiralschlauch für Kabelbündel 5…20mm | 1
| Hellermann 111-12219 T120I-PA66-NA (VE100) | 5022660127083 | Kabelbinder / Spannband Polyamid PA6.6 natur, Länge 300mm x Breite 7,6mm innenverzahnt mit angeformtem Verschluss, für Bündeldurchmesser 5…80mm, Haltekraft 535N, Einsatzbereich -40'C…+85'C, Pack á 100 Stück (001-11112219-H) | HELLERMANN | T120I-PA66-NA Kabelbinder PA66 natur 300mm x 7,6mm (100 Stück) | 12
| Hellermann 111-12719 T120XM-PA66HS-NA (VE50) | 5022660319112 | Kabelbinder / Spannband Polyamid PA6.6 HS natur (hitzestabilisiert), Länge 600mm x Breite 7,6mm innenverzahnt mit angeformtem Verschluss, für Bündeldurchmesser 15…175mm, Haltekraft 535N, Einsatzbereich -40'C…+105'C, Pack á 50 Stück (001-11112719-H) | HELLERMANN | T120XM-PA66HS-NA Kabelbinder PA66HS natur 600mm x 7,6mm (50 Stück) | 1
| Hellermann 111-03460 T30L-PA66W-BK | 5022660172946 | Kabelbinder Polyamid PA66W schwarz Länge 198mm x Breite 3,5mm (für Bündeldurchmesser 1,5...50mm), UV-witterungsstabil, Einsatzbereich -40…+85'C, Pack á 100 Stück | HELLERMANN | T30L-PA66W-BK Kabelbinder 198mm x 3,5mm schwarz UV-stabil (100 Stück) | 30
| Hellermann 111-01626 T40R-PA66-NA | 5022660344367 | Kabelbinder Polyamid PA66 natur Länge 175mm x Breite 4mm (für Bündeldurchmesser 1,5…40mm), Einsatzbereich -40…+85'C, Pack á 100 Stück | HELLERMANN | T40R-PA66-NA Kabelbinder 175mm x 4,0mm natur (100 Stück) | 2
| Hellermann 113-05819 T50MS-PA66-NA (VE100) | 5022660019197 | Kabelbinder / Spannband Polyamid PA6.6 natur, Länge 165mm x Breite 4,6mm innenverzahnt mit angeformtem Verschluss und Anschraubloch / Befestigungsloch ID 5,3mm, als Befestigungsbinder für Bündeldurchmesser 1,5…32mm, Haltekraft 225N, Einsatzbereich -40'C…+85'C, Pack á 100 Stück (001-11305819-H) | HELLERMANN | T50MS-PA66-NA Kabelbinder PA66 natur mit Schraubloch 165mm x 4,6mm (100 Stück) | 40
| Hellermann 150-77941 | 4031026121765 | Kabelbinder Polyamid schwarz Länge 200mm x Breite 4,6mm (für Bündeldurchmesser 5...45mm), als Befestigungsbinder mit verschiebbarem Lamellenfuß für Frontmontage / Einstecken in Lochgröße D6,4…7,1mm bei Montagegrundstärke 0,75…3mm bzw. in geeignete Sackbohrungen o. -Gewinde, Pack á 500 Stück | HELLERMANN | T50RFT6 Befestigungsbinder schwarz 200mm x 4,6mm (500 Stück) | 1
| Hellermann 111-05060 | 4031026105567 | Kabelbinder Polyamid 6.6 UV-beständig schwarz, Länge 210mm x Breite 4,7mm, Pack á 100 Stück | HELLERMANN | T80R-BK Kabelbinder schwarz 210mm x 4,7mm (100 Stück) | 20
| Hellermann 300-73170 TCN20-9.5/3.2-PO-X-BK | 4031026284743 | Warmschrumpfschlauch 3:1 dünnwandig Polyolefin schwarz, selbstverlöschend,für Schrumpftemperatur >100'C, Durchmesser vor Schrumpf 9,5mm / nach Schrumpf mind. 3.2mm, Wandstärke 0,65mm, Spule á 100m | HELLERMANN | TCN20X-9.5/3.2-BK Warmschrumpfschlauch dünnwandig schwarz 9,5mm/3,2mm (100m) | 2
| Hellermann 309-10160 TF21-1.6/0.8-PO-X-BK (300m) | 4031026221922 | MA47 Warmschrumpfschlauch bis 2:1 dünnwandig Polyolefin selbstverlöschend schwarz, für Schrumpftemperatur >90'C, Größe 1/16", Durchmesser vor Schrumpf 1,6mm / nach Schrumpf mind. 0,8mm, Einsatzbereich -55'C…+135'C, Spule á 300m | HELLERMANN | TF21-1.6/0.8-PO-X-BK Warmschrumpfschlauch 1,6mm/0,8mm dünnwandig schwarz (300m) | 1
| Hellermann 309-10240 TF21-2.4/1.2-PO-X-BK (300m) | 4031026221991 | MA47 Warmschrumpfschlauch bis 2:1 dünnwandig Polyolefin selbstverlöschend schwarz, für Schrumpftemperatur >90'C, Größe 1/16", Durchmesser vor Schrumpf 2,4mm / nach Schrumpf mind. 1,2mm, Einsatzbereich -55'C…+135'C, Spule á 300m | HELLERMANN | TF21-2.4/1.2-PO-X-BK Warmschrumpfschlauch 2,4mm/1,2mm dünnwandig schwarz (300m) | 2
| Hellermann 309-50646 TF210064S0060BE | 4031026292274 | Warmschrumpfschlauch PEX blau 2:1, Durchmesser vor Schrumpf 6,4mm / nach Schrumpf min. 3,2mm, Spule á 60m | HELLERMANN | TF21-6,4/3,2 BE Warmschrumpfschlauch blau (60m) | 2
| Hellermann 600-02493 TH100X35BK-CR-BK | 5022660687778 | Universal-Isoliertülle aus Chloropren-Kautschuk für Leitungsdurchführung u. a. / Chloroprentüllen schwarz, Innendurchmesser 10mm (dehnbar bis max. 5x ID), Länge 35mm, Einsatzbereich bis 95'C (kurzzeitig bis 120'C), Pack á 100 Stück | HELLERMANN | TH100X35BK-CR-BK Iso-Tüllen Chloropren-Kautschuk schwarz 10mm x Länge 35mm (100 Stück) | 35
| Hellermann 311-00649 TK20-6.4/3.2-PVDF-CL (1,2m) | 4031026223797 | MA47 Warmschrumpfschlauch bis 2:1 dünnwandig Polyvinylidenfluorid vernetzt transparent / klar, für Schrumpftemperatur >120'C, Länge 1,2m, Durchmesser vor Schrumpf 6,4mm / nach Schrumpf mind. 3,2mm, Wandstärke nach Schrumpf 0,3mm | HELLERMANN | TK20-6.4/3.2-PVDF-CL Warmschrumpfschlauch 6,4mm/3,2mm dünnwandig transparent / klar (1,2m) | 50
| Hellermann 319-00300 TREDUX-3/1-PO-X-BK | 4031026227658 | TREDUX Warmschrumpfschlauch 3:1 dünnwandig Polyolefin schwarz, für Schrumpftemperatur >100'C, Länge 1m, Durchmesser vor Schrumpf 3mm / nach Schrumpf mind. 1mm | HELLERMANN | TREDUX-3/1-PO-X-BK Warmschrumpfschlauch dünnwandig schwarz 3mm/1mm (1m) | 13
| Hellermann 151-22819 TY8H1-PA66-NA | 4031026122304 | Befestigungsclip Kunststoff PA6.6 natur Breite 26mm x Länge 23mm x Höhe 6,5mm, mit Schraubloch Durchmesser 3,2mm, als Halteklemme für Leitungsbündel bis 3mm x 10mm, Pack ´1 100 Stück | HELLERMANN | TY8H1-PA66-NA Leitungshalter Polyamid natur bis 3mm x 10mm | 1
| Hellermann 138-01980 H | 4031026115986 | Kabelbinder / Universalbinder Polyamid PA schwarz innengezahnt mit Kunststoff-Verschluss, Länge 100mm x Breite 2,5mm, max. Bündeldurchmesser 22mm, Haltekraft 80N, Einsatzbereich -40...85'C, Pack á 1000 Stück (13801980 H) | HELLERMANN | UB1 schwarz 1000 ST NE Kabelbinder 100mm x 2,5mm (Pack á 1000 St.) | 1
| Hellum 715453 | 4001233715453 | Ersatzlampe für Weihnachtsbeleuchtung, Riffelkerze Länge 45mm x Durchmesser 15mm, Sockel E10, Spannung 16V, Leistung 3W, klar, geeignet für Lichterketten mit 15 bzw. 16 Brennstellen für innen und außen, Blister á 3 Stück | HELLUM | 715453 Riffelkerze E10 16V 3W / Topkerze (3 Stück) | 2
| Hellum 912111 | 4001233912111 | Ersatzlampe für Weihnachtsbeleuchtung, Riffelkerze Länge 45mm x Durchmesser 15mm, Sockel E10, Spannung 12V, Leistung 3W, klar, geeignet für Lichterketten mit 20 Brennstellen für innen und außen | HELLUM | 912111 Riffelkerze E10 12V 3W | 3
| Hellum 914238 | 4001233914238 | Ersatzlampe für Weihnachtsbeleuchtung, LED-Riffelkerze Länge 45mm x Durchmesser 15mm, Sockel E10, Spannung 16V, Leistung 0,1W warmweiß, matt, geeignet für Lichterketten mit 15 Brennstellen, Pack à 3 Stück | HELLUM | Ersatzlampe LED-Riffelkerze E10 16V 0,1W matt (3 Stück) | 326
| Hellum 916119 | 4001233916119 | Ersatzlampe für Weihnachtsbeleuchtung, Riffelkerze Länge 45mm x Durchmesser 15mm, Sockel E10, Spannung 55V, Leistung 3W, klar, geeignet für Lichterketten mit 4 Brennstellen für innen und außen | HELLUM | Ersatzlampe Riffelkerze E10 55V 3W klar | 721
| Hellum 910117 | 4001233910117 | Ersatzlampe für Weihnachtsbeleuchtung, Riffelkerze Länge 45mm x Durchmesser 15mm, Sockel E10, Spannung 5V, Leistung 3W, klar, geeignet für Lichterketten mit 50 Brennstellen für innen und außen | HELLUM | Ersatzlampe Riffelkerze E10 5V 3W klar | 114
| Hellum 934038 | 4001233934038 | Ersatzlampe für Weihnachtsbeleuchtung, Kleinschaftkerze Länge 68mm x Durchmesser 11mm, Schaft elfenbein-weiß, Sockel E10, Spannung 16V, Leistung 3W, klar, geeignet für Lichterketten mit 15-16 Brennstellen, Blister à 3 Stück | HELLUM | Ersatzlampe Schaftkerze / Kleinschaftkerze E10 16V 3W klar (3 Stück) | 1
| Helmholz Systems 700-323-1BH01 |  | DEA 300, Digitalein-/Ausgabebaugruppe, 8 Eingänge (24VDC) / 8 Ausgänge (24VDC 0,5A), S7-DEA DI 8 / DO 8 x DC24V 0,5A P. D. / RES.-3,5W TUNGSTEN | HELMHOLZ GMBH & CO. KG | 700-323-1BH01 DEA300 Digitalein-/Ausgabe 8 DI (DC 24V) / 8 DO (DC 24V 0,5A) | 8
| Helu 62302 |  | Aderleitung / Einzelader Cu AWG18 (0,82qmm) feindrähtig verzinnt, Isolation PVC blau, Außendurchmesser 2,1mm, Nennspannung 300V / Prüfspannung 2000VAC, UL-Style 1007, CSA TR 64 PVC single cores, 80'C, 300V, inkl. Cu 8,2kg/km, Spule á 1000ft = 305m | HELUKABEL | UL-CSA 300V BLAU AWG18 1000ft. Aderleitung (Spule á 305m) | 10
| Helvar L36A-K 230V |  | Vorschaltgerät VVG 230VAC 50Hz für 1x T8/T26 36W bzw. 2x T8/T26 18W, Höhe 27mm x Breite 42mm x Befestigungsmaß 140mm, Steckklemmenanschluss | HELVAR | L 36 A-K 230V 50Hz Vorschaltgerät VVG für T8/T26 36W | 2
| Hensel ASM16 | 4012591772019 | Kabelverschraubung Polyamid hellgrau, mit integrierter Zugentlastung, IP66, Klemmbereich / Dichtbereich für Leitungsdurchmesser 5…10mm, Anschlussgewinde M16 x 1,5, Montage und Kappe für Antrieb SW20, komplett mit 6-Kant.Gegenmutter (SW22) | HENSEL | ASM 16 Anbaustutzen M16 x 1,5 / Kabelverschraubung | 20
| Hensel ASM25 | 4012591772033 | Kabelverschraubung Polyamid hellgrau, mit integrierter Zugentlastung, IP66, Klemmbereich / Dichtbereich für Leitungsdurchmesser 10…17mm, Anschlussgewinde M25 x 1,5, Montage und Kappe für Antrieb SW29, komplett mit 6-Kant.Gegenmutter (SW32) | HENSEL | ASM 25 Anbaustutzen M25 x 1,5 / Kabelverschraubung | 19
| Hensel ASM40 | 4012591772057 | Kabelverschraubung Polyamid hellgrau, mit integrierter Zugentlastung, IP66, Klemmbereich / Dichtbereich für Leitungsdurchmesser 19…28mm, Anschlussgewinde M40 x 1,5, komplett mit 6-Kant.Gegenmutter (SW50) | HENSEL | ASM 40 Anbaustutzen M40 x 1,5 / Kabelverschraubung | 7
| Hensel ASM50 | 4012591772064 | Kabelverschraubung Polyamid hellgrau, mit integrierter Zugentlastung, IP66, Klemmbereich / Dichtbereich für Leitungsdurchmesser 25…35mm, Anschlussgewinde M50 x 1,5, komplett mit 6-Kant.Gegenmutter (SW60) | HENSEL | ASM 50 Anbaustutzen M50 x 1,5 / Kabelverschraubung | 4
| Hensel ASS20 | 4012591103295 | Kabelverschraubung Polyamid schwarz, mit integrierter Zugentlastung, IP67, Klemmbereich / Dichtbereich für Leitungsdurchmesser 5…13mm, Anschlussgewinde M20 x 1,5 (SW24), komplett mit 6-Kant.Gegenmutter (SW27) | HENSEL | ASS 20 Anbaustutzen M20 x 1,5 / Kabelverschraubung | 2
| Hensel ASS25 | 4012591103301 | Kabelverschraubung Polyamid schwarz, mit integrierter Zugentlastung, IP67, Klemmbereich / Dichtbereich für Leitungsdurchmesser 8…17mm, Anschlussgewinde M25 x 1,5, komplett mit 6-Kant.Gegenmutter (SW32) | HENSEL | ASS 25 Anbaustutzen M25 x 1,5 / Kabelverschraubung | 4
| Hensel AVS16 | 4012591772217 | Zubehör Anbau-/Verbindungsstutzen Kunststiff lichtgrau / Tunnelstutzen mit Dichtringen für die Verbindung zweier Gehäusewände (für Gehäuseabstand 18mm), beidseitig PG16 (Einbaudurchmesser 22mm), geeignet für Kabeldurchführung bis Durchmesser 14mm | HENSEL | AVS 16 Anbauverbindungsstutzen PG16 (22mm) | 3
| Hensel Datenschieber LS-Aluleiter | 4012591116431 | Datenschieber für Leitungsschutz für Aluminiumkabel nach DIN VDE 0100 Teil 430 von Oktober 2010 "Schutz von Kabeln und Leitungen bei Überstrom" unter Berücksichtigung der Strombelastbarkeiten nach DIN VDE 0298-4 von August 2003, Stand 01/2011 - Ausgabe 01/2013 | HENSEL | Datenschieber Leitungsschutz für AL Aluminium-Leiter | 3
| Hensel DK0606G | 4012591124993 | FR-AP-Abzweigkasten 130mm x 130mm x Tiefe 77mm, Polypropylen PP lichtgrau RAL 7035, Deckel mit 4 Deckelschrauben Kunststoff, plombierbar, IP66, max. 7 Einführungen seitlich mit Durchstoßmembran für Leitungsdurchmesser 9…21mm bzw. ausschneidbar für M25/M32 und im Boden 1x für Leitungsdurchmesser 9...21mm bzw. ausschneidbar für M25/M32, komplett mit Abzweigklemme 5polig 6qmm | HENSEL | DK 0606 G FR-AP-Abzweigkasten 130mm x 130mm x 77mm, IP66, mit Klemme 6qmm 5-polig | 1
| Hensel DK5055G | 4012591125549 | FR-AP-Gehäuse als Kabelabzweigkasten Kunststoff lichtgrau 355mm x 255mm x Tiefe 122mm bestückt mit Hutschiene TS35 Stahl verzinkt max. 10 Einführungen seitlich ausschneidbar für M25/M40/M63 und max. 2x im Boden für M32, komplett mit Klemmen 5polig als Reihenklemmen 16...50qmm als Abzweigklemmen bzw. max. 70qmm als Durchgangsklemme, max. 150A, plombierbar, IP55/IP66 | HENSEL | DK 5055 G FR-AP-Abzweigkasten 355mm x 255mm x 122mm, IP66, mit Klemme 5-polig 50qmm | 1
| Hensel DKKS25 | 4012591122517 | Zubehör Tragschiene als Hutschiene TS35 Kunststoff mit HAK / Hauptleitungsabzweigklemme modular 5polig 6...25qmm als Abzweigklemme bzw. max. 35qmm als Durchgangsklemme, max. 102A, passend zum Einbau in FR-AP-Abzweigkasten DK 25… und KF 25 … (DK 2500 G, DK 2524 S, DK 2525 G, KF 2500 B, KF 2500 C, KF 2500 G, KF 2500 H, KF 2525 B, KF 2525 G) | HENSEL | DK KS 25 G Tragschiene mit Modular-Klemme 25qmm 5-polig | 1
| Hensel DKTS50Q | 4012591135807 | Zubehör Tragschiene als Hutschiene TS35 x Tiefe 15mm Stahl verzinkt Länge 214mm, passend zum Einbau in FR-AP-Abzweigkasten DK 50… und KF 50 … (DK 5000 G, DK 5035 S, DK 5054 G, DK 5055 G, KF 5000 B, KF 5000 C, KF 5000 G, KF 5000 H, KF 5050 A, KF 5050 B, KF 5050 G, EB 50 B, EB 50 G) | HENSEL | DK TS 50 Q Tragschiene Hutschiene Stahl vz. 35mm x 15mm x Länge 214mm | 2
| Hensel DP0216 |  | FR-AP-Abzweigkasten / Verbindungsdose Kunststoff lichtgrau 91mm x 91mm x Tiefe 41mm, mit Deckel mit 4x Schrauben Edelstahl rostfrei, IP55, als Potentialausgleichsleitungs-Anschlusskasten komplett mkt Klemme für max 6 Leitungen 4-10qmm | HENSEL | DP 0216 FR-AP-Potentialausgleichs-Anschlussdose | 6
| Hensel DPS02 | 4012591600664 | Zubehör Kabeleinführungsstopfen / Leitungseinführung als Schieber, ausschneidbar, passend für FR-AP-Kabelabzweigkasten DP 90… sowie DP 92…, IP54 | HENSEL | DPS 02 Kabeleinführungsstopfen für DP90.. / DP92.., IP54 | 54
| Hensel DSt16 (VPE 10) |  | Anschraubstutzen DSt 16 als Kabelverschraubung Kubststoff lichtgrau mit Anschlussgewinde Außengewinde PG16 x Gewindelänge 6mm mit Gewindedichtring, mit Kabeldichtring für Leitungsdurchmesser 10…14mm, IP54, Werkzeug für Montage SW26 / für Dichtschraube SW24, Pack á 10 Stück | HENSEL | DSt 16 Anschraubstutzen PG16 lichtgrau IP54 (Pack á 10 Stück) | 11
| Hensel ESM20 | 4012591771814 | Leitungseinführungsstutzen als Einsteckstutzen M20, IP55, Kunststoff TPE (thermoplastisches Elastomer) lichtgrau, für Wandstärke 1,5…3,5mm, als Verschluss (Blindstutzen) oder als Leitungseinführung für Kabeldurchmesser 6…13mm | HENSEL | ESM 20 Einsteckstutzen M20 geschlossen | 38
| Hensel ESM25 | 4012591771821 | Leitungseinführungsstutzen als Einsteckstutzen M25, IP55, Kunststoff TPE (thermoplastisches Elastomer) lichtgrau, für Wandstärke 1,5…3,5mm, als Verschluss (Blindstutzen) oder als Leitungseinführung für Kabeldurchmesser 7…17mm | HENSEL | ESM 25 Einsteckstutzen M25 geschlossen | 12
| Hensel ESM32 | 4012591771838 | Leitungseinführungsstutzen als Einsteckstutzen M32, IP55, Kunststoff TPE (thermoplastisches Elastomer) lichtgrau, für Wandstärke 1,5…3,5mm, als Verschluss (Blindstutzen) oder als Leitungseinführung für Kabeldurchmesser 9…23mm | HENSEL | ESM 32 Einsteckstutzen M32 geschlossen | 9
| Hensel ESM40 | 4012591771845 | Leitungseinführungsstutzen als Einsteckstutzen M40, IP55, Kunststoff TPE (thermoplastisches Elastomer) lichtgrau, für Wandstärke 1,5…3,5mm, als Verschluss (Blindstutzen) oder als Leitungseinführung für Kabeldurchmesser 17…30mm | HENSEL | ESM 40 Einsteckstutzen M40 geschlossen | 6
| Hensel FCPN60NT | 4012591130390 | Zubehör für MI-Isolierstoff-Verteilersystem, Iso-Systemhalter mit N/PE-Klemmleisten FIXCONNECT, PE-Leiste mit 6x Schraubanschluss 1,5…25qmm und 24x Steckklemmenanschluss 1,5…4qmm, N-Leiste mit 6x Schraubanschluss 1,5…25qmm und 24x Stekklemme mit Drücker 1,5…4qmm, passend für Gehäuse Mi 1333, Mi 1335, Mi 1336, Mi 1337, Mi 1440, Mi 1441, Mi 1443, Mi 1444, Mi 1445, Mi 1448, Mi 1653, Mi 1654 | HENSEL | FC PN 60 NT Zubehör N/PE-Klemmschienen FIXCONNECT für MI | 3
| Hensel FK0606 | 4012591126041 | FR-AP-Gehäuse als Kabelabzweigkasten Kunststoff orange 130mm x 130mm x Tiefe 77mm bestückt mit Klemmemträger Stahl verzinkt mit Porzellan-Klemme 5polig (4+PE) / 1,5…6qmm, je Pol klemmbar für bis zu 12x 1,5qmm bzw. 8x 2,5qmm bzw. 6x 4qmm bzw. 4x 6qmm, max. 41A, plombierbar, IP65/IP66, Funktionserhalt E30...E90 nach DIN 4102 Teil 12 in Verbindung mit funktionserhaltenden Kabeln (geprüft sind Dätwyler bzw. Eupen) | HENSEL | FK 0606 FR-AP-Abzweigkasten 6qmm 5-pol. IP55/IP66 E30/E90 | 2
| Hensel FK7165 | 4012591106388 | FR-AP-Gehäuse als Kabelabzweigkasten Kunststoff orange 243mm x 168mm x Tiefe 85mm bestückt mit Klemmemträger Stahl verzinkt mit Porzellan-Klemme 5polig (4+PE) / 1,5…16qmm, je Pol klemmbar für bis zu 12x 1,5qmm...4x 6qmm bzw. 2x 10qmm...16qmm, max. 76A, plombierbar, IP65, Funktionserhalt E30...E90 nach DIN 4102 Teil 12 in Verbindung mit funktionserhaltenden Kabeln (geprüft sind Dätwyler bzw. Eupen) | HENSEL | FK 7165 FR-AP-Abzweigkasten 1,5…16qmm 5-pol. IP55/IP66 E30/E90 | 2
| Hensel FPAP20 | 4012591104612 | Zubehör für Enystar TSK-Verteiler, Feldabdeckung geschlossen als Blindabdeckung Isolierstoff lichtgrau, für Gehäuse-Größe 2, Innenraumgröße 310mm x 220mm / Geamt-Maß 344mm x 255mm, passend für Enystar-Systemgehäuse FP 0210, FP 0211, FP 0230, FP 0231, FP 0240, FP 0241, FP 0250, FP 0251, FP 2211, FP 3212 | HENSEL | FP AP 20 Feldabdeckung geschlossen für Enystar Gr. 2 | 1
| Hensel FPBA70 | 4012591104315 | Zubehör Blindabdeckung als Blindabdeckstreifen Kunststoff grau für Einsatz in Feldabdeckung FP BA .. (für Öffnungshöhe 160mm), Breite 126mm, in der Breite teilbar | HENSEL | FP BA 70 Blindabdeckstreifen für Öffnung Höhe 160mm, Breite bis 126mm | 1
| Hensel FPVP27 | 4012591104834 | Zubehör für Enystar TSK-Verteiler, Verschlussplatte Kunststoff lichtgrau als Flanschplatte blind für Seitenwand 270mm, bohrbar | HENSEL | FP VP 27 Enystar Verschlussplatte 270mm | 4
| Hensel FPWT1 | 4012591104810 | Zubehör für Enystar TSK-Verteiler, Wandteiler zur Verbindung unterschiedlicher Gehäusewände | HENSEL | FP WT 1 Enystar Wandteiler | 3
| Hensel KBM32 (VPE) | 4012591102823 | VentGLAND-Sprint-Kabelverschraubung Polyamid lichtgrau RAL7035 mit integrierter ePTFE-Druckausgleichsmembran (für Ventilation als Schutz vor Kondenswasser in Gehäusen), Größe M32 x 1,5, Stutzenlänge ca. 10mm, für Leitungsdurchmesser 13-21mm, IP68/0,6bar/30min, IP68K, komplett mit O-Ring und Sechskant-Gegenmutter M32 x 1,5, (enthält WISKA ESVG 32 / Nr. Wiska 10100801), Pack á 2 Stück | HENSEL | KBM 32 Kombi-Belüftungsstutzen M32 IP66/67 RAL 7035 (2 Stück) | 3
| Hensel KC9045 | 4012591111306 | FR-AP-Abzweigkasten Kunststoff lichtgrau 139mm x 119mm x Tiefe 70mm mit 4 Deckelschrauben Edelstahl rostfrei, max. IP65, für Leitungseinführung seitlich ausschneidbar für max. 5x M20/M25 und max. 5x M25/M32, mit Steckklemme 5polig 1,5...4 qmm | HENSEL | KC 9045 FR-AP-Abzweigkasten mit Klemme 4qmm 5-polig | 1
| Hensel KF3500G | 4012591122012 | FR-AP-Gehäuse als Kabelabzweigkasten Kunststoff lichtgrau 295mm x 225mm x Tiefe 122mm (innen 260mm x 190mm x Tiefe 106mm), leer, geeignet als Abzweig- und Verbindungskasten bis 35qmm, max. 1000V AC/DC, plombierbar, IP66/IP67/IP69, seewasserbeständig | HENSEL | KF 3500 G FR-AP-Abzweigkasten leer IP66/IP69 seewasserbeständig | 1
| Hensel KF5000G | 4012591122050 | FR-AP-Gehäuse als Kabelabzweigkasten Kunststoff lichtgrau 355mm x 255mm x Tiefe 122mm (innen 320mm x 215mm x Tiefe 106mm), leer, geeignet als Abzweig- und Verbindungskasten bis 50qmm, max. 1000V AC/DC, plombierbar, IP66/IP67/IP69, seewasserbeständig | HENSEL | KF 5000 G FR-AP-Abzweigkasten leer IP66/IP69 seewasserbeständig | 1
| Hensel MI7455 | 4012591652830 | MI-Verteiler-Gehäusesystem, Gehäuse Höhe 600mm x Breite 300mm x Tiefe 170mm Kunststoff lichtgrau mit Deckel transparent mit Lasttrennschalter 3polig AC23: max. 250A/400VAC (132kW) Typ Socomec SIRCO 250A, Drehknebelantrieb auf dem Gehäusedeckel, mit N- und PE-Klemmen, alle Klemmstellen für Flachanschluss M10 max. 150qmm, Seitenwände geschlossen und vorgeprägt, einsetzbar als Einzelgehäuse bzw. zur Anreihung im MI-System (für Kombinationen ist weiteres Zubehör erforderlich), plombierbar, IP55/IP65 | HENSEL | MI 7455 MI-Lasttrennschaltergehäuse 3-polig max. 250A (132kW) | 1
| Hensel MIBS12 | 4012591650645 | Zubehör für MI-Verteiler- und Gehäusesystem, Berührungsschutzabdeckung zur Montage über Klappfenster / Verteilerklappe MI KL 12, mit 4 Befestigungsschrauben | HENSEL | MI BS 12 MI-Berührungsschutzabdeckung für Klappdeckel MI KL 12 | 4
| Hensel MIDV01 | 4012591658191 | Zubehör für MI-Verteiler- und Schaltanlagensystem, Ersatzteil Deckelverschluss-Einsatz mit Feder | HENSEL | MI DV 01 Deckelverschlusseinsatz mit Feder | 1
| Hensel MISR |  | Zubehör für MI-Verteiler-Gehäusesystem, Umrüststück Kunststoff blau, für MI-System Deckelschraube, für Umbau von Handbetätigung auf Werkzeugbetätigung, einzeln | HENSEL | MI SR Umrüststück für Werkzeugbetätigung (1 Stück) | 2
| Hensel MIVE304 | 4012591655510 | Zubehör für MI-Verteiler-Gehäusesystem, Einspeiseklemme Al/Cu 95…300qmm 4polig max. 630A, je Pol klemmbar 2x 120...300qmm bzw. 4x 95...185qmm, Ableitung Cu-Band Mi VS 630 möglich, komplett auf Einbauplatte und mit Befestigungsschrauben zum Einbau in Mi-Leergehäuse Größen 2 bis 8 | HENSEL | MI VE 304 Einspeisungsklemme 300qmm 4-polig | 2
| Hensel PL10 | 4012591510147 | Zubehör für FR-AP-Kleinverteiler KV 90, Plombierset für die Sicherung der Klappfenster, Pack á 2 Satz | HENSEL | PL 10 Plombierset für Kleinverteiler KV90 (2 Satz) | 3
| Hensel PLS06 | 4012591510192 | Zubehör Plombierschraube als Plombierbare Schraube für Gehäusedeckel D: 3,5mm x L: 34mm, Kopf zylindrisch D: 7mm x L: 15mm mit Loch für Plombierdraht und Schlitz für Montage per Schlitzschraubendreher, passend zu FR-AP-Abzweigkasten 2,5qmm / 4qmm / 6qmm (Typen D9020, D9025, D9120, D9125, D9220, D9225, D9040, D9045, K9060, K9065, D8020, D8040, K8060, DE9320, DE9325, DE9340, DE9345, DE9321, DE6326, DE9341, DE9346, KF9020, KF9025, KF9040, KF9045, KF9060, KF9065, KF8020, KF8040, KF8060, RD ...., RK .... u. a., Pack á 2 Schrauben | HENSEL | PLS 06 Zubehör Plombierschrauben für FR-AP-Abzweigkasten (2 Stück) | 9
| Hensel RK9062 | 4012591600305 | FR-AP-Abzweigkasten Kunststoff lichtgrau 139mm x 119mm x Tiefe 70mm mit 4 Deckelschrauben Edelstahl rostfrei, max. IP65, für Leitungseinführung seitlich ausschneidbar für max. 5x M20/M25 und max. 5x M25/M32, als Reihenklemmengehäuse bestückt mit Hutschiene TS35 und 12x Durchgangs-Reihenklemme 1,5...4qmm (Weidmüller WDU 4) und Endhalter | HENSEL | RK 9062 FR-AP-Abzweigkasten als Reihenklemmkasten 12x 4qmm, IP55/IP65 | 8
| Hensel STM20 | 4012591771739 | Leitungseinführungsstutzen als Einsteck-Stufennippel M20, IP55, Kunststoff TPE (thermoplastisches Elastomer) lichtgrau, für Wandstärke 1,5…4mm, als Verschluss (Blindstutzen) oder als Leitungseinführung für Kabeldurchmesser 5…16mm | HENSEL | STM 20 Stufennippel / Leitungseinführung M20 | 10
| Hensel STM25 | 4012591771753 | Leitungseinführungsstutzen als Einsteck-Stufennippel M25, IP55, Kunststoff TPE (thermoplastisches Elastomer) lichtgrau, für Wandstärke 1,5…4mm, als Verschluss (Blindstutzen) oder als Leitungseinführung für Kabeldurchmesser 5…21mm | HENSEL | STM 25 Stufennippel / Leitungseinführung M25 | 10
| Hensel STM32 | 4012591771777 | Leitungseinführungsstutzen als Einsteck-Stufennippel M32, IP55, Kunststoff TPE (thermoplastisches Elastomer) lichtgrau, für Wandstärke 1,5…4mm, als Verschluss (Blindstutzen) oder als Leitungseinführung für Kabeldurchmesser 13…26,5mm | HENSEL | STM 32 Stufennippel / Leitungseinführung M32 | 3
| Hensel STM40 | 4012591771791 | Leitungseinführungsstutzen als Einsteck-Stufennippel M40, IP55, Kunststoff TPE (thermoplastisches Elastomer) lichtgrau, für Wandstärke 1,5…4mm, als Verschluss (Blindstutzen) oder als Leitungseinführung für Kabeldurchmesser 13…34mm | HENSEL | STM 40 Stufennippel / Leitungseinführung M40 geschlossen | 2
| Hensel TSD02 | 4012591600602 | Zubehör Tragschiene Mini-Hutschiene TS15 (Breite 15mm x Höhe 5,5mm) x Länge 57mm Stahl verzinkt mit Langlochung und 2 Schrauben, passend zum Einbau in FR-AP-Abzweigdose D.020, D.120, KF.020 | HENSEL | TSD 02 Zubehör Tragschiene TS15 x 57mm für FR-AP-Abzweigdose | 2
| Hensel VWFP32 | 4012591570912 | Zubehör für VARITEC-Kleinverteiler, Flanscheinsatz / Flanschplatte VW FP 32 mit metrischen Vorprägungen 1x M32/M25, 4x M25, 6x M20, als Kabeleinführungsplatte Kunststoff GFK lichtgrau für den Einbau von Kabelverschraubungen oder Würgenippeln | HENSEL | VW FP 32 Flanschplatte für Kleinverteiler VARITEC | 2
| Hera 21538010603 | 4051268133661 | Zubehör Verbindungsleitung 2polig H03VVH2-F 2x0,75qmm weiß Länge 300mm konfektioniert mit Hera-System-Stecker und-Buchse als Steckleitung als Reihenverbinder für Hera-System-Lichtleiste / -Linienleuchte | HERA | 21538010603 LW 46/ 300 Zubehör Hera-System Verbindungsleitung 2-polig weiß Länge 300mm | 1
| Hera 21703240101 | 4051268101202 | Zubehör für LED-Lichtleiste / Möbeleinbauleuchte LED Stick 2, Tastschalter 24VDC max. 32W silber als Anreih-Modul für Möbeleinbau-Lichtleistensystem, Länge 50mm, mit Halteklammer | HERA | 21703240101 Tast-Schalter-Modul silber für Hera LED Stick 2 | 2
| Herion 9033008 |  | 3/2-Wege Druckluft-/Pneumatikumschaltventil-Modul, Wege manuell umstellbar, 0-12bar | HERION TECHNOMATIC | 9033008 Druckluft 3/2-Wege-Umschaltventil-Modul | 3
| Herrmann KB67-B6U 125/165-60 |  | Silizium-Kompakt-Gleichrichter 125/165V 60A, Dreiphasen-Kompaktgleichrichter In: 3AC Urrm: 400V, Maße 60x60xH28mm, Befestigungamaß 60mm | HERRMANN HALBLEITER GMBH | KB 67-B 6 U 125/165-60 Gleichrichter | 4
| Hess AV.60.6800 |  | Zubehör Bodeneinbaugehäuse Aluminiumdruckguss lackiert DB 701 grau eisenglimmer, Höhe 365mm als Aufnahme für Bodeneinbauleuchte / Bodeneinbaustrahler Ravena 220 (für Leuchten-Frontdurchmesser 220mm), überfahrbar bis 5t (erhöht auch die Überrollbarkeit der Leuchte RAVENNA G 220 von 1,5t auf 5t), geignet für lose Verlegung | HESS GMBH LICHT + FORM | Ravenna 220/5 Einbaugehäuse lackiert DB701 für Bodenstrahler 220mm | 4
| Hess 2.040.78.0580 |  | Zubehör für Bodeneinbaustrahler / Bodeneinbauscheinwerfer TORINO 220, LED-Modul-Einsatz IP67, SK1, Durchmesser 155mm bestückt mit 24 LED 4000K neutralweiß, Abstrahlwinkel 9' Spot, mit vergossenem Betriebsgerät, Systemleistung 12W, mit Zuleitung H07BQ-F 3x1,5qmm (PUR) Länge ca. 2m für Festanschluss an 230VAC | HESS GMBH LICHT + FORM | TORINO 220/1,5 R HP 24xLED 4000K 12W 9' 230VAC LED-Einsatz für Bodeneinbauleuchte | 2
| Heyco Heytec Tools 50730101983 | 4024089363166 | Handwerkzeug Doppel-Knarren-Ringschlüssel 4 in 1, Seite 1: SW10 und SW13 / Seite 2: SW17 und SW19, Länge 235mm | HEYCO WERK HEYNEN GMBH & CO. KG | 50730 10 19 83 Knarrenringschlüssel 4in1 SW10/SW13-SW17/SW19 | 1
| Heyco Heytec Tools 50810022080 | 4024089170757 | Ring-Maul-Schlüssel Chrom-Vanadium-Stahl DIN 3113 / ISO 7738, Größe SW22 x Länge 260mm | HEYCO WERK HEYNEN GMBH & CO. KG | 50810 02 20 80 Ringmaulschlüssel SW22 | 4
| HHG Villa 1 AS | 6971825870007 | Video- und Audio-Türstation als UP-Außenstation mit Frontplatte Aluminium gebürstet Höhe 194mm x Breite 120mm x Stärke 8mm, UP-Gehäuse Metalldruckguss Einbautiefe 40mm, mit Videokamera mit Öffnungswinkel 90', 0,5Mpx CMOS PAL, Erfassungsbereich manuell voreinstellbar, Tag/Nachtbetrieb durch integrierte IR-Beleuchtung, empfohlene Montagehöhe Kamera: 1,6m, 1 Klingeltaster und Namensschild mit LED-beleuchtung, RFID-Chipkartenleser für zusätzliche Türfreigabemöglichkeit für potentialfreien Türöffnerkontakt, für Anschluss an Villa-2-Draht-Bus Gegensprechanlage, IP44 | HHG GMBH | Villa 1 AS Video- u. Audio-Türstation / UP-Außenstation Alu gebürstet für HHG Villa 2-Draht-Bus | 2
| HHG Villa 2 AS | 6971825872223 | Video- und Audio-Türstation als UP-Außenstation mit Frontplatte Aluminium gebürstet Höhe 194mm x Breite 120mm x Stärke 8mm, UP-Gehäuse Metalldruckguss Einbautiefe 40mm, mit Videokamera mit Öffnungswinkel 90', 0,5Mpx CMOS PAL, Erfassungsbereich manuell voreinstellbar, Tag/Nachtbetrieb durch integrierte IR-Beleuchtung, empfohlene Montagehöhe Kamera: 1,6m, 2 Klingeltaster und Namensschilder mit LED-beleuchtung, RFID-Chipkartenleser für zusätzliche Türfreigabemöglichkeit für potentialfreien Türöffnerkontakt, für Anschluss an Villa-2-Draht-Bus Gegensprechanlage, IP44 | HHG GMBH | Villa 2 AS Video- u. Audio-Türstation / UP-Außenstation Alu gebürstet für HHG Villa 2-Draht-Bus | 2
| HHG Villa AIS | 6972733910090 | Audio-Innenstelle als AP-Freisprechstelle (hörerlos) Kunststoff weiß für Villa-2-Draht-Bus Gegensprechanlage, Höhe 112mm x Breite 87mm x Tiefe 23mm | HHG GMBH | Villa AIS Audio-Innenstelle / AP-Freisprechstelle weiß für HHG Villa 2-Draht-Bus | 7
| High Lux 4050852542490 | 4050852542490 | Energie-Sparlampe / Kompaktleuchtstofflampe Bauform Allgebrauchslampe AGL A60, Durchmesser 60mm x Länge 97mm, Sockel E27 mit EVG 230VAC (220-240V 50/60Hz), 11W/2700K warmweiß extra, 550lm, 10.000h, EEK: A, für Ersatz gegen Glühlampe 40W | HIGH LUX GMBH | CFL BULB Compact 11W 2700K E27 230V 550lm Energiesparlampe HL 524249 | 20
| High Lux 4050852542513 | 4050852542513 | Energie-Sparlampe / Kompaktleuchtstofflampe Bauform Allgebrauchslampe AGL A70, Durchmesser 68mm x Länge 110mm, Sockel E27 mit EVG 230VAC (220-240V 50/60Hz), 13W/2700K warmweiß extra, 741lm, 10.000h, EEK: A, für Ersatz gegen Glühlampe 60W | HIGH LUX GMBH | CFL BULB Compact 13W 2700K E27 230V 741lm Energiesparlampe HL 524251 | 6
| High Lux 4050852542759 | 4050852542759 | Energie-Sparlampe / Kompaktleuchtstofflampe Bauform 4U, Durchmesser 55mm x Länge 118mm, Sockel E27 mit EVG 230VAC (220-240V 50/60Hz), 16W/2700K warmweiß extra, 970lm, 20.000h, EEK: A, für Ersatz gegen Glühlampe 75W | HIGH LUX GMBH | CFL Classic IC 16W 2700K E27 230V 970lm Energiesparlampe HL 54275 | 21
| High Lux 4050852542773 | 4050852542773 | Energie-Sparlampe / Kompaktleuchtstofflampe Bauform 4U, Durchmesser 55mm x Länge 135mm, Sockel E27 mit EVG 230VAC (220-240V 50/60Hz), 20W/2700K warmweiß extra, 1250lm, 20.000h, EEK: A, für Ersatz gegen Glühlampe 100W | HIGH LUX GMBH | CFL Classic IC 20W 2700K E27 230V 1250lm Energiesparlampe HL 54277 | 7
| High Lux 4050852540847 | 4050852540847 | Energie-Sparlampe / Kompaktleuchtstofflampe Bauform 1U gedreht, Durchmesser 42mm x Länge 96mm, Sockel E14 mit EVG 230VAC (220-240V 50/60Hz), 11W/2700K warmweiß extra, 650lm, 10.000h, EEK: A, für Ersatz gegen Glühlampe 60W | HIGH LUX GMBH | CFL Spiral 11W 2700K E14 230V 650lm Energiesparlampe HL 54084 | 1
| High Lux 4050852541424 | 4050852541424 | Energie-Sparlampe / Kompaktleuchtstofflampe Bauform 1U gedreht, Durchmesser 46mm x Länge 92mm, Sockel E14 mit EVG 230VAC (220-240V 50/60Hz), 11W/2700K warmweiß extra, 650lm, 10.000h, EEK: A, für Ersatz gegen Glühlampe 60W | HIGH LUX GMBH | CFL Spiral HS 11W 2700K E14 230V 650lm Energiesparlampe HL 54142 | 2
| Hilpress 50101 |  | Konus-Kabelverschraubung PS Polystyrol schlagfest lichtgrau RAL7035, Gewindegröße PG9 (Gewindeaußendurchmesser 15mm), Gewindelänge 7,5mm | HILPRESS | 50101 Konus-Kabelverschraubung PG9 Polystyrol lichtgrau | 190
| Hilpress 51701 |  | Sechskantmutter / Gegenmutter PS Polystyrol schlagfest licchtgrau RAL7035, Gewindegröße PG9 | HILPRESS | 51701 Sechskant-Gegenmutter PG9 Polystyrol lichtgrau | 194
| Hilti 256312 DBZ6/4.5 | 7613023064992 | Deckennagel / Keilnagel / Keilanker Stahl verzinkt für Einsatz in Beton, Bohrlochdurchmesser 6mm, Bohrlochtiefe 40mm / Verankerungstiefe >32mm, für Durchsteckmontage bei Objektstärke bis 4,5mm, mit Flachkopf Durchmesser 16mm | HILTI | DBZ 6/4.5 Deckennagel / Keilnagel 6mm x 35mm Stahldübel | 65
| Hilti 246653-0 |  | Siebhülse Drahtgewebe verzinkt Durchmesser 22mm x Länge 85mm mit Kragen (Pack á 10 Stück) | HILTI | HIT-S22x85 K Siebhülsen (10 Stück) | 1
| Hilti 227903 |  | Rohrschelle mit 2-Schrauben-Verschluss, Akustik-Einlage (Gummi), aufschraubbar auf Gewinde M10, für Rohr-Durchmesser 123-128mm | HILTI | MP-HI 125/M10 Rohrschelle 123-128mm | 3
| Hilti 251734-0 |  | Rohrschelle leicht mit 1-Schrauben-Verschluss, Akustik-Einlage (Gummi), aufschraubbar auf Gewinde M8, für Rohr-Durchmesser 33-37mm (1") | HILTI | MPN-LI 33-37/M8 Rohrschelle 1" | 5
| Hirschmann 934395100 GDM 3016 SW | 4002044217563 | Ventilsteckverbinder als Ventilsteckbuchse / Kabeldose (female) DIN Form A (18mm Kontaktabstand), 3polig+PE, max. 16A/250V, Schraubanschluss max. 1,5qmm, Kunststoff Polyamid schwarz, Leitungseinführung mit Kabelverschraubung als Halbverschraubung M16 für Leitungsdurchmesser 4,5…10mm, IP65, entspricht Bürkling Typ 51F375 | HIRSCHMANN | GDM 3016 schwarz 3+PE Ventilstecker-Buchse Form A (Hirschmann 934 395-100) | 10
| Hirschmann 934395100 o. S. GDM 3016 SW | 4002044217563 | Ventilsteckverbinder als Ventilsteckbuchse / Kabeldose (female) DIN Form A (18mm Kontaktabstand), 3polig+PE, max. 16A/250V, Schraubanschluss max. 1,5qmm, Kunststoff Polyamid schwarz, Leitungseinführung mit Kabelverschraubung als Halbverschraubung M16 für Leitungsdurchmesser 4,5…10mm, IP65, entspricht Bürkling Typ 51F375, Achtung B-Ware: Lieferung ohne zentrale Schraube | HIRSCHMANN | GDM 3016 schwarz 3+PE Ventilstecker-Buchse Form A (Hirschmann 934 395-100) ohne Schraube | 9
| Hirschmann 943839-101 / MM3-1FXM2/3TX1 | 4002044226206 | Zubehör für modulare industrial Ethernet (INET) MICE-Switches (MICE 2000 MS2108-2 bzw. MICE 3000 MS3124-4 bzw. MICE 4000 / Power MICE MS4128-5 bzw. MS20-... sowie MS30-..) Medienmodul 100BASE-TX und 100BASE-FX Multimode-LWL, Ports: 1x LWL SC-Buchse 100BASE-FX, MM und 3x RJ45-Buchse 10/100BASE-TX, mit Funktionen: Autocrossing, Autonegotiation, Autopolarity, Belden Hirschmann 943 839-101 | HIRSCHMANN | MM3-1FXM2/3TX1 MICE Media Module 1x SC (MM) / 3x RJ45 (10/100B-Tx) | 1
| Hirschmann 943761-101 / MM3-2FXM2/2TX1 | 4002044226121 | Zubehör für modulare industrial Ethernet (INET) MICE-Switches (MICE 2000 MS2108-2 bzw. MICE 3000 MS3124-4 bzw. MICE 4000 / Power MICE MS4128-5 bzw. MS20-... sowie MS30-..) Medienmodul 100BASE-TX und 100BASE-FX Multimode-LWL, Ports: 2x LWL SC-Buchse 100BASE-FX, MM und 2x RJ45-Buchse 10/100BASE-TX, mit Funktionen: Autocrossing, Autonegotiation, Autopolarity, Belden Hirschmann 943 761-101 | HIRSCHMANN | MM3-2FXM2/2TX1 MICE Media Module 2x SC (MM) / 2x RJ45 (10/100B-Tx) | 1
| Hirschmann 943762-101 / MM3-2FXS2/2TX1 | 4002044226145 | Zubehör für modulare industrial Ethernet (INET) MICE-Switches (MICE 2000 MS2108-2 bzw. MICE 3000 MS3124-4 bzw. MICE 4000 / Power MICE MS4128-5 bzw. MS20-... sowie MS30-..) Medienmodul 100BASE-TX und 100BASE-FX Singlemode-LWL, Ports: 2x LWL SC-Buchse 100BASE-FX, SM und 2x RJ45-Buchse 10/100BASE-TX, mit Funktionen: Autocrossing, Autonegotiation, Autopolarity, Belden Hirschmann 943 762-101 | HIRSCHMANN | MM3-2FXS2/2TX1 MICE Media Module 2x SC (SM) / 2x RJ45 (10/100B-Tx) | 3
| Hirschmann 930103102 PKI 10 A blau | 4250260200511 | Polklemme blau mit Isolierfutter für Schalttafeleinbau bis Stärke 2mm, ED 7mm x Winkelausschnitt 7,7mm, Messing vernickelt, für Prüfsteckeranschluss D4mm, mit Querloch D2mm, mit unverlierbarem Isolierkopf, Anschluss mit Gewindebolzen M4, max. 35A (max. 30VAC bzw. 60VDC), Hirschmann 930 103-102 | HIRSCHMANN | PKI 10 A blau isolierte Polklemme 4mm mit Querloch 2mm, Hirschmann 930103-102 | 55
| Hirschmann 973659-101 | 4002044166281 | Prüfspitze fot/gelb isoliert Länge gesdamt 118,5mm mit Nadelspitze, mit Si-Buchse 4mm Anschluss an Messleitung mit (Si-) Bananenstecker 4mm | HIRSCHMANN | PRUEF 2 S rt Prüfspitze rot 4mm - Nadelspitze | 4
| Hirschmann 943434-004 / RS20-0800M2M2SDAPHH09.1.00 | 4002044218935 | RS20-0800M2M2SDAP HH mit Firmware Release v. 09.1.00, Industrial Fast Ethernet Switch, 6x RJ45 Fast Ethernet 10/100 Base-TX , 2x Glasfaseranschluss SC (MM) Base-FX, managed, RJ11 (V.24), USB, Us: 24VAC bzw. 24VDC (18…30VAC bzw. 9,6...60VDC max. 321mA) als Schraubklemmen mit steckbarem Terminal, Höhe 131mm x Breite 74mm x Tiefe 111mm, für Montage auf Hutschiene TS35, Belden Hirschmann 943434004 | HIRSCHMANN | RS20-0800M2M2SDAPHH SW. Rel. 09.1.00 managed 8-Port-Fast Ethernet Switch, 2x Base-FX MM-SC, 6x 10/100 Base-TX RJ45 | 10
| Hirschmann 932803-300 SP GB 44 FG 5M |  | Buchsenstreifen 4polig SP 4 schwarz mit Flachbandleitung 4polig Länge 5m grau | HIRSCHMANN | SP GB 44 FG 5M | 10
| Hirschmann 932140200 STAK3 N V0 schwarz | 4001088015111 | STAK3 N Rechtecksteckverbinder Buchse / Kupplung / Dose 3polig + PE, schwarz Schraubanschluss, max. 16A/380VAC, Hirschmann 932-140-200 (Nachfolger von Hirschmann 932140106 STAK3 N grau / 932 140-106 STAK 3 N grau / EAN 4002044206529) | HIRSCHMANN | STAK 3 N V0 schwarz Leitungsdose 3-polig+ PE, Hirschmann 932140-200 | 49
| Hirschmann 932143200 STAS3 N V0 schwarz | 4001088015210 | STAS3 N Rechtecksteckverbinder Stecker 3polig + PE, schwarz, Schraubanschluss, max. 16A/380VAC, Hirschmann 932-143-200 (Nachfolger von Hirschmann 932143106 STAS3 N grau / 932 143-106 STAS 3 N grau / EAN 4002044217372) | HIRSCHMANN | STAS 3 N V0 schwarz Leitungsstecker 3-polig + PE, Hirschmann 932143-200 | 60
| Hirschmann 934329-100 STAS3 N WA |  | STAS3 Rechtecksteckverbinder Stecker 3polig + PE, schwarz, mit 1x Metall-Bügel längs für Verriegelung, Schraubanschluss, max. 16A/380VAC (WAREMA 627002 / STAS 3 H 2 / No. 932151-106) | HIRSCHMANN | STAS 3 N WA Leitungsstecker | 13
| HIS SOLAR RENEWABLES HIKSO330020611 |  | PV-Adapterset mit Kabelstecker und Kabelbuchse Tyco (TE) Photovoltaik Stecker / Buchse SOLARLOK (TE Connectivity Stecker male Nr. 6-1394461-6 und Buchse female Nr. 5-1394462-6 mit blauem Ring), minuscodiert, jeweils konfektioniert mit PV-Kabel HIKRA PLUS EN50618 H1Z2Z2-K 6qmm schwarz Länge 1m (effektiv 980mm) mit offenem Ende, für Anschluss mit beiliegenden 2x Press-Stoßverbinder gelb isoliert für 4...6qmm, mit 2x Warmschrumpfschlauch HRA2 12/3 Länge 100mm mit Heißkleber, geeignet für Anschluss / Reparatur / Verbindung von und zu und zwischen PV-Modulen, EGH Art.-Nr. 5004074 | HIS SOLAR / HIS RENEWABLES GMBH | HIKSO330020611 PV-Adapter-Set Tyco Solarlok Stecker / Buchse 6qmm 1m, minus | 48
| HKS EUMP4 (Siemens 5VR9254-1H) 500220 |  | Unterflursystem Siemens SIK / Kleinhuis HKS, Zubehör Montageplatte Stahl verzinkt, Größe 4, Außenmaß 376x376mm mit Ausschnitt 305x276mm | HKS KLEINHUIS / SIK SIEMENS | Unterflur Montageplatte Gr. 4 | 2
| Hoerbiger PB34249-000 (XR20) |  | Pneumatik-/Druckluft-Regelventil / Druckregelventil manuell max. 16bar, 3/4" Anschluss | HOERBIGER | XR-20 Druckregelventil Druckluft max. 16bar 3/4" (PB 34249-000) | 2
| Hoffmeister 0.90459.00-910 |  | Strahler / Fluter Hoffmeister High-Tech Flood weiß, schwenkbar / drehbar, mit Fassungen Rx7s für 1x HIT-DE 70W, mit VVG und Zündgerät, mit universal 3-Phasen-Stromschienenadapter (passend für 3-Phasen-Stromschienen der Fabrikate Hoffmeister, Erco, Staff, iGuzzini, Nokia, RZB) bzw. für Punktauslass Hoffmeister 0.90224... / 0.90225... / 0.90226... / 0.96981... | HOFFMEISTER | 0.90459.00-910 Strahler High-Tech Flood weiß f. 1x HIT-DE 70W (Rx7s) für 3-Phasen-Stromschiene | 2
| Hoffmeister 09310100910 / 093101-910 | 4028121382078 | Universal-3-Phasen-Stromschiene Aluminium Höhe 36,5mm x Breite 35,3mm, Farbe reinweiß (RAL 9010) Länge 1000mm / 1m, geeignet für die Aufnahme von Universal-Adaptern mehrerer Hersteller | HOFFMEISTER | 0.93101.00-910 Uni-3-Ph.-Stromschiene weiß Länge 1m | 1
| Hoffmeister 09320000910 / 093200-910 |  | Hoffmeister-3-Phasen-Stromschiene Aluminium Höhe 36,5mm x Breite 35,3mm, Farbe reinweiß (RAL 9010) Länge 2000mm / 2m, geeignet für die Aufnahme von Hoffmeister-Adaptern (Profil ohne übliche seitliche Führungsnut in der Schiene), ACHTUNG: dieser Artikel wird ausschließlich zur ABHOLUNG ab Lager Strausberg angeboten / wegen Überlänge erfolgt KEIN VERSAND | HOFFMEISTER | 0.93200.00-910 Hoffm.-3-Ph.-Stromschiene weiß Länge 2m (KEIN VERSAND) | 1
| Hoffmeister 09320000921 / 093200-921 |  | Hoffmeister-3-Phasen-Stromschiene Aluminium Höhe 36,5mm x Breite 35,3mm, Farbe weiß Länge 2000mm / 2m, geeignet für die Aufnahme von Hoffmeister-Adaptern (Profil ohne übliche seitliche Führungsnut in der Schiene), ACHTUNG: dieser Artikel wird ausschließlich zur ABHOLUNG ab Lager Strausberg angeboten / wegen Überlänge erfolgt KEIN VERSAND | HOFFMEISTER | 0.93200.00-921 Hoffm.-3-Ph.-Stromschiene weiß Länge 2m (KEIN VERSAND) | 4
| Hoffmeister 09320100907 / 093201-907 | 4028121382085 | Universal-3-Phasen-Stromschiene Aluminium Höhe 36,5mm x Breite 35,3mm, Farbe silber, Länge 2000mm / 2m, geeignet für die Aufnahme von Universal-Adaptern mehrerer Hersteller, ACHTUNG: dieser Artikel wird ausschließlich zur ABHOLUNG ab Lager Strausberg angeboten / wegen Überlänge erfolgt KEIN VERSAND | HOFFMEISTER | 0.93201.00-907 Uni-3-Ph.-Stromschiene silber Länge 2m (KEIN VERSAND) | 3
| Hoffmeister 09320100910 / 093201-910 | 4028121382092 | Universal-3-Phasen-Stromschiene Aluminium Höhe 36,5mm x Breite 35,3mm, Farbe reinweiß (RAL 9010) Länge 2000mm / 2m, geeignet für die Aufnahme von Universal-Adaptern mehrerer Hersteller, ACHTUNG: dieser Artikel wird ausschließlich zur ABHOLUNG ab Lager Strausberg angeboten / wegen Überlänge erfolgt KEIN VERSAND | HOFFMEISTER | 0.93201.00-910 Uni-3-Ph.-Stromschiene weiß Länge 2m (KEIN VERSAND) | 8
| Hoffmeister 09330000910 / 093300-910 |  | Hoffmeister-3-Phasen-Stromschiene Aluminium Höhe 36,5mm x Breite 35,3mm, Farbe reinweiß (RAL 9010) Länge 3000mm / 3m, geeignet für die Aufnahme von Hoffmeister-Adaptern (Profil ohne übliche seitliche Führungsnut in der Schiene), ACHTUNG: dieser Artikel wird ausschließlich zur ABHOLUNG ab Lager Strausberg angeboten / wegen Überlänge erfolgt KEIN VERSAND | HOFFMEISTER | 0.93300.00-910 Hoffm.-3-Ph.-Stromschiene weiß Länge 3m (KEIN VERSAND) | 3
| Hoffmeister 09330100910 / 093301-910 | 4028121382115 | Universal-3-Phasen-Stromschiene Aluminium Höhe 36,5mm x Breite 35,3mm, Farbe reinweiß (RAL 9010) Länge 3000mm / 3m, geeignet für die Aufnahme von Universal-Adaptern mehrerer Hersteller, ACHTUNG: dieser Artikel wird ausschließlich zur ABHOLUNG ab Lager Strausberg angeboten / wegen Überlänge erfolgt KEIN VERSAND | HOFFMEISTER | 0.93301.00-910 Uni-3-Ph.-Stromschiene weiß Länge 3m (KEIN VERSAND) | 3
| Hoffmeister 09340000921 / 093400-921 |  | Hoffmeister-3-Phasen-Stromschiene Aluminium Höhe 36,5mm x Breite 35,3mm, Farbe weiß Länge 4000mm / 4m, geeignet für die Aufnahme von Hoffmeister-Adaptern (Profil ohne übliche seitliche Führungsnut in der Schiene), ACHTUNG: dieser Artikel wird ausschließlich zur ABHOLUNG ab Lager Strausberg angeboten / wegen Überlänge erfolgt KEIN VERSAND | HOFFMEISTER | 0.93400.00-921 Hoffm.-3-Ph.-Stromschiene weiß Länge 4m (KEIN VERSAND) | 2
| Hoffmeister 09340100907 / 093401-907 | 4028121382139 | Universal-3-Phasen-Stromschiene Aluminium Höhe 36,5mm x Breite 35,3mm, Farbe silber, Länge 4000mm / 4m, geeignet für die Aufnahme von Universal-Adaptern mehrerer Hersteller, ACHTUNG: dieser Artikel wird ausschließlich zur ABHOLUNG ab Lager Strausberg angeboten / wegen Überlänge erfolgt KEIN VERSAND | HOFFMEISTER | 0.93401.00-907 Uni-3-Ph.-Stromschiene silber Länge 4m (KEIN VERSAND) | 4
| Hoffmeister 09340100910 / 093401-910 | 4028121382122 | Universal-3-Phasen-Stromschiene Aluminium Höhe 36,5mm x Breite 35,3mm, Farbe reinweiß (RAL 9010) Länge 4000mm / 4m, geeignet für die Aufnahme von Universal-Adaptern mehrerer Hersteller, ACHTUNG: dieser Artikel wird ausschließlich zur ABHOLUNG ab Lager Strausberg angeboten / wegen Überlänge erfolgt KEIN VERSAND | HOFFMEISTER | 0.93401.00-910 Uni-3-Ph.-Stromschiene weiß Länge 4m (KEIN VERSAND) | 2
| Hoffmeister 09341300721 / 093413-721 | 4028121382207 | Zubehör für Universal-3-Phasen-Stromschiene, Endeinspeisung schwarz mit Schutzleiter links, Länge sichtbar 81mm, passend für Hoffmeister Universal-3-Phasen-Stromschiene 093.01-… | HOFFMEISTER | 0.93413.00-721 Endeinspeisung links für Uni-3-Ph.-Stromschiene schwarz | 12
| Hoffmeister 09342300910 / 093423-910 | 4028121382269 | Zubehör für Universal-3-Phasen-Stromschiene, Winkelstück / L-Verbinder 90' reinweiß (RAL 9010) mit Schutzleiter außen, Länge sichtbar 46mm x 46mm, passend für Hoffmeister Universal-3-Phasen-Stromschiene 093.01-… | HOFFMEISTER | 0.93423.00-910 Winkelverbinder 90' SL außen für Uni-3-Ph.-Stromschiene weiß | 1
| Hoffmeister 09342400721 / 093424-721 |  | Zubehör für Universal-3-Phasen-Stromschiene, Winkelstück / L-Verbinder 90' schwarz mit Schutzleiter innen, Länge sichtbar 46mm x 46mm, passend für Hoffmeister Universal-3-Phasen-Stromschiene 093.01-… | HOFFMEISTER | 0.93424.00-721 Winkelverbinder 90' SL innen für Uni-3-Ph.-Stromschiene schwarz | 4
| Hoffmeister 09342400910 / 093424-910 |  | Zubehör für Universal-3-Phasen-Stromschiene, Winkelstück / L-Verbinder 90' reinweiß (RAL 9010) mit Schutzleiter innen, Länge sichtbar 46mm x 46mm, passend für Hoffmeister Universal-3-Phasen-Stromschiene 093.01-… | HOFFMEISTER | 0.93424.00-910 Winkelverbinder 90' SL innen für Uni-3-Ph.-Stromschiene weiß | 1
| Hoffmeister 09350000921 / 093500-921 |  | Hoffmeister-3-Phasen-Stromschiene Aluminium Höhe 36,5mm x Breite 35,3mm, Farbe weiß Länge 5000mm / 5m, geeignet für die Aufnahme von Hoffmeister-Adaptern (Profil ohne übliche seitliche Führungsnut in der Schiene), ACHTUNG: dieser Artikel wird ausschließlich zur ABHOLUNG ab Lager Strausberg angeboten / wegen Überlänge erfolgt KEIN VERSAND | HOFFMEISTER | 0.93500.00-921 Hoffm.-3-Ph.-Stromschiene weiß Länge 5m (KEIN VERSAND) | 2
| Hoffmeister 09350100907 / 093501-907 | 4028121382146 | Universal-3-Phasen-Stromschiene Aluminium Höhe 36,5mm x Breite 35,3mm, Farbe silber, Länge 5000mm / 5m, geeignet für die Aufnahme von Universal-Adaptern mehrerer Hersteller, ACHTUNG: dieser Artikel wird ausschließlich zur ABHOLUNG ab Lager Strausberg angeboten / wegen Überlänge erfolgt KEIN VERSAND | HOFFMEISTER | 0.93501.00-907 Uni-3-Ph.-Stromschiene silber Länge 5m (KEIN VERSAND) | 2
| Hoffmeister 09350100910 / 093501-910 | 4028121382153 | Universal-3-Phasen-Stromschiene Aluminium Höhe 36,5mm x Breite 35,3mm, Farbe reinweiß (RAL 9010) Länge 5000mm / 5m, geeignet für die Aufnahme von Universal-Adaptern mehrerer Hersteller, ACHTUNG: dieser Artikel wird ausschließlich zur ABHOLUNG ab Lager Strausberg angeboten / wegen Überlänge erfolgt KEIN VERSAND | HOFFMEISTER | 0.93501.00-910 Uni-3-Ph.-Stromschiene weiß Länge 5m (KEIN VERSAND) | 3
| Hoffmeister 09352300910 / 093523-910 |  | Zubehör für Hoffmeister-3-Phasen-Stromschiene, Winkelstück / L-Verbinder 90' reinweiß (RAL 9010) mit Schutzleiter außen, Länge sichtbar 46mm x 46mm, passend für Hoffmeister-3-Phasen-Stromschiene 093.00-… | HOFFMEISTER | 0.93523.00-910 Winkelverbinder 90' SL außen für Hoffm.-3-Ph.-Stromschiene weiß | 5
| Hoffmeister 09352400910 / 093524-910 |  | Zubehör für Hoffmeister-3-Phasen-Stromschiene, Winkelstück / L-Verbinder 90' reinweiß (RAL 9010) mit Schutzleiter innen, Länge sichtbar 46mm x 46mm, passend für Hoffmeister-3-Phasen-Stromschiene 093.00-… | HOFFMEISTER | 0.93524.00-910 Winkelverbinder 90' SL innen für Hoffm.-3-Ph.-Stromschiene weiß | 4
| Hoffmeister 09371000910 / 093710-910 | 4028121075598 | Zubehör für Universal-3-Phasen-Stromschiene und Hoffmeister-3-Phasen-Stromschiene, Klemmstück / Klemme für Deckenmontage oder zur Verwendung als Befestigungspunkt für Stahlseilaufhängung auf der Schiene, Metall, reinweiß, passend für Hoffmeister Universal-3-Phasen-Stromschiene 093.01-… bzw. auch für Hoffmeister-3-Phasen-Stromschiene 093.00-... sowie auch für Hoffmeister control.x Stromschienen, Pack á 2 Klemmen | HOFFMEISTER | 0.93710.00-910 Klemmstück für Deckenmontage o. Seilpendelbefestigung, weiß ( 2 Stück) | 18
| Hoffmeister 09607700000 |  | Zubehör für Hoffmeister Lichtrohrsystem Multioval, Verbinder / Einsteck-Kupplung für Tragprofil / Bau-Profil 0.969_0.00-9.., 1 Paar | HOFFMEISTER | 0.96077.00-000 Kupplung für Multioval Lichtrohrsystem (1 Paar) | 1
| Homeway HAXHSD-RC040-C0RC | 4250679720310 | UP-Einsatz Basisdose als Aufnahme für TV- und Kommunikationsmodule, mit eingebautem RC-Widerstand HW-X4 | HOMEWAY | HW-A1 Basisdose HW-A1RC | 1
| Homeway HAXHSM-G0200-C026 | 4250679710342 | Homeway Steckmodul 1x Buchse RJ45 ISDN Cat.3 und 1x Buchse TAE universal (F bzw. N), als Anschlussmodul für analoge und digitale Telefonanwendungen | HOMEWAY | HW-EK6 ISDN/TAE homeway Modul | 4
| Homeway HW-EKCLL100S1 | 4250679716634 | Homeway Steckmodul LAN/LAN mit 2x Buchse RJ45 geschirmt Ethernet 100MBit/s, für homeway classic Basisdose | HOMEWAY | HW-EKC LAN/LAN homeway Modul 2x RJ45 geschirmt | 1
| Homeway HW-INAPPOEGB1 | 4250679717556 | Homeway Gigabit PoE Power-Injektor 1 Port (RJ45 in / RJ45 out / Klinkenstecker male für max. 48VDC / 25W) | HOMEWAY | HW-INAPPOEGB1 Gigabit PoE Injektor 1 Port | 1
| Homeway HAXHSE-G0401-C021 | 4250679710083 | Homeway Zentralplatte 50mm x 50mm DIN 49075 reinweiß, als Abdeckung für RJ45/RJ45-Modul mit oder ohne Koax-Modul, mit zentraler Befestigungsschraube | HOMEWAY | HW-ZP-EK1 LAN/LAN 50mm rw. Zentralplatte reinweiß | 10
| Homeway HAXHSE-G0401-C025 | 4250679710120 | Homeway Zentralplatte 50mm x 50mm DIN 49075 reinweiß, als Abdeckung für TAE/TAE-Modul mit oder ohne Koax-Modul | HOMEWAY | HW-ZP-EK5 TAE/TAE Zentralplatte reinweiß | 82
| Honeywell 1002757 VISTAMAX Goggle 2000 VX2131 | 7312550027578 | VISTAMAX GOGGLE 2000 VX2131 Vollsicht-Schutzbrille transparent, Arbeitsschutzbrille mit Textil-Kopfband, mit klarer und beschlagfreier Sichtscheibe, indirekte Belüftung, beschlagfreie Polycarbonat-Sichtscheibe mit hoher Kratzfestigkeit und sehr guten Anti-Beschlag-Eigenschaften, geeignet für Brillenträger (als Überbrille) und zur Kombination mit Mund-Nasen-Abdeckungen (Partikelfilter-Halbmasken), Gewicht 110g, EN 166, EN 170 | HONEYWELL | 1002757 VISTAMAX Goggle 2000 VX2131 Vollsicht-Arbeitzschutzbrille | 74
| Honeywell 111SM1-T |  | Microschalter /-taster m. Federwippe 1W 250V/5A | HONEYWELL | 111SM1-T | 22
| Honeywell 111SM2-T | 2050001343277 | Microschalter /-taster m. Rollenwippe 1W 250V/5A | HONEYWELL | 111SM2-T | 16
| Honeywell 11SM3-TN87 |  | Microschalter /-taster m. Flachstößel 1W 250V/5A | HONEYWELL | 11SM3-TN87 | 17
| Honeywell 14CE18-1 |  | Grenztaster, Miniatur, Kuppenstössel, 1m Kabel, 1W | HONEYWELL | 14CE18-1 | 1
| Honeywell 1LS47-4PG |  | LS-Grenztaster m. Stahlstangenhebel | HONEYWELL | 1LS47-4PG | 2
| Honeywell 208LS1-4 | 2050001344519 | Grenztaster mit Wendelfederbetätiger (Federstange) | HONEYWELL | 208LS1-4 | 10
| Honeywell 2MN1 |  | Schaltereinsatz 1S/1Ö als Ersatz f. LS-Serie | HONEYWELL | 2MN1 | 5
| Honeywell 3MN1 |  | Grenztaster Einbau | HONEYWELL | 3MN1 | 1
| Honeywell MS24525-21 (MFR 91929) |  | Einbau-Kipphebel-Schalter / Umschalter / Gruppenschalter MICRO SWITCH TOGGLE mit neutraler Mittelstellung (Aus), ED: 12mm, Schaltstellungen 1-0-2 rastend, 4polig (15A/250VAC), Kabelschuhanschluss M3,5 | HONEYWELL | 4TL1-1 (MS 24525-21) | 8
| Honeywell Friedland 589020 / 56-66 | 5004100890207 | Montagebox / Gehäuse für Friedland Alarmläutwerk Series 5 & Series 6, Leitungseinführungen oben und unten ausbrechbar (M20 / PG13,5 / D20mm / 3/4") | HONEYWELL | 56-66 Montagebox / Einbaugehäuse für Läutwerk Series 5 & 6 (Novar) | 1
| Honeywell 5LS1-4PG |  | LS-Grenztaster m. Rollenstößel | HONEYWELL | 5LS1-4PG | 3
| Honeywell 6PA44-4 |  | längenverstellbarer Rollenhebel 30-89 mm m. Nylonrolle f. LS-Serie | HONEYWELL | 6PA44-4 | 8
| Honeywell 6SE315 |  | Microschalter m. Kuppenstößel, vergossen | HONEYWELL | 6SE315 | 2
| Honeywell 8LS125-4PG |  | LS-Grenztaster m. Stahldraht-Stabbetätiger | HONEYWELL | 8LS125-4PG | 2
| Honeywell 8LS1-4C | 2050001344526 | Endschalter / Grenztaster m. Federstab L=110mm, m. Sprungschaltgliedern | HONEYWELL | 8LS1-4C | 1
| Honeywell 908AS-2RN |  | Oberteil für BZE7-2RN / Einbausatz m. Kuppenstößel und Schaltelement 1W | HONEYWELL | 908AS-2RN | 5
| Honeywell 921FS1-020 |  | Näherungsschalter induktiv D=6,5 mm mit Kabel 2m 8,2VDC 1,4mm | HONEYWELL | 921FS1-020 | 3
| Honeywell 922SA3XM-A9P-030LPUZ818.8 |  | Näherungsschalter induktiv M18 bündig einbaubar 10-60VDC 400mA sn=8mm mit PUR-Leitungsanschluss 3m 3adrig (Balluff Nr.: BES-516-326-GE2-C-PU-03) | HONEYWELL | 922SA3XM-A9P-030LPUZ818.8 (Balluff BES-516-326-GE2-C-PU-03) | 28
| Honeywell 9PA15-4 |  | Schalterkopf LS f. Anbau Rollenhebel | HONEYWELL | 9PA15-4 | 3
| Honeywell BA-2RQ1 |  | Basisschalter / Grenztaster Einbau M12 m. Kuppenstößel 1W | HONEYWELL | BA-2RQ1 | 3
| Honeywell BZ-2RD |  | Basisschalter / Grenztaster m. Kuppenstößel 1W | HONEYWELL | BZ-2RD | 2
| Honeywell BZ-2RQ1 |  | Basisschalter / Grenztaster Einbau M12 m. Kuppenstößel 1W | HONEYWELL | BZ-2RQ1 | 9
| Honeywell BZ-2RW80 |  | Basisschalter / Grenztaster m. Stangenhebel 1W | HONEYWELL | BZ-2RW80 | 4
| Honeywell Friedland 521327 / D117 | 5004100213273 | AP-Türsignalgerät Gong "Ding-Dong" als mechanischer Zweiklanggong weiß max. 80dB für Transformatoranschluss (8…16VAC) bzw. Batteriebetrieb (für 4x LR14 1,5V), für drahtgebundene Betätigung, Höhe 171mm x Breite 105mm x Tiefe 48mm | HONEYWELL | D 117 DING DONG AP-Türsignal Gong weiß | 2
| Honeywell Friedland 541373 / D1226 weiß | 5004100413734 | AP-Kontaktplatte / Aufputz Klingeltaster Gehäuse Breite 90mm x Höhe 32mm x Tiefe gesamt 17mm Kunststoff reinweiß, mit Flächenwippe als Namensschild ca. 88mm x 22mm, IP40, 1 Schließer nur für Schutzkleinspannung, mit Beleuchtung (Soffittenlampe T4 x 32mm 15V 1,2W) | HONEYWELL | D 1226 weiß AP-Klingeltaster mit Namensschild beleuchtet, reinweiß, IP40 | 3
| Honeywell D844 | 5004100217493 | AP-Türsignalgerät elektronischer Melodien-Gong weiß, 25 einstellbare populäre Melodien (Für Elise, The Cuckoo Waltz, Turkish March, Twinkle Twinkle Little Star, Waltz of the Flowers, Trout Quintet, Dance of the Little Swans, Overture of Carmen, Autumn in Paris, Russian Dance, Spring, Schubert Serenade, We Wish You a Merry Christmas, Ave Maria, March of the Toy Soldier, Ode to Joy, Eva's Polka, Rage Over a Lost Penny, Hungarian Dance, Minuet in G major- Bach, Auld Lang Syne, Toreador Song, Lullaby, Greensleeves, Happy Birthday), max. 75dB, für Transformatoranschluss (8VAC) bzw. Batteriebetrieb (für 3x LR6 / Mignon / AA 1,5V), für drahtgebundene Betätigung, Höhe 171mm x Breite 105mm x Tiefe 48mm | HONEYWELL | D 844 AP-Melodien-Gong SEATTLE Classic (25 Titel wählbar), 8VAC oder Batteriebetrieb, drahtgebunden | 1
| Honeywell DC915SEAL | 5004100967725 | Honeywell ActivLink Funk-Türgong-Set Series 9 mit AP-Gong DC915 (für 4x Batterie C / LR14 / Baby 1,5V, optionaler Netzanschluss über Micro-USB) 868MHz für Innenbetrieb, mit regelbarer Lautstärke max. 90dB, 8 Melodien zur Auswahl, einschaltbarer Schlafmodul 3/6/9/12h, mit optischer Anzeige LED-Blitzlicht und Lichtring, mit AP-Klingeltaster DCP911 IP55 weiß mit 1x Knopfzelle CR2032, mit zusätzlichem Funk-Bewegungsmelder L430S (für Batterie PP3 / E-Block / 6LR61 9V) als zusätzlichem Sensor biw 12m Reichweite / 140' Erfassungswinkel, Funk-Reichweite max. 200m (Freifeld), kompatibel mit anderen ActivLink Geräten | HONEYWELL | DC 915SEAL Funk-Türgong Set ActivLink mit Lichtsignal, Klingeltaster, Bewegungsmelder | 9
| Honeywell E3538N | 5004100612199 | REG Klingeltransformator / Klingeltrafo prim. 230VAC (220-240V 50Hz), sek. 12VAC 1,5A, 2TE, mit Klemmenabdeckkappen auch für AP-Montage geeignet | HONEYWELL | E 3538N Klingeltransformator 230V/12V 1,5A | 1
| Honeywell E3539N | 5004100612236 | REG Klingeltransformator / Klingeltrafo prim. 230VAC (220-240V 50Hz), sek. 12VAC 2A, 3TE, mit Klemmenabdeckkappen auch für AP-Montage geeignet | HONEYWELL | E 3539N Klingeltransformator 230V/12V 2A (Friedland / Novar) | 3
| Honeywell GLAB01A2B |  | Grenztaster EN50041 m. Stahl-Rolle einstellb., Schnappschalter | HONEYWELL | GLAB01A2B | 12
| Honeywell GLAB01A4J |  | Grenztaster EN50041 m. Stahl-Stab, einstellb., Schnappschalter | HONEYWELL | GLAB01A4J | 9
| Honeywell GLAB01C |  | Grenztaster m. Rollenstößel | HONEYWELL | GLAB01C | 6
| Honeywell GLAB01C-VL305 |  | Grenztaster m. Rollenstößel (Anschl. M12 5pol.) | HONEYWELL | GLAB01C-VL305 | 2
| Honeywell GLAB04C |  | Grenztaster m. Rollenstößel | HONEYWELL | GLAB04C | 6
| Honeywell GLBB02A1B |  | Grenztaster m. Rollenhebel | HONEYWELL | GLBB02A1B | 1
| Honeywell GLBB02C |  | Grenztaster m. Rollenstößel steckbar | HONEYWELL | GLBB02C | 2
| Honeywell GLGB12C |  | Grenztaster m. Rollenhebel | HONEYWELL | GLGB12C | 4
| Honeywell GLZ1AA |  | Schwenkhebel-Betätigerkopf für GLS-Grenztaster | HONEYWELL | GLZ1AA | 3
| Honeywell GLZ1AC |  | Rollenstößel-Betätigerkopf für GLS-Grenztaster | HONEYWELL | GLZ1AC Zubehör Betätiger Rollenstößel | 2
| Honeywell GSAB20C |  | Grenztaster m. Rollenstößel (1S/1Ö) | HONEYWELL | GSAB20C | 2
| Honeywell GSAC01B |  | Grenztaster m. Kuppenstößel | HONEYWELL | GSAC01B | 1
| Honeywell MC7711 |  | Langer Kuppenstößel (CGE0500) für BZ/BM-Serie | HONEYWELL | MC7711 | 5
| Honeywell V3-101 |  | Microschalter /-taster m. Kuppenstößel m. Schraubenklemme (1W 230V) | HONEYWELL | V3-101 | 8
| Honeywell V5C010-BB |  | Microschalter /-taster (Miniatur-Positionschalter / Endschalter / Grenztaster) m. Kuppenstößel, 1W als Sprungschaltglied, m. Flachsteckeranschluss 6,3x0,8 | HONEYWELL | V5C010-BB Micro-Positionsschalter 1W mit Kuppenstößel (V5C010BB) | 61
| Honeywell V5C010BB-1D |  | Microschalter /-taster (Miniatur-Positionschalter / Endschalter / Grenztaster) m. Rollenstößel, 1W als Sprungschaltglied, m. Flachsteckeranschluss 6,3x0,8 | HONEYWELL | V5C010BB-1D Micro-Positionsschalter 1W mit Rollenstößel (V5C010BB1D) | 136
| Honeywell ZS-50292-W |  | Austausch-Rollenhebel f. Positionsschalter / Grenztaster | HONEYWELL | ZS-50292-W | 2
| Honeywell DGM06A Druckwächter |  | Druckschalter G1/2"A/D6mm, 200-600mbar einstellbar (Pmax 3bar), IP54, 1W 230VAC (8A), Ventilsteckeranschluss mit konfektionierbarer Kabeldose | HONEYWELL/FEMA/CENTRA BÜRKLE | DGM 06 A Druckwächter | 1
| Houben 100970 | 4014364078267 | Fassung G4 / Gy6.35 / Gx5.3 / Gz6.35 Keramik mit 2 Schraublöchern D3,5mm (BM: 11,5mm), mit 2 Einzelader-Zuleitungen 0,75qmm Länge 140mm, passend für NV-Lampe 12V / 24V | HOUBEN | 100970 NV-Lampenfassung G4 / Gy6.35 / Gx5.3 / Gz6.35 Vossloh-Schwabe | 31
| Houben 101306 | 4014364013077 | Fassung G23 als Aufbau-Lampenfassung für Kompaktleuchtstofflampe TC-S (2-Pin), für liegende Lampe, Kunststoff PBT weiß, 2 Befestigungslöcher BM: 24mm, Steckklemmenanschluss | HOUBEN | 101306 KLL-Lampenfassung G23 für TC-S (2-Pin) | 4
| Houben 101485 | 4014364014869 | Fassung 2G11 für Kompaktleuchtstofflampe TC-L (4-Pin) für stehende oder liegende Lampe, Befestigungsmaß 24mm, Kunststoff weiß, Steckklemmenanschluss | HOUBEN | 101485 KLL-Lampenfassung 2G11 für TC-L | 4
| Houben 101791 | 4014364017921 | Fassung G13 Kunststoff weiß mit Anbauwinkel Metall (BM: 24mm), für Leuchtstofflampe T8 / T12 (T26 / T32), Schraubanschluss | HOUBEN | 101791 LL-Lampenfassung G13 für Leuchtstofflampe T8 / T12 | 2
| Houben 102840 | 4014364028408 | Fassung E27 Stahl glanzverzinkt (chromfarbig) mit Gewindemantel, 3-teilig, mit Nippelgewinde M10x1, Schraubanschluss, Typ 67103 | HOUBEN | 102840 Lampenfassung E27 Stahl mit Gewindemantel | 1
| Houben 102842 | 4014364028422 | Fassung E27 Stahl gelbverzinkt (messingfarbig) mit Gewindemantel, 3-teilig, mit Nippelgewinde M10x1, Schraubanschluss | HOUBEN | 102842 Lampenfassung E27 Stahl mit Gewindemantel | 1
| Houben 505735 | 4019768067541 | Fassung G5 Kunststoff weiß für Leuchtstofflampe T5/T16, rückseitig mit 2 Zapfen für Einsteckmontage (BM: 18mm), Steckklemmenanschluss | HOUBEN | 505735 LL-Lampenfassung G5 für Leuchtstofflampe T5/T16 | 4
| Houben 534835 | 4019768074464 | Fassung E27 Porzellan weiß mit Glattmantel, Durchmesser 50mm x Höhe 47,5mm, im Boden mit 2 Befestigungslöchern (BM: 38mm) für stehende Lampe, Schraubanschluss | HOUBEN | 534835 Lampenfassung E27 Porzellan | 6
| Houben 990124 | 4019768036981 | Deckenverteiler flach / Baldachin Kunststoff weiß Durchmesser 70-72mm (leicht konisch) x Höhe 23mm, mit Montagematerial (Dübel, Schraube, Leitungsklemme als Zugentlastung, Blindverschluss) | HOUBEN | 990124 Deckenverteiler / Baldachin flach weiß | 7
| Houben 990163 | 4019768035250 | Gewinderohr / Nippelgewinderohr Stahl gelbverzinkt (messingfarbig) mit Außengewinde M13 x 1, Länge 100mm, Wandstärke 1,5mm | HOUBEN | 990163 Gewinderohr / Nippelrohr Stahl M13x1 Länge 100mm | 1
| Houben 990254 | 4019768068067 | Baldachin Kunststoff weiß Durchmesser 55-60mm (leicht konisch) x Höhe 80mm, mit Leitungsdurchlass mittig | HOUBEN | 990254 Leuchtenbaldachin weiß | 1
| Houben 990281 | 4019768086030 | Deckenverteilerdose / AP-Abzweigdose als Runddose leer Kunststoff Duroplast schwarz, zylindrisch Durchmesser 71mm (innen 64mm) x Höhe 25mm (innen 20mm) mit Gewindedeckel, rundum geschlossen mit 6 Vorprägungen für Leitungseinführung, mit 2 Zugentlastungsklemmen | HOUBEN | 990281 Deckenverteilerdose Duroplast flach schwarz, leer | 10
| HP p/n: 1990-4485 / J9152A | 0884420143321 | Transceiver SFP+ Modul Ethernet 10GBase-LRM auf LWL LC multi-mode, 1310nm, für Distanz bis 220m, Original & OVP & versiegelt | HP INC. | J9152A HPE X132 10G SFP+ LC LRM Transceiver | 1
| HT-Instruments 2002260-22 | 4260173660449 | Messzubehör für Gerätetester Prüfaufkleber / Prüfplakette Durchmesser 15mm grün mit Prüfhinweis ""Nächster Prüftermin DGUV Vorschrift 3"" und Markierung für "Nächster Prüftermin" bis 12/2027, Block mit 4 Blatt á 40 Aufkleber = 160 Etiketten | HT-INSTRUMENTS | 2002260-22 Prüfplakette 15mm grün "Nächster Prüftermin DGUV Vorschrift 3" bis 12/2027 (160 St.) | 9
| HT-Instruments 2002270-23 | 4260173660456 | Messzubehör für Gerätetester Prüfaufkleber / Prüfplakette Durchmesser 30mm blau mit Prüfhinweis ""Nächster Prüftermin DGUV Vorschrift 3"" und Markierung für "Nächster Prüftermin" bis 12/2028, Block mit 9 Blatt á 12 Aufkleber = 108 Etiketten | HT-INSTRUMENTS | 2002270-23 Prüfplakette 30mm blau "Nächster Prüftermin DGUV Vorschrift 3" bis 12/2028 (108 St.) | 1
| HT-Instruments 1009462 606-IECB | 4260173661866 | Prüfadapter blau als magnetischer Pol mit 4mm-Bananenbuchse, CATIII 1000V, CAT IV 600V | HT-INSTRUMENTS | 606-IECB Magnetadapter blau mit 4mm-Buchse | 1
| HT-Instruments HA0EV100 | 8052870670113 | Messzubehör 1- und 3-phasiger Prüfadapter mit Stecker Typ 2 zur Simulation von Ladezuständen und zum Prüfen der Wirksamkeit von Schutzmaßnahmen an E-Ladestationen / Wallboxen, Lieferung im Hartschalen-Transportkoffer, als Erweiterung zu Installationstester COMBI G2 oder COMBI G3 | HT-INSTRUMENTS | EV-TEST100 Charging Station Tester Adapter / Prüfadapter für E-Ladestationen | 1
| Hubbell CS8365C / UPC 783585829128 | 0783585829128 | Rundsteckverbinder Hubbell CS PLUG INSULGRIP TWIST-LOCK Sonder-Netzstecker California Style / Stecker 4polig (3pol.+PE außen) max. 50A 250VAC, Schraubklemmenanschluss, Leitungseinführung gerade mit Zugentlastung für Kabeldurchmesser 20,7...31,75mm, 3-Pole 4-Wire Grounding 50A 3P 250V, Farnell-Order-No. 1381737 / Hubbell Locking Plug, 50A, 3PH 250V, California Style, Male INSULGRIP TWIST-LOCK 3P 4W | HUBBELL | CS8365C Stecker / Plug 3PHAS+PE (4Wire) 50A 250VAC (Hubbell CS-8365C Insulgrip Twist-Lock) | 6
| Hubbell Hawke 476/1A M20 M25 BRASS NPT |  | ATEX- & Eex-Adapter als Schraub-Erweiterung Messing vernickelt mit Außengewinde M20 x 1,5 x Länge 17mm und Innengewinde M25 x 1,5 x Tiefe 14mm, lichter Durchmesser 14,7mm, Antrieb über Außensechskant 30,4mm (SW31) x Länge 21mm, Exde IIC II 2 GD IP66, SIRA 06ATEX1240U, für Einsatz in Ex-Zone 1 / 2 / 21 /22 sowie für Gas Bereiche IIA / IIB / IIC, IEC/EN 60079-0, IEC/EN 60079-1, IEC/EN 60079-7, Einsatzbereich -60`C ... +160`C, Hubbel HAWKE INTERNATIONAL 476/1A M20 M25 BRASS NPT | HUBBELL | Hawke 476/1A M20 M25 BRASS NPT ATEX- / Ex-Erweiterung M20x1,5 auf M25x1,5 | 50
| Hubbell HBL2431 / UPC 783585038278 | 0783585038278 | Rundsteckverbinder HBL INSULGRIP TWIST-LOCK, Sonder-Netzstecker / Stecker 4polig (3pol.+PE) max. 20A 480VAC, Schraubanschluss, Leitungseinführung gerade mit Zugentlastung für Kabeldurchmesser 9…29mm, RS-Order-No. 2508581406 / Hubbell HBL2431 replaces no. 2431, 20A Male Insulgrip Plug 3P 4W | HUBBELL | HBL2431 Stecker / Plug 3PHAS+PE (4Wire) 20A 480VAC (replaces Hubbell 2431) | 149
| Hubbell HBL8451C / UPC 783585015163 | 0783585015163 | Rundsteckverbinder HBL PLUG Sonder-Netzstecker / Stecker 4polig (3pol.+PE) max. 50A 250VAC, Schraubklemmenanschluss, Leitungseinführung gerade mit Zugentlastung für Kabeldurchmesser 15,5...32,8mm, NEMA 15-50P 3-Pole 4-Wire Grounding 50A 3P 250V, RS-Order-No. 848-6695 / Hubbell HBL8451C replaces no. 8451C, KELLEMS 4 Wire Industrial Straight Blade / Straight Body HBL Plug 250VAC 50A | HUBBELL | HBL8451C Stecker / Plug 3PHAS+PE (4Wire) 50A 250VAC (replace Hubbell 8451C | 9
| Honsel Leuchten 24202 | 4001133242028 | Deckenleuchte TALOS / Anbauleuchte T-Line mit Gehäuse nickel-matt mit Abdeckglas weiß satiniert mit Klarglas-Rand, Länge 92cm x Breite 15cm x Tiefe 7cm, mit 2x Leuchtstofflampe T5/T16 21W (Sockel G5), EEK: A, mit EVG 230VAC 50Hz, für Festanschluss 230VAC 50Hz | HUGO HONSEL GMBH | 24202 Deckenleuchte TALOS mattnickel / Glas weiß satiniert 2x T5 21W EVG 230V | 1
| Honsel Leuchten 27562 | 4001133275620 | Deckenleuchte DAR chrom bestehend aus Deckensockel mit 2 kurzen Pendelstangen und Leuchtenbügel mit geschwungenem Glas weiß satiniert mit Klarglas-Rand Länge 45cm x Breite 30cm, Maße gesamt Länge 50cm x Breite 30cm x Höhe 30cm, 2x Fassung E27 für A60 max. 42W Eco-Halogen bzw. LED-Lampe (EEK: C...A++), für Festanschluss | HUGO HONSEL GMBH | 27562 Deckenleuchte DAR chrom / Glas weiß satiniert 2x E27 | 1
| Honsel Leuchten 52311 | 4001133523110 | Tischleuchte ESTADIO nickel-matt mit Lampenschirm zylindrisch grün ((Durchmesser 25cm), mit 1x Fassung E27 für A60 max. 46W Eco-Halogen bzw. LED-Lampe (EEK: C…A++), Höhe 43,5cm, mit Steckerzuleitung 230VAC 50Hz mit Schnurzwischenschalter | HUGO HONSEL GMBH | 52311 Tischleuchte ESTADIO mattnickel / Schirm grün 1x E27 | 1
| Honsel Leuchten 64361 | 4001133643610 | Pendelleuchte ERIN Aluminium matt mit Deckenbaldachin und Pendelleitung mit Leuchtenkopf als Uplight-Reflektor in Trompetenkopf-Form Durchmesser 42cm, mit 1x Fassung E27 für A60 max. 42W Eco-Halogen bzw. LED-Lampe (EEK: C….A++), für Festanschluss 230V | HUGO HONSEL GMBH | 64361 Pendelleuchte ERIN Aluminium matt 1x E27 | 2
| Honsel Leuchten 64371 | 4001133643719 | Pendelleuchte ERIN Aluminium matt mit Deckenbaldachin und Pendelleitung mit Leuchtenkopf als 4-Stufen-Ringe-Reflektor Durchmesser 42cm, mit 1x Fassung E27 für A60 max. 42W Eco-Halogen bzw. LED-Lampe (EEK: C….A++), für Festanschluss 230V | HUGO HONSEL GMBH | 64371 Pendelleuchte ERIN Aluminium matt 1x E27 | 1
| Müller GS 42.01 pro | 4022709241825 | CO2-Lüftgütesensor / CO2-Ampel für AP-Wandanbau oder UP-/HW-Montage (Befestigungsspur 60mm), Gehäuse 80,5mm x 80,5mm x Tiefe 17mm Kunststoff verkehrsweiß RAL 9016, IP20, automatische Aerosol/Kohlendioxid-Luftgütemessung mit LED-Anzeige (Aerosol/CO2: grün <1000ppm / gelb 1000...<2000ppm / rot >2000ppm), mit Ausgang (Open Collector max 45mA/50VDC) für Fernsignalisierung oder Lüftungssteuerung (3stufig A, B, B+C analog zur LED-Anzeige), mit akustischem Signal (1x 5sec. für gelb, 3x 5sec. für rot jeweils nach 5min) mit manueller Deaktivierung für 30min, mit Steckernetzgerät 230VAC/12VDC (SELV), für CO2-Überwachung im trockenen Innenraum (IP20) | HUGO MÜLLER GMBH & CO. KG | GS 42.01 pro Luftgütesensor / CO2-Ampel für Wandanbau, Kohlendioxid-Überwachung | 47
| Hummel 1209110014 | 4033878409657 | Kabelverschraubung Polyamid (V0 nach UL94) lichtgrau RAL 7035, Anschlussgewinde PG11 x Gewindelänge 8mm, mit NBR-Formdichtring für Kabelduchemesser 5…10mm, IP54, Antrieb für Montage: Sechskant SW22 | HUMMEL | 1.209.1100.14 HSK-K PG11 grau KD: 5-10mm Kabelverschraubung Polyamid (50 Stück) | 100
| HUP 301016 | 4260030980178 | Nagelschelle Kunststoff lichtgrau für Leitungsdurchmesser 10-14mm, komplett mit Stahlnagel verzinkt Länge 30mm, Pack á 100 Stück | HUP ELEKTROTECHNIK | 301016 Nagelschelle 10-14mm/30mm (100 Stück) | 2
| HUP 301055 |  | Nagelschelle Kunststoff weiß für Leitungsdurchmesser 4mm, komplett mit Stahlnagel verzinkt Länge 20mm, Dose á 100 Stück | HUP ELEKTROTECHNIK | 301055 Nagelschelle 4mm/20mm (100 Stück) | 37
| HUP 301605 |  | Universaldübel Nylon lichtgrau Durchmesser 5mm x Länge 33mm mit Kragen, Pack á 100 Stück | HUP ELEKTROTECHNIK | 301605 Universal-Dübel 5mm x 33mm mit Kragen (Pack á 100 Stück) | 4
| HUP 307102 | 4260030984121 | Dosensteckklemme lichtgrau, anreihbar, für 2x 1…2,5qmm, Pack á 100 Stück | HUP ELEKTROTECHNIK | 307102 Dosensteckklemme lichtgrau 2x 1…2,5qmm (100 Stück) | 1
| HUP 307403 | 4260030984039 | VDE Lüsterklemme / Lüsterklemmenleiste 12polig, Polyamid natur, teilbar, für 10qmm | HUP ELEKTROTECHNIK | 307403 VDE-Lüsterklemme natur 10qmm 12polig | 58
| HUP 307404 | 4260030984046 | VDE Lüsterklemme / Lüsterklemmenleiste 12polig, Polyamid natur, teilbar, für 16qmm | HUP ELEKTROTECHNIK | 307404 VDE-Lüsterklemme natur 16qmm 12polig | 15
| HUP 311432 | 4260030986163 | Clip-Rohrschelle Polypropylen lichtgrau, anreihbar, Fuß mit Langloch aufschraubbar auf Gewindestift M6, passend für Installationsrohr mit Außendurchmesser 32mm (M32, IRO29), Pack á 25 Stück | HUP ELEKTROTECHNIK | 311432 Klemmschelle M32 (25 St.) | 9
| IBV 1-444000-01 | 4015904144411 | Abhängesetz für Pendelleuchte Serie 444, bestehend aus 2x Stahlseil verzinkt Länge 2000mm jeweils mit Montageadapter für Befestigung in Leuchtengehäuse-Bohrung | IBV DEUTSCHLAND GMBH | 1-444000-01 Abhängeset für Serie 444 | 3
| IBV 7010-2 | 4015904701027 | Außenleuchte / Anbauleuchte Aludruckguss mit Schutzkorb, schwarz, Glas satiniert, Durchmesser 240mm x Höhe 120mm, mit 1x Fassung E27 für Glüh-, Halogen-, ESL-, LED-Lampe max. 100W (EEK: E…A++), IP54, für Festanschluss | IBV DEUTSCHLAND GMBH | 7010.2 BAUTZEN GR Außenleuchte Alu schwarz/Glas satiniert 1x E27 max. 100W IP54 | 7
| IBV 999101-100 | 4015904999110 | LED-Nachtlicht Kunststoff oval (Ei-Form) weiß 80mm x 65mm x 80mm, mit LED 0,06W 7lm 230VAC, mit integriertem Dämmerungsschalter, für Einsatz in Schuko-Steckdose | IBV DEUTSCHLAND GMBH | 999101-100 LED-Nachtlicht 0,06W 7lm 230V für Schuko-Steckdose | 1
| IC AUDIO WA06-130/T |  | Wandanbaulautsprecher im hochverdichteten MDF-Gehäuse imprägniert und weiß lackiert mit Stahlblech-Lochgitterabdeckung weiß, mit 130mm-Breitband-Lautsprecher-Chassis 6W 8Ohm sowie einem 100V-Übertrager für ELA-Anwendungen mit Möglichkeit zur Leistungsanpassung 1,5W/3W/6W, Maße 254mm x 195mm x Tiefe 81mm, IP54 (Vorgänger von WA 06-165/T) | IC AUDIO GMBH | ic audio WA 06-130/T ELA-Wandlautsprecher 6W/100V weiß | 1
| Icar IL4553 |  | Kompensations-Kondensator 5,3µF +/-4% 480VAC 50/60Hz Bauform Aluminium-Becher D30mm L78mm, Typ B, = Schaum 540053 / EAN 4024156003766 | ICAR | IL 45 53 Kompensations-Kondensator 5,3µF | 3
| Icar IL1-140-280 |  | Kompensations-Kondensator 14µF +/-5% 280VAC 50/60Hz Bauform Aluminium-Becher D30mm L107mm, Typ B, mit Flachsteckeranschlüssen für Kondensatorsteckklemme, Leuchtenkompensationskondensator | ICAR | IL1 140 280VAC Kompensations-Kondensator 14µF | 50
| Icar IL1-45-280 |  | Kompensations-Kondensator 4,5µF +/-5% 280VAC 50/60Hz Bauform Aluminium-Becher D25mm L78mm, Typ B, mit Flachsteckeranschlüssen für Kondensatorsteckklemme, Leuchtenkompensationskondensator | ICAR | IL1 45 280VAC Kompensations-Kondensator 4,5µF | 48
| Icar IL1-70-280 |  | Kompensations-Kondensator 7µF +/-5% 280VAC 50/60Hz Bauform Aluminium-Becher D30mm L81mm, Typ B, mit Flachsteckeranschlüssen für Kondensatorsteckklemme, Leuchtenkompensationskondensator | ICAR | IL1 70 280VAC Kompensations-Kondensator 7µF | 22
| Icar IL1-90-280 |  | Kompensations-Kondensator 9µF +/-5% 280VAC 50/60Hz Bauform Aluminium-Becher D30mm L81mm, Typ B, mit Flachsteckeranschlüssen für Kondensatorsteckklemme, Leuchtenkompensationskondensator | ICAR | IL1 90 280VAC Kompensations-Kondensator 9µF | 40
| Icar SB2590 SH |  | Kompensations-Kondensator ICAR ECOFILL 9µF +/-10% 250VAC 50/60Hz Bauform Kunststoff-Becher D30mm L769m, Typ A, mit Steckklemmenanschluss | ICAR | SB 2590 SH Kompensations-Kondensator 9µF | 1
| Ideal 61-685 | 0783250695126 | Messgerät digitales IR- / Infrarot-Thermometer mit 1-Punkt-Messung (Messentfernung : Messpunkt Verhältnis 12 : 1), LCD-Display für Anzeige Maximalwert / Minimalwert / Differenzwert, erweiterbar durch Temperaturfühler K-Typ, für 2x Batterie AAA 1,5V, mit Schutztasche | IDEAL INDUSTRIES INC. | 61-685 Digital-Infrarot-Thermometer -60…+500'C | 2
| IFM AC1207 |  | AS-i Spannungsversorgung IN 24VDC / OUT 29,5-31,6VDC, 2,8A | IFM ELECTRONIC GMBH | AC1207 (IFM) PowerSupply 24VDC 2,8A | 1
| IFM AC1218 |  | AS-i Spannungsversorgung IN 115/230VAC / OUT 30,5VDC, 8A | IFM ELECTRONIC GMBH | AC1218 (IFM) PowerSupply 115/230VAC AS-i 8A | 2
| IFM AC2251 |  | AS-i-Modul / Steuerungsgerät aktiv Us: 20…30VDC, mit 4x Eingang digital 1..6mA / 4x Ausgang digital 24VDC | IFM ELECTRONIC GMBH | AC2251 AS-i I/O-Modul SmartLine25 4DI 4DO T C | 4
| IFM DA0016 |  | A300 Motor-Stillstandwächter (AU33-B) / A 300 Standstill Monitor Relais, Us: 24VDC, als Impulszähler-Schaltgerät für 5…25 i/s bzw. 20…100 i/s mit Öffner oder Schließerkontakt zur Meldung, für 2- bzw- 3-Leiter-Sensor DC bzw. UC, Zeitverzögerung / Anlaufüberbrückung t: 0…15s über Widerstand/Brücke einstellbar, als Überwachung der Unterschreitung einer eingestellten Drehzahl | IFM ELECTRONIC GMBH | DA0016 Motor-Stillstandswächter A300 (AU 33-B) 24VDC | 1
| IFM DI601A |  | ECOMAT 200 induktiver Näherungsschalter als Drehzahlwächter Compact, Bauform M18, nicht bündig, Us: 10…36VDC, Erfasstungsweite max. 15mm, inkl. Einbau-Schutzgehäuse für Einsatz in explosionsgefährteten Bereichen, mit Impulsausgang 15mA und Schaltausgang programmierbar 150mA, Steckeranschluss M12 4polig | IFM ELECTRONIC GMBH | DI601A Drehzahlwächter M18 DGA3012-WPKG/US/3D | 1
| IFM E10036 |  | Montagesockel f. ICE | IFM ELECTRONIC GMBH | E10036 (IFM) | 3
| IFM E10274 |  | AS-i Kabeldose 2m M8 3pol. orange | IFM ELECTRONIC GMBH | E10274 (IFM) LK-522ELPS/PPU 1BN/3BU/4BK | 1
| IFM E10463 |  | AS-i Verdindungsleitung 0,6m St./Do. M12 4pol. orange | IFM ELECTRONIC GMBH | E10463 (IFM) VDOGH040MSS00,6A04STGH040MSS | 7
| IFM E10700 |  | Anschlussleitung mit Winkelbuchse / Winkelkabeldose M12 4polig mit 5m PUR-Leitung 4adrig orange | IFM ELECTRONIC GMBH | E10700 (IFM) | 1
| IFM E10702 |  | AS-i Kabeldose 5m M12 4pol. orange | IFM ELECTRONIC GMBH | E10702 (IFM) LR703151 | 1
| IFM E10868 |  | Kabeldose M12 3polig mit Leitungslänge 5m PVC bis 250V orange | IFM ELECTRONIC GMBH | E10868 (IFM) | 5
| IFM E10907 |  | Anschlussleitung Kabelbuchse / Kabeldose gerade M12 4polig mit 5m Leitung 4adrig schwarz | IFM ELECTRONIC GMBH | E10907 (IFM) | 1
| IFM E11033 |  | Einbau-Adapter Kunststoff weiß | IFM ELECTRONIC GMBH | E11033 (IFM) EBADAPT KNM30/KI G1 1/2" POM | 1
| IFM E11454 |  | AS-i Verdindungsleitung 2m St./Do. M12 4pol. schwarz | IFM ELECTRONIC GMBH | E11454 (IFM) VDOGH040MSS0002H04STGH040MSS | 1
| IFM E11455 |  | AS-i Verdindungsleitung 5m St./Do. M12 4pol. schwarz | IFM ELECTRONIC GMBH | E11455 (IFM) VDOGH040MSS0005H04STGH040MSS | 5
| IFM E20055 |  | Fiberoptik | IFM ELECTRONIC GMBH | E20055 (IFM) FT-00-A-A-M6 | 1
| IFM E20058 |  | Fiberoptik 60cm M12 | IFM ELECTRONIC GMBH | E20058 (IFM) FT-00-A-A-R4 | 2
| IFM E20062 |  | efector 200 Zubehör Fiberoptik / Y-Lichtleiter Länge 600mm, Durchmesser 3mm, Enden 90' abgewinkelt, mit Anschlusss-Überwurfverschraubung und Befestigungszubehör | IFM ELECTRONIC GMBH | E20062 (IFM) FE-00-P-A-R3 | 3
| IFM E20128 | 4021179043281 | Y-Fiberoptik M4 als Lichtwellenleiter für Einweg-Lichtschranke, Einsatzbereich bis 290'C | IFM ELECTRONIC GMBH | E20128 (IFM) FE-00-A-A-M4 Y-Fiberoptik | 1
| IFM E20129 |  | Y-Fiberoptik | IFM ELECTRONIC GMBH | E20129 (IFM) FE-00-A-A-R3 | 2
| IFM E20302 |  | Vorsatz-Linse klar m. 2 Schrauben als Austausch f. OI5014 | IFM ELECTRONIC GMBH | E20302 (IFM) OIT-FPKG/FBOA | 4
| IFM E20364 |  | Y-Fiberoptik 2x1,5m M12 auf 2x3mm | IFM ELECTRONIC GMBH | E20364 (IFM) FE-00-A-A-R3/1,5M | 3
| IFM E20590 |  | Winkelaufsatz 90Grad | IFM ELECTRONIC GMBH | E20590 (IFM) TA 90 DEG | 2
| IFM E20715 |  | Fiberoptik 2x2m | IFM ELECTRONIC GMBH | E20715 (IFM) FT-11-E-V-E6R/2m | 3
| IFM E20718 |  | Montagesatz f. zyl. Gewinde-Näherungsschalter | IFM ELECTRONIC GMBH | E20718 (IFM) | 1
| IFM E20968 |  | Montagesatz V4A | IFM ELECTRONIC GMBH | E20968 (IFM) SystemComponent OJ BOLT | 1
| IFM E40096 |  | Adapter f. Strömungsrohr | IFM ELECTRONIC GMBH | E40096 (IFM) SI1/G1/2/VA | 43
| IFM E40099 |  | Adapter f. Strömungsrohr | IFM ELECTRONIC GMBH | E40099 (IFM) SI1/G1/4/VA | 2
| IFM E40101 (Adapter SI1/M12x1/VA) | 4021179056281 | Zubehör Einschraubadapter für Prozesssensoren, geeignet für den Einsatz bei flüssigen oder gasförmigen Medien, Material Edelstahl 1.4404 (316L), mit Sensorikanschluss als Außengewinde M18x1,5 / mit Prozessschluss als Außengewinde M12x1 / Einschraubtiefe Prozessanschluss: 13,5mm für Messfühler SID / SFD / TN, | IFM ELECTRONIC GMBH | E40101 (IFM) Einschraubadapter für Prozesssensoren AG M18x1,5 / AG M12x1 | 2
| IFM E80100 |  | ecomat 200 Impulsteiler Us: 24VDC (<13mA), Eingangs-Ausgangs-Spannungs-Level 24VDC, für Eingangsimpulse max. 150000 Imp./min, Teilungsverhältnis Eingang zu Ausgang / 10 imp. zu 1 imp., für Montage auf Hutschiene TS35, Breite 22,2mm x H42mm | IFM ELECTRONIC GMBH | E80100 (IFM) PULSE DIVIDER | 6
| IFM EVM006 |  | ecomat 400 Zubehör Sensor-Anschlussleitung 10m PUR 4x0,34qmm silikonfrei, halogenfrei mit Winkel-Kabeldose M12 4polig mit Überwurf-Konterverschraubung (SW14), Ende offen mit Aderendhülsen | IFM ELECTRONIC GMBH | EVM006 (IFM) ABOAH040VAS0010H04 | 6
| IFM EVW081 | 4021179269308 | ecomat 400 Aktor-Sensor-Verbindungsleitung mit Stecker M12 3polig (1/3/4) orange verschraubbar gerade auf Winkel-Buchse / Winkel-Kupplung / Winkel-Dose M8 3polig (1/3/4) orange mit Überwurfverschraubung, PUR-Leitung 3x0,25 (AWG22) grau Länge 300mm, max. 3A / 50VAC bzw. 60VDC, IFM VDOAF030SCS00,3T03STGH030SCS | IFM ELECTRONIC GMBH | EVW081 (IFM) PUR-Verbindungsleitung Stecker M12 3-pol. auf Winkel-Buchse M8/3-pol., 300mm | 10
| IFM IB-2020LABOW |  | efektor induktiv 2-Leiter-System AC, Näherungsschalter induktiv zylindrisch D34mm, nicht bündig in Metall einbaubar, 20-250VAC, 1S 500mA, sn: 20mm, Leitungsanschluss 2adrig, IP67, IB-2020 LABOW | IFM ELECTRONIC GMBH | IB2020LABOW (IFM) | 5
| IFM IB5162 |  | Näherungsschalter induktiv 10-36VDC, 20mm | IFM ELECTRONIC GMBH | IB5162 (IFM) IBE3020-FPKG/US-100-KPX | 1
| IFM ID5005 |  | efector 100, Näherungsschalter induktiv, quaderförmig gekapselt (105x80x40mm), U: 10-55VDC, 1S o. 1Ö 200mA, sn: 20..60mm einstellbar, Festanschluss, IP65 | IFM ELECTRONIC GMBH | ID5005 (IFM) IDE3060-FPKG | 3
| IFM ID5026 |  | efector 100 Näherungsschalter induktiv, gekapselt (Quaderform 120mm x 80mm x 30mm), Us: 10..36VDC, sn: 50mm n f justierbar, 1S (pnp) max. 250mA, Leitungsanschluss PVC 3adrig schwarz | IFM ELECTRONIC GMBH | ID5026 Näherungsschalter induktiv 24VDC 50mm ID-3050-BPKG | 1
| IFM IE5091 |  | Näherungsschalter induktiv 10-36VDC, 1mm | IFM ELECTRONIC GMBH | IE5091 (IFM) IEB3001-APOG/US-100-DPO | 1
| IFM IE5129 |  | effector 100 Näherungsschalter induktiv M8, 10-36VDC, 1S (200mA), sn=1mm, mit Leitungsanschluss 2m schwarz 3adrig | IFM ELECTRONIC GMBH | IE5129 (IFM) IE-3001-BPOG | 53
| IFM IE5257 |  | effector 100 Näherungsschalter induktiv M8 bündig einbaubar 24VDC sn=2mm, Steckeranschluss M12 4pol. (stat. WaNr: 85365080) | IFM ELECTRONIC GMBH | IE5257 (IFM) IEK3002BBPKG/US-104-DPS | 14
| IFM IE5266 |  | Näherungsschalter induktiv 10-36VDC, 1mm | IFM ELECTRONIC GMBH | IE5266 (IFM) IEB-3001-BPKG/AS-514-TPS | 1
| IFM IE5272 |  | Näherungsschalter induktiv M8 nicht bündig (Gehäuse V4A Edelstahl) 10-36VDC pnp 1S 200mA sn=2mm IP67 m. LED, m. Leitungsanschluss 10m schwarz 3-adrig, IEB3002-BPOG/V4A | IFM ELECTRONIC GMBH | IE5272 (IFM) IEB 3002-BPOG / V4A | 262
| IFM IF5254 |  | efector 100 Näherungsschalter induktiv / induktiver Sensor M12 nicht bündig, Us: 10-36VDC, sn: 4mm nf, pnp 1S 150mA, IP67, Leitungsanschluss 10m PVC 3adrig schwarz | IFM ELECTRONIC GMBH | IF5254 (IFM) IFB3004-BPKG | 47
| IFM IF5505 |  | Näherungsschalter induktiv M12 bündig, 10-30VDC pnp 200mA, 2mm, Steckeranschluss M12 | IFM ELECTRONIC GMBH | IF5505 (IFM) IFK 3002-ANOG/US-100-DNS | 5
| IFM IF5539 |  | Näherungsschalter induktiv | IFM ELECTRONIC GMBH | IF5539 (IFM) IFB-3004-BPKG/US-100-DPS | 1
| IFM IF5711 |  | Näherungsschalter induktiv 10-36VDC, 2mm | IFM ELECTRONIC GMBH | IF5711 (IFM) IFK3002-BPKG/US-100-DPS | 1
| IFM IF5719 |  | Näherungsschalter induktiv 10-36VDC, 4mm | IFM ELECTRONIC GMBH | IF5719 (IFM) IFB2004-ARKG/UP | 1
| IFM IF5775 (IFK3004BBPKG/M/US-104-DPS) | 4021179098359 | efector 100 Näherungsschalter induktiv, Bauform M12 bündig, Us: 10…36VDC, sn: 4mm f, 1S (pnp) max. 200mA, Schaltfrequenz 700Hz, Steckeranschluss M12 4polig (3polig belegt) | IFM ELECTRONIC GMBH | IF5775 (IFM) Näherungsschalter induktiv M12 24VDC 4mm | 8
| IFM IF5906 |  | efector 100 Näherungsschalter induktiv / induktiver Sensor M12 bündig, Us: 10-36VDC, SN: 4mm f, pnp 1S 200mA, Steckeranschluss M12 4polig (3polig belegt) | IFM ELECTRONIC GMBH | IF5906 (IFM) IFK3004BBPKG/M/US-104-DPS | 17
| IFM IF5909 (IFB3004BBPKG/US-104-DPS) | 4021179099691 | efector 100 Näherungsschalter induktiv, Bauform M12 bündig, Us: 10…36VDC, sn: 4mm f, 1S (pnp) max. 200mA, Schaltfrequenz 200Hz, Steckeranschluss M12 4polig (3polig belegt) | IFM ELECTRONIC GMBH | IF5909 (IFM) Näherungsschalter induktiv M12 24VDC 4mm | 168
| IFM IFC245 |  | effector 100 Näherungsschalter induktiv M12 bündig einbaubar, 10-30VDC, 1S (200mA), sn=3mm, mit Steckeranschluss M12 4pol. | IFM ELECTRONIC GMBH | IFC245 (IFM) IFK3003BBPKG/M/K1/US-104-DPS | 9
| IFM IFM208 (IFKC007-ASKG/M/6M/ZH) | 4021179086622 | efector 100 Näherungsschalter induktiv, Bauform M12 nicht bündig, Us: 10…36VDC, sn: 7mm nf, 3-Leiter DC pnp bzw. 2-Leiter DC pnp/npn max. 100mA, Schaltfrequenz 300Hz, Leitungsanschluss mit 6m PUR-Leitung 3x0,5qmm schwarz | IFM ELECTRONIC GMBH | IFM208 (IFM) Näherungsschalter induktiv M12 24VDC 7mm | 9
| IFM IG0228 (IGA2008-ABOA/SL/TS/-600-A) |  | efector 100 Näherungsschalter induktiv, Bauform M18 nicht bündig, Us: 24V bzw. 230V AC/DC (20…250V 0/45…65Hz), sn: 8mm nf, 1S max. 350mA AC bzw. 100mA DC, Steckanschluss | IFM ELECTRONIC GMBH | IG0228 (IFM) Näherungsschalter induktiv M18 24V…230V 8mm | 1
| IFM IG5240 |  | Näherungsschalter induktiv 10-36VDC, 5mm | IFM ELECTRONIC GMBH | IG5240 (IFM) IGB3005-BPKG/6M | 1
| IFM IG5254 |  | effector 100 Näherungsschalter induktiv M18 bündig einbaubar, 10-36VDC, 1S (150mA), sn=5mm, IP67, mit Leitungsanschluss 2m schwarz 3adrig | IFM ELECTRONIC GMBH | IG5254 (IFM) IGB3005-BPKG/MS | 5
| IFM IG5318 |  | Näherungsschalter induktiv 10-36VDC, 8mm | IFM ELECTRONIC GMBH | IG5318 (IFM) IGB3008-BPKG/US-100-DPS | 1
| IFM IG5381 |  | Näherungsschalter induktiv 10-36VDC, 8mm | IFM ELECTRONIC GMBH | IG5381 (IFM) IGA3008-ANKG | 1
| IFM IG5495 |  | Näherungsschalter induktiv 10-36VDC, 5mm | IFM ELECTRONIC GMBH | IG5495 (IFM) IGB-3005-BPKG/US-100-DPS | 1
| IFM IG5497 (IGB3005-APOG/US-100-DPO) | 4021179111546 | efector 100 Näherungsschalter induktiv, Bauform M18 bündig, Us: 18…36VDC, sn: 5mm f, 1Ö npn max. 200mA, Schaltfrequenz 500Hz, Steckeranschluss M12 4polig (3pol. belegt) gerade | IFM ELECTRONIC GMBH | IG5497 (IFM) Näherungsschalter induktiv M18 24VDC 5mm | 2
| IFM IG5533 |  | Näherungsschalter induktiv 10-55VDC, 8mm | IFM ELECTRONIC GMBH | IG5533 (IFM) IG-2008-FRKG/PH | 5
KW 2024/15 | IFM IG5554 | 4021179112116 | Näherungsschalter induktiv Bauform M18 x 1, bündig einbaubar, Us: 10-36VDC, sn: 5mm, 1S (pnp), mit Steckeranschluss M12 | IFM ELECTRONIC GMBH | IG5554 (IFM) IGA3005-BPKG/US-100-DPS induktiver Sensor M18, 10-36VDC, 5mm | 2
| IFM IG5568 |  | effector 100 Näherungsschalter induktiv M18 bündig einbaubar, 10-36VDC, 1S (250mA), sn=5mm, IP67, mit Steckeranschluss M12 4pol. | IFM ELECTRONIC GMBH | IG5568 (IFM) IGA3005-BPKG/US-100-DPS | 51
| IFM IG5579 |  | Näherungsschalter induktiv 10-36VDC, 8mm | IFM ELECTRONIC GMBH | IG5579 (IFM) IGA-3008-BPKG/TS-600-APS | 1
| IFM IG5647 |  | Näherungsschalter induktiv 10-36VDC, 5mm | IFM ELECTRONIC GMBH | IG5647 (IFM) IGK3005UBPKG/SC/US-104-DPS | 1
| IFM IG5667 |  | Näherungsschalter induktiv 10-36VDC, 5mm | IFM ELECTRONIC GMBH | IG5667 (IFM) IGK3005UBPKG/US-104-DPS | 2
| IFM IG5788 |  | effector 100 Näherungsschalter induktiv M18 bündig einbaubar, 10-36VDC, 1S (250mA), sn=8mm, IP67, mit Steckeranschluss M12 4pol. | IFM ELECTRONIC GMBH | IG5788 (IFM) IGK3008BBPKG/US-100-DPS | 2
| IFM IG5813 |  | Näherungsschalter induktiv 10-36VDC, 5mm | IFM ELECTRONIC GMBH | IG5813 (IFM) IGA3005-BPKG/V4A/US-100-DPS | 5
| IFM II5446 |  | Näherungsschalter induktiv M30 bündig einbaubar 18-36VDC 1S 150mA sn=10mm, IP67, Steckeranschluss M12 4-polig | IFM ELECTRONIC GMBH | II5446 (IFM) IIB3010-BPKG/US-100-DPS | 2
| IFM II5475 |  | Näherungsschalter induktiv M30 nicht bündig, 10-36VDC 1S 250mA, 15mm, m. Steckanschluss | IFM ELECTRONIC GMBH | II5475 (IFM) IIA3015-BPKG/TS-600-APS | 5
| IFM II5503 |  | efector 100 Näherungsschalter induktiv, Bauform M30 bündig, Us: 10…36VDC, sn: 10mm f, 1S (pnp) max. 250mA, Steckeranschluss M12 4polig (3polig belegt) | IFM ELECTRONIC GMBH | II5503 (IFM) Näherungsschalter induktiv 24VDC 10mm IFM II3010UBPKG/US-104-DPS | 7
| IFM II5742 |  | Näherungsschalter induktiv M30 bündig einbaubar 10-36VDC 1S 250mA sn=15mm, Steckeranschluss M12 4-polig | IFM ELECTRONIC GMBH | II5742 (IFM) IIK3015BBPKG/US-104-DPS | 5
| IFM IIC218 |  | effector 100 Näherungsschalter induktiv M30 bündig einbaubar, 10-30VDC, 1S (200mA), sn=10mm, mit Steckeranschluss M12 4pol. | IFM ELECTRONIC GMBH | IIC218 (IFM) IIK3010-BPKG/K1/M/US104DPS | 10
| IFM IM5046 |  | Näherungsschalter induktiv 10-55VDC, 30mm | IFM ELECTRONIC GMBH | IM5046 (IFM) IME3030-FPKG | 7
| IFM IM5053 |  | effector 100 Näherungsschalter induktiv gekapselt, 10-36VDC, 1S (250mA), sn=35mm, mit Steckeranschluss M12 4pol. | IFM ELECTRONIC GMBH | IM5053 (IFM) IMC3035-BPKG/US-100-DPS | 10
| IFM IM5119 |  | effectro 100 Näherungsschalter induktiv gekapselt, 10-36VDC, 1S (200mA), sn=20mm, mit Steckeranschluss M12 4pol. | IFM ELECTRONIC GMBH | IM5119 (IFM) IMC3020UBPKG/K1/SC/US | 8
| IFM IM5120 |  | effectro 100 Näherungsschalter induktiv gekapselt, 10-36VDC, 1S (200mA), sn=35mm, mit Steckeranschluss M12 4pol. | IFM ELECTRONIC GMBH | IM5120 (IFM) IMC3035UBPKG/K1/SC/US | 3
| IFM IM5132 (IMC4020BCPKG/K1/US-100-DPA) | 4021179131438 | efector 100 Näherungsschalter induktiv, Bauform quaderförmig 40mm x 40mm bündig, Us: 10…36VDC, sn: 20mm nf, 1S/1Ö pnp/npn max. 200mA, Schaltfrequenz 80Hz, Steckeranschluss M12 4polig | IFM ELECTRONIC GMBH | IM5132 (IFM) Näherungsschalter induktiv 40x40mm 24VDC 20mm | 1
| IFM IN0073 |  | effector 100 Näherungsschalter induktiv gekapselt, 20-250V AC/DC, 1S (AC350mA/DC100mA), sn=2mm, IP67, mit Leitungsanschluss 2m schwarz 2adrig | IFM ELECTRONIC GMBH | IN0073 (IFM) IN-2002-ABOA | 12
| IFM IS5001 |  | Näherungsschalter induktiv 10-36VDC, 2mm | IFM ELECTRONIC GMBH | IS5001 (IFM) IS-3002-BPOG | 2
| IFM IS5051 |  | Näherungsschalter induktiv 10-36VDC, 2mm | IFM ELECTRONIC GMBH | IS5051 (IFM) IS-3002-BPKG/AS-510-TPS | 2
| IFM IT5001 |  | Näherungsschalter induktiv 10-36VDC, 1mm | IFM ELECTRONIC GMBH | IT5001 (IFM) ITB3001-BPOG | 2
| IFM IT5021 |  | Näherungsschalter induktiv 10-36VDC, 1mm | IFM ELECTRONIC GMBH | IT5021 (IFM) ITB3001-BPKG/AS-514-TPS | 1
| IFM IV5025 |  | efector 100 Näherungsschalter induktiv, gekapselt (Quaderform) 40mm x 40mm x Länge 140mm (inkl. Anschluss), Us: 10…36VDC, sn: 15mm f, 1S (pnp) max. 200mA, IP67, Steckeranschluss M12 4polig (3polig belegt) | IFM ELECTRONIC GMBH | IV5025 (IFM) Näherungsschalter induktiv 24VDC 15mm IVE3015UBPKG/US-100-DPS | 19
| IFM IW-3008-APKG (IW5053) | 4021179140294 | efector 100 Näherungsschalter induktiv gekapselt flach, 10-36VDC, 1S (250mA), sn=8mm, IP67, mit Leitungsanschluss 2m schwarz 3adrig | IFM ELECTRONIC GMBH | IW5053 (IFM) Näherungsschalter induktiv 24VDC 8mm | 5
| IFM IY5029 |  | Näherungsschalter induktiv 10-36VDC, 0,8mm | IFM ELECTRONIC GMBH | IY5029 (IFM) IY30.8-BPKG/V2A | 1
| IFM KD-2050-ABOA |  | efektor kapazitiv 2-Leiter-System AC/DC, Näherungsschalter kapazitiv, quaderförmig gekapselt (120x80x30mm), U: 20-250VAC bzw. 15-250VDC, Ausgang 1S (AC 350mA bzw. DC 100mA), sn: 17..50mm einstellbar, Leitungsanschluss 2adrig, IP65 | IFM ELECTRONIC GMBH | KD2050-ABOA (IFM) | 2
| IFM KD5022 |  | efektor kapazitiv 3-Leiter-System DC, Näherungsschalter kapazitiv, quaderförmig gekapselt (120x80x30mm), U: 10-55VDC, Ausgang 1S + , sn: 17..50mm einstellbar, Leitungsanschluss 3adrig, IP65 (KD 5022) | IFM ELECTRONIC GMBH | KD5022 (IFM) KD-3050-BPKG | 4
| IFM KG5011 |  | Näherungsschalter kapazitiv M18 bündig einbaubar 10-55VDC 1S 400mA, sn=2,5-8mm regelbar, m. Steckeranschluss M12 4polig | IFM ELECTRONIC GMBH | KG5011 (IFM) KGE3008-BPKG/US-100-DPS | 1
| IFM KI0042 |  | efector 150 Näherungsschalter kapazitiv / kapazitiver Sensor M30 bündig, Us: 20-250V AC/DC, sn: 15mm nf, 1S/1Ö 130mA programmierbar, Ex II 3D Ex ID A22, IP54, Temperaturbereich -20'C bis +60'C(80'C), Festanschluss | IFM ELECTRONIC GMBH | KI0042 (IFM) KIE2015-FBOA/NI/3D | 5
| IFM KI-3250NFPKG/PL/2P/US/IO (KI6000) | 4021179297059 | efector Näherungsschalter kapazitiv / kapazitiver Sensor M30 nicht bündig, Us: 24VDC (10…30VDC), sn: 25mm nf (Einstellbereich 0,5…40mm), Ausgang als Schließer oder Öffner nutzbar pnp max. 200mA als IO-Link, Schaltfrequenz 30Hz, IP65/ IP67/IP69K, Temperaturbereich -20'C bis +80'C, Steckeranschluss M12 4polig | IFM ELECTRONIC GMBH | KI6000 kapazitiver Sensor M30 10-30VDC sn: 25mm (IFM KI-3250NFPKG/PL/2P/US/IO) | 1
| IFM LT8022 |  | efector 160 elektronischer Sensor für Füllstand und Temperatur für Einsatz in mineralischen und synthetischen Ölen, Us: 18-30VDC (<60mA), 2x pnp 1S 200mA, Fühlerstablänge 264mm, davon 140mm Montagebereich, mit LED-Display, programmierbar, Steckeranschluss M12 7polig | IFM ELECTRONIC GMBH | LT8022 (IFM) LT0264B-B-00KSPKG/US | 1
| IFM O2DIRPKG/K (O2D220) | 4021179182348 | efector 250 optischer Sensor als Objekterkennungssensor mit CMOS Bildsensor S/W für drehlageunabhängige Konturenerkennung, Us: 24VDC max. 300mA, Infrarot 880nm, 2DI 24VDC pnp / 5DO 24VDC pnp max. 100mA, für Arbeitsabstand 50mm…2000mm / Bildfelsgröße 16mm x 12mm … 640mm x 480mm / erkennbare kleinste Objektgröße 0,1mm…4mm / Auflösung 0,025mm ... 1mm, Leserate 20Hz, Programmierung über 2 Tasten und 10-Segment-Anzeige bzw. über PC/Notebook mit beiliegender Bediensoftware, Anschluss 1 als Prozessanschluss mit Stecker M12 4polig und Anschluss 2 für Kommunikation per Ethernet mit M12-Stecker 8Pin für TCP/IP; EtherNet/IP 10Base-T; 100Base-TX, Maße: Höhe 60mm x Breite 42mm x Tiefe 53,5mm, | IFM ELECTRONIC GMBH | O2D220 (IFM) Objekterkennungssensor CMOS s/w 24VDC mit Ethernet | 3
| IFM OA5108 |  | Reflex-Lichttaster 10-36VDC 1,5m | IFM ELECTRONIC GMBH | OA5108 (IFM) OAT-FCKG | 1
| IFM OA5202 |  | Reflexions-Lichttaster gekapselt 10-30VDC pnp/npn 1S/1Ö 200mA 200-800mm, m. Hintergrundausblendung, Zeitfunktionen bis 12s | IFM ELECTRONIC GMBH | OA5202 (IFM) OA5202/OAH-CNKG/T | 2
| IFM OC5216 |  | Reflex-Lichttaster m. Hintergrundausblendung 10-30VDC, 20-250mm | IFM ELECTRONIC GMBH | OC5216 (IFM) OCH-CPKG/US-100 | 1
| IFM OD5005 |  | efector 200 Farbsensor quaderförmig metallgekapselt (80x69x30mm), mit Farbtoleranz-Drehschalter, Teach-In, Programmwahlschalter, Betriebs- u. Funktions-LED, U: 10-30VDC, mit 1 Schaltausgang, Steckeranschluss M12 5polig | IFM ELECTRONIC GMBH | OD5005 (IFM) ODC-MPKG/US | 1
| IFM OF5021 | 4021179172561 | Einweg-Lichtschranke (Sender) 10-36VDC, 4m | IFM ELECTRONIC GMBH | OF5021 (IFM) OFS-OOKG/US-100 | 3
| IFM OG5021 |  | Lichtschranke f. Fiberoptik 10-55VDC | IFM ELECTRONIC GMBH | OG5021 (IFM) OGF-DNKG | 3
| IFM OG5046 |  | efektor 200 Reflexlichtschranke M18 iso, 10-36VDC, hell- o. dunkelschaltend programmierbar, RW: 3m, Rotlicht 660nm, Funktionskontrollausgang, Steckeranschluss M12 4polig, IP67 | IFM ELECTRONIC GMBH | OG5046 (IFM) OGP-FPKG/US-100 | 1
| IFM OG5056 |  | Reflex-Lichttaster 10-30VDC, 150mm | IFM ELECTRONIC GMBH | OG5056 (IFM) OGTL-FPKG/V4A/US-100 | 3
| IFM OG5098 |  | Reflex-Lichttaster m. Hintergrundausblendung 10-36VDC, 130mm | IFM ELECTRONIC GMBH | OG5098 (IFM) OGH-FPKG/V4A/US-100 | 2
| IFM OI5003 |  | Reflexionslichtschranke / Reflexlichttaster "efector 2000" M30 bündig einbaubar 10-55VDC pnp (1S) 250mA, hell- o. dunkelschaltend, Festanschluss | IFM ELECTRONIC GMBH | OI5003 (IFM) OIT/OIF-FPKG | 3
| IFM OI5014 |  | Reflex-Lichtschranke /-Taster 10-55VDC | IFM ELECTRONIC GMBH | OI5014 (IFM) OIT-FPKG/US-100-DPS | 4
| IFM OJ5004 |  | effector 200 Reflexionslichtschranke gekapselt, 10-30VDC, 200mA, rw= 2m, mit Steckeranschluss M8 4pol., m. Teach-In | IFM ELECTRONIC GMBH | OJ5004 (IFM) OJP-FPKG/FO/AS | 1
| IFM OJ5141 |  | efector 200 Laser-Einweglichtschranke (sichtbares Licht / Laser Klasse 1) gekapselt Us: 10-30VDC, r: 1m, IP67, Steckeranschluss M8 | IFM ELECTRONIC GMBH | OJ5141 (IFM) OJSLOOKG/SO/AS | 1
| IFM OM5004 |  | efector 200 Reflexlichttaster / Reflexions-Lichtschranke als Taster, gekapselt (Quaderform), Us: 10..30VDC, Infrarot 880nm, sn: 3500mm, pnp/npn (hell-/dunkelschaltend programmierbar) 100mA, Schaltfrequenz max. 500Hz, Ansprechzeit < 1ms, mit Status-, Betriebs- und Funktions-LED, Steckeranschluss M12 5polig | IFM ELECTRONIC GMBH | OM5004 (IFM) Reflexionslichtschranke 24VDC 3,5m OMT-FCKG/US-100 | 15
| IFM OS5016 |  | efector 200 Reflexlichtschranke quaderförmig gekapselt, U: 10-55VDC, hell- o. dunkelschaltend programmierbar, RW: 10m, Infrarotlicht IR 950nm, Festanschluss, IP65 | IFM ELECTRONIC GMBH | OS5016 (IFM) OSR-FPKG | 2
| IFM OS5018 |  | Reflex-Lichtschranke / -Taster 10-55VDC, 1m | IFM ELECTRONIC GMBH | OS5018 (IFM) OST-FPKG | 1
| IFM OT5013 |  | Reflex-Lichtschranke 10-50VDC, 5m | IFM ELECTRONIC GMBH | OT5013 (IFM) OTR-FPKG/US-100-IPF | 1
| IFM OT5015 |  | opto efector / efector 200 Reflexionslichttaster gekapselt, Us: 10-55VDC, 1S bzw. 1Ö (pnp bzw. npn) max. 250mA, sn: 2m, IP67, mit Leitungsanschluss 2m 3adrig | IFM ELECTRONIC GMBH | OT5015 (IFM) OTP-FPKG | 1
| IFM OT5201 |  | Reflex-Lichttaster m. Hintergrundausblendung 10-30VDC, 700mm | IFM ELECTRONIC GMBH | OT5201 (IFM) OTH-CPKG | 1
| IFM OT5203 |  | Reflex-Lichttaster m. Hintergrundausblendung 10-30VDC, 700mm | IFM ELECTRONIC GMBH | OT5203 (IFM) OTH-CPKG/US-100-DPX | 2
| IFM OU5001 |  | Lichtschranke f. Fiberoptik 10-55VDC | IFM ELECTRONIC GMBH | OU5001 (IFM) OUF-HPKG | 2
| IFM OU5021 |  | efector 200 Einweglichtschranke Sender quaderförmig gekapselt, U: 10-55VDC, RW: 6m, Infrarotlicht IR 880nm, Leitungsanschluss 2adrig, IP67 | IFM ELECTRONIC GMBH | OU5021 (IFM) OUS-OOKG | 1
| IFM OU5035 |  | Reflex-Lichtschranke / -Taster 10-55VDC, 200mm | IFM ELECTRONIC GMBH | OU5035 (IFM) OUT-DPKG/US-100-DPO | 1
| IFM OU5044 |  | Lichtschranke f. Fiberoptik 10-55VDC | IFM ELECTRONIC GMBH | OU5044 (IFM) OUF-DPKG/US-100-DPO | 2
| IFM OU5045 |  | efector 200 Einweglichtschranke Sender quaderförmig gekapselt, U: 10-50VDC, RW: 6m, Infrarotlicht IR 880nm, Steckeranschluss M12 4polig, IP67 | IFM ELECTRONIC GMBH | OU5045 (IFM) OUS-OOKG/US-100 | 2
| IFM OU5047 |  | efector 200 Einweglichtschranke Empfänger quaderförmig gekapselt, U: 10-50VDC, hellschaltend 250mA, RW: 6m, Infrarotlicht IR 880nm, Steckeranschluss M12 4polig | IFM ELECTRONIC GMBH | OU5047 (IFM) OUE-HPKG/US-100-DPO | 1
| IFM OU5069 |  | Reflex-Lichtschranke / -Taster 10-55VDC, 40mm | IFM ELECTRONIC GMBH | OU5069 (IFM) OUN-HPKG/US-100-DPS | 6
| IFM OV5012 |  | Verstärker / Anschaltung | IFM ELECTRONIC GMBH | OV5012 (IFM) OV-110/10-55VDC | 2
| IFM PB5000 |  | Druckschalter elektronisch (hydr. u. pneum.) 18-30VDC, 20-400bar, m. Display | IFM ELECTRONIC GMBH | PB5000 (IFM) PB-400-SBR14-HFPKG/SS/ /V | 1
| IFM PN5020 |  | Druckschalter elektronisch (hydr. u. pneum.) 18-30VDC, 0-400bar, m. Display | IFM ELECTRONIC GMBH | PN5020 (IFM) PN-400-SBR14-HFPKG/US/ /V | 2
| IFM PN-2,5-RBR14-QFRKG/US/ /V (PN7006) | 4021179188722 | efector 500 Drucksensor für Relativdruckmessung in flüssigen und gasförmigen Medien, Einsatzbereich -25'C…+80*C, Us: 24VDC (18...36VDC) <35mA, Messbereich 0…2,5bar (0…36,3psi / 0…250kPa), einstellbar für 2-Punkt-Schaltung mit jeweils 1 parametrierbaren Ausgang 1S oder 1Ö (pnp oder npn max. 250mA), Schaltfrequenz max. 170Hz, Medienanschluss Innengewinde G 1/4", Druckfest bis 20bar, elektrischer Anschluss als Stecker M12 4Pin | IFM ELECTRONIC GMBH | PN7006 (IFM) 2-Punkt-Drucksendor 24VDC 0…2,5bar, IG 1/4" | 2
| IFM RV1013 |  | Inkremental-Drehgeber RV 1013 360-Strich mit PUR-Zuleitung 2m, 5VDC | IFM ELECTRONIC GMBH | RV1013 (IFM) RV-0360-I05/L2 (259 282 27) | 1
| IFM RV6013 |  | Inkremental-Drehgeber RV 6013 360-Strich 10-30VDC, max. 12.000U/min | IFM ELECTRONIC GMBH | RV6013 (IFM) RV-0360-I24/L2 | 3
| IFM SF2404 |  | Strömungssensor (flüss. u. gasf. Medien) | IFM ELECTRONIC GMBH | SF2404 (IFM) SFR14AAC/US-100 | 2
| IFM SN2301 |  | Schaltverstärker f. Strömungssensoren | IFM ELECTRONIC GMBH | SN2301 (IFM) VS2000/230VAC/EXI/1G | 2
| IFM TR7430 |  | Auswerteelektronik für PT1000-Temperaturfühler -40...+150'C / -40...+302'F (z. B. für TT2050), Sensor-Eingang 4-Leiter Stecker 10mm in 1/2" Gewinde, Un=18-30VDC 1S/1Ö -250mA, programmierbar, Steckeranschluss M12 4-polig | IFM ELECTRONIC GMBH | TR7430 (IFM) TR-…KDBR12-QFPKG/US/ /V | 1
| Igus CFX14.1.S |  | Igus Chainfix Bügelschelle Stahl schwarz mit Kunststoff-Druckwanne für Leitungsdurchmesser 12-14mm, als Zugentlastungsschelle zum Einsatz in C-Profil (Schlitzweite 11-12mm) bei Igus-Triflex R-Schnellwechseleinheit / Energiekette / Schleppkette, Schellenbreite 18mm, Antrieb per Inbus SW3mm | IGUS | Igus CFX 14.1.S schwarz Chainfix Bügelschelle 12-14mm für Schlitzweite 11-12mm | 303
| Iguzzini 3.5933.000.0 | 8025550073160 | Bodenankerplatte / Erdstück Stahl verzinkt für Standleuchte / Pollerleuchte / Wegeleuchte "TEE", Höhe 170mm mit 3-Schrauben-Befestigungskranz mit Befestigungsmaß / -Durchmesser 90mm | IGUZZINI | 3.5933.000.0 Bodenankerplatte für Iguzzini Tee | 4
| Iguzzini 3.5937.004.0 | 8025550086054 | Zubehör Blenschutzklappe schwarz für LED-Strahler MaxiWoody Piccolo (für Größe Durchmesser 315mm / Typen BB28, BB29, BV00, BV01, BV02, BV03, BV04, BV05, BV52, BV53, BV54, BV55, E981, E982, E983, E984, E985, E986), mit Klapp-Scharnier mit 2 Befestigungsschrauben M4 für Befestigungsmaß 54mm | IGUZZINI | 3.5937.004.0 Blendklappe schwarz für Iguzzini MaxiWoody Piccolo D315mm | 4
| Iguzzini 3.BK23.715.0.01.L200 | 8025550347223 | LED-Strahler iPRO LED (MINI) im Würfel-Design Aluminium silbergrau, Strahlerkopf Höhe 81mm x Breite 81mm x Tiefe 86mm, mit Anbaubügel für beliebige Einbaulage (Gesamthöhe ungekippt 111mm), schwenkbar, Frontglas für direkten Lichtaustritt mit Prismenoptik für elliptische Lichtverteilung (quer), mit LED-Bestückung 6,2W 3000K warmweiß, Ra: >80, 810lm, mit elektronischem Betriebsgerät Us: 230VAC (100-240V 50/60Hz), für Festanschluss mit max. 2 Leitungseinführungen als Messing-Kabelverschraubung PG11, IP68, Leuchtengesamtwert max. 7,7W / 551lm / EEK: A++ | IGUZZINI | 3.BK23.715.0.01.L200 iPRO MINI LED Strahler 230V 7,7W 551lm 3000K, IP68 | 2
| Iguzzini 3.BU98.715.0 | 8025550430888 | Strahler / Scheinwerfer / Fluter MAXIWOODY COMPACT LED C.O.B. anthrazitgrau-metallic, Design: Mario Cucinella, Strahlerkopf Größe Durchmesser 260mm x Länge 269mm, mit Anbaubügel für Wand- / Decken- / Bodenanbau, mit LED 35W 4000K kaltweiß, Ra: 80, Abstrahlwinkel 50' breitstrahlend, mit Betriebsgerät für Festanschluss an 230VAC, dimmbar über DALI bzw. push-dim (Tasterdimmung), IP67, 100.000h, EEK: A++, Anschlusswert 39,6W / 4209lm | IGUZZINI | 3.BU98.715.0 MaxiWoody Compact LED C.O.B. 36W Scheinwerfer | 1
| Iguzzini 3.BV03.715.0 | 8025550430932 | Strahler / Scheinwerfer / Fluter MAXIWOODY PICCOLO LED C.O.B. anthrazitgrau-metallic, Design: Mario Cucinella, Strahlerkopf Größe Durchmesser 315mm x Länge 319mm, mit Anbaubügel für Wand- / Decken- / Bodenanbau, mit LED 52W 4000K kaltweiß, Ra: 80, Abstrahlwinkel 30' flood, mit Betriebsgerät für Festanschluss an 230VAC, dimmbar über DALI bzw. push-dim (Tasterdimmung), IP67, 100.000h, EEK: A++, Anschlusswert 58W / 6720lm | IGUZZINI | 3.BV03.715.0 MaxiWoody Piccolo LED C.O.B. 52W Scheinwerfer | 1
| Iguzzini 3.BZE8.004.0 | 8025550326761 | Zubehör Blenschutzklappe schwarz für LED-Strahler MaxiWoody Compact (für Größe Durchmesser 260mm / Typen BU88, BU89, BU90, BU91, BU92, BU93, BU94, BU95, BU96, BU97, BU98, BU99), mit Klapp-Scharnier mit 2 Befestigungsschrauben M4 für Befestigungsmaß 54mm | IGUZZINI | 3.BZE8.004.0 Blendklappe schwarz für Iguzzini MaxiWoody Compact D260mm | 4
| Iguzzini 3.MD80.739.0 | 8025550349777 | LED-Einbaustrahler / Einbaudownlight PIXEL PRO LED, Design: Iosa Ghini, Einbaudurchmesser 100mm x Einbautiefe 70mm, mit Halteklammern für Plattenstärke 1…20mm, Frontblende weiß Außendurchmesser 110mm, Strahlereinsatz weiß mit Front silber-chrom 355' drehbar und 75' herausschwenkbar, bestückt mit LED 11W 3000K warmweiß 1000lm, Ra: 80, Abstrahlwinkel 28' flood,, mit abgesetztem elektronischem Betriebsgerät (Osram OPTOTRONIC INTELLIGENT OTi DALI 15/220-240/1A0 LT2) für Festanschluss 230V AC/DC, dimmbar per DALI bzw. touch-dim (Tasterdimmung), frontseitig IP23 / installationsseitig IP20, 50.000h, EEK: A++, Anschlusswert 13,8W / 810lm | IGUZZINI | 3.MD80.739.0 PIXEL PRO LED Einbaustrahler weiß schwenkbar 11W 3000K 230V | 12
| Iguzzini 3.X208.001.0.00.0000 | 8025550656011 | Zubehör für Stromschienenstrahler PALCO, Verstärkungs-Adapter zur Stabilisierung des Strahlerauslegers für den Einsatz bei der Installation auf der Wand, Ausführung weiß | IGUZZINI | 3.X208.001..0.00.0000 Verstärkung für Strahler PALCO bei Wandinstallation | 20
| Iguzzini 8130-Muster |  | Einbaudownlight für 1x SDW-T 100W PG12, Einbaudurchmesser 180mm, Frontring weiß Außendurchmesser 195mm, Einbautiefe 220mm, schwenkbar, mit Anschlussstecker Wieland ST18/3 für externes Vorschaltgerät, IP20, Musterleuchte mit leichten Gebrauchsspuren | IGUZZINI | 8130 Einbaudownlight SDW-T 100W PG12 (Musterleuchte) | 1
| Iguzzini 8046.0 | 8025550003877 | Deckeneinbauleuchte / Fluter rechteckig schwenkbar weiß, für 1x QT-DE (Halogenstab) max. 200W R7s 230V, Einbaumaße 225mm x 145mm x ET132mm, Frontblende 234mm x 169mm, Reflektor silber satiniert, Schutzscheibe | IGUZZINI | Incassi Orientabili Einbaufluter 200W | 2
| Iguzzini I.B987 | 8025550154012 | Einbaugehäuse UP mit Montageabdeckung, passend für den Einbau von 1x LEDPLUS Linear B400 Lichtmodul (1m) | IGUZZINI | LEDPLUS Linear 1m Case Einbaugehäuse | 1
| Iguzzini 4266.0 | 8025550076253 | PIXEL PLUS Deckeneinbaustrahler / Fluter rund für 1x HIT 35W G8,5 (MH-TC), ED 125mm x ET 132mm, Gehäuse weiß, schwenkbar, drehbar, Frontring AD 136mm, Reflektor Hochglanz silber offen, für Anschluss an externes Vorschaltgerät | IGUZZINI | Pixel Plus MH-TC 35W weiß | 1
| Ikuma 109326 |  | Gehäuse Polyamid PA6.6 natur Länge 32,5mm x Breite 31,5mm x Höhe 18,2mm als Aufnahme für 6x Flachstecker Breite 6,3mm | IKUMA | 109326 Gehäuse für Flachstecker 6 x 6,3mm | 200
| Illumina Astro Kamo 5548 | 5038856055481 | NV-Einbaustrahler / Metall-Einbaudownlight / -Einbauleuchte ED: 70mm x ET 65mm, starr, Frontring chrom mit Dichtring rund AD 80mm, Lichtaustritt über innenliegende Frontscheibe satiniert D36,5mm, mit Fassung Gu5,3 für NV-Reflektrolampe MR16 bzw. LED-Lampe MR16, max. 50W/12V, frontseitig IP65, SK III, geignet zum Einsatz innen im Spritzwasserbereich (z. B. in Badezimmer, Dusche o. ä.) | ILLUMINA LEUCHTEN GMBH | ASTRO KAMO chrom Down 5548 NV-Einbaudownlight chrom für 1x MR16 max. 50W, IP65 | 2
| Illumina Astro Kamo 5549 | 5038856055498 | NV-Einbaustrahler / Metall-Einbaudownlight / -Einbauleuchte ED: 70mm x ET 65mm, starr, Frontring Edelstahl gebürstet mit Dichtring rund AD 82mm, Lichtaustritt über innenliegende Frontscheibe satiniert D36,5mm, mit Fassung Gu5,3 für NV-Reflektrolampe MR16 bzw. LED-Lampe MR16, max. 50W/12V, frontseitig IP65, SK III, geignet zum Einsatz innen im Spritzwasserbereich (z. B. in Badezimmer, Dusche o. ä.) | ILLUMINA LEUCHTEN GMBH | ASTRO KAMO nickel Down 5549 NV-Einbaudownlight nickel gebürstet für 1x MR16 max. 50W, IP65 | 2
| Illumina Astro Kamo 5547 | 5038856055474 | NV-Einbaustrahler / Metall-Einbaudownlight / -Einbauleuchte ED: 70mm x ET 65mm, starr, Frontring weiß mit Dichtring rund AD 80mm, Lichtaustritt über innenliegende Frontscheibe satiniert D36,5mm, mit Fassung Gu5,3 für NV-Reflektrolampe MR16 bzw. LED-Lampe MR16, max. 50W/12V, frontseitig IP65, SK III, geignet zum Einsatz innen im Spritzwasserbereich (z. B. in Badezimmer, Dusche o. ä.) | ILLUMINA LEUCHTEN GMBH | ASTRO KAMO white Down 5547 NV-Einbaudownlight weiß für 1x MR16 max. 50W, IP65 | 284
| Illumina Astro 0774 | 5038856007749 | Anbauleuchte / Wandleuchte SAGARA 0774 als Spiegelleuchte als Kugelleuchte, mit Armatur als Wandsockel mit Wandausleger chrom und Abdeckung als Kugelglas / Opalglas Durchmesser 110mm (auf dem Wandausleger stehende Glaskugel opal), Höhe 225mm x Breite 110mm x Tiefe 150mm, mit 1x Sockel G9 mit HV-Halogenlampe QT12 40W (Osram Halopin 65490 / 420lm, 2600K warmweiß extra, Ra: 100, dimmbar, EEK: E), IP44, für Festanschluss an 230V | ILLUMINA LEUCHTEN GMBH | Astro SAGARA 0774 Spiegelleuchte chrom / Opalglas 1x QT12 G9 40W IP44 | 9
| Illuvision 1018 |  | LED-Lampe Bauform Reflektorlampe PAR16 Durchmesser 49mm x Länge 57mm mit klarer Frontscheibe, Sockel Gu10, 230V, 3W warmweiß, EEK: A | ILLUVISION GMBH | Gu10-230V-3W-WW LED-Lampe PAR16 | 6
| ILME CR K03 | 8015747175326 | Zubehör Codierstift Kunststoff rot für Buchseneinsatz CK 03 bzw. CKS 03 | ILME | CR K03 rot Codierstift für CK03 bzw. CKS03 | 10
| ILME CR K04R | 8015747175319 | Zubehör Codierstift Kunststoff rot für Buchseneinsatz CK 04 bzw. CKS 04 | ILME | CR K04 R rot Codierstift für CK04 bzw. CKS04 | 14
| ILME CSHF16 | 8015747019255 | Kontakteinsatz Buchseneinsatz, Größe 77.27 (BGr. 16), mit Buchsenkontakten 16polig, Pole nummeriert 1…16, mit Federzugklemmenanschluss mit Drücker, max. 16A/500VAC (EAN13: 8015747019255 / EAN VE5: 8015747170697 / EAN VE30: 8015747170680) | ILME | CSHF 16 Buchseneinsatz 77.27, 16pol. (1-16) SQUICH | 130
| ILME CSHF16N | 8015747170802 | Kontakteinsatz Buchseneinsatz, Größe 77.27 (BGr. 16), mit Buchsenkontakten 16polig, Pole nummeriert 17…32 (z. B. für Einsatz in Gehäuse Größe 77.62), mit Federzugklemmenanschluss mit Drücker, max. 16A/500VAC (EAN 13: 8015747170802 / EAN VE5 8015747170857) | ILME | CSHF 16 N Buchseneinsatz 77.27 (77.62), 16pol. (17-32) SQUICH | 5
| ILME CSHF24N | 8015747170819 | Kontakteinsatz Buchseneinsatz, Größe 104.27 (BGr. 24), mit Buchsenkontakten 24polig, Pole nummeriert 25…48 (z. B. für Einsatz in Gehäuse Größe 104.62), mit Federzugklemmenanschluss mit Drücker, max. 16A/500VAC (EAN13: 8015747170819 / EAN VE5 8015747170871) | ILME | CSHF 24 N Buchseneinsatz 104.27 (104.62), 24pol. (25-48) SQUICH | 5
| ILME CSHM10 | 8015747054003 | Kontakteinsatz Steckereinsatz / Stift, Größe 57.27 (BGr. 10), mit Stiftkontakten 10polig, Pole nummeriert 1…10, mit Federzugklemmenanschluss mit Drücker, max. 16A/500VAC (EAN13: 8015747054003 / EAN VE5: 8015747170758 / EAN VE30: 8015747170741) | ILME | CSHM 10 Steckereinsatz 57.27, 10pol. (1-10) SQUICH | 220
| ILME CSHM24 | 8015747110174 | Kontakteinsatz Steckereinsatz / Stift, Größe 104.27 (BGr. 24), mit Stiftkontakten 24polig, Pole nummeriert 1…24, mit Federzugklemmenanschluss mit Drücker, max. 16A/500VAC (EAN13: 8015747110174 / EAN VE5: 8015747170796 / EAN VE30: 8015747170789) | ILME | CSHM 24 Steckereinsatz 104.27, 24pol. (1-24) SQUICH | 200
| ILME CXMA6.0 | 8015747042826 | Crimpkontakt Baureihe X Stiftkontakt 6,0qmm versilbert, max. 40A, Pack á 50 Stück | ILME | CXMA 6.0 Crimp-Stiftkontakt 6qmm (Pack á 50 Stück) | 1
| ILME MAO24X40 |  | Tüllengehäuse Metall silbergrau, Größe 104.27 (BGr. 24), mit 1x Einführung schräg mit Innengewinde M40, mit 2x Bügel quer | ILME | MAO 24X40 Tüllengehäuse 104.27, M40 schräg | 2
| Impex 2780781 (278 078 1 / ED8/50) |  | Einschlagdübel / Nageldübel Durchmesser 8mm x Länge 50mm (für Bohrdurchmesser 8mm), mit Flachkopf, passend für maximale Objektstärke 8mm / minimale Verankerungstiefe 42mm, Pack á 100 Stück | IMPEX | ED 8/50 Einschlagdübel 8mm x 50mm für Obj. max. 8mm (100 Stück) | 6
| Impex S100 8x60/130 |  | Betonbohrer / Schlagbohrer Durchmesser 8mm x Länge Wendel 60mm / Gesamtlänge 130mm, mit Sechskant-Schaft | IMPEX | S100 Schlagbohrer 8x60/130mm Steinbohrer | 9
| Impex S100 14x90/160 |  | Betonbohrer / Schlagbohrer Durchmesser 14mm x Länge Wendel 90mm / Gesamtlänge 160mm, mit Sechskant-Schaft | IMPEX | S100 Schlagbohrer 14x90/160mm Steinbohrer | 3
| Impex S110 12x80/150 |  | Steinbohrer / Dübelbohrer Durchmesser 12mm x Länge Wendel 80mm / Gesamtlänge 150mm, mit zylindrischem Schaft | IMPEX | S110 Dübelbohrer 12x80/150mm Steinbohrer | 15
| Impex S110 14x80/150 |  | Steinbohrer / Dübelbohrer Durchmesser 14mm x Länge Wendel 80mm / Gesamtlänge 150mm, mit zylindrischem Schaft | IMPEX | S110 Dübelbohrer 14x80/150mm Steinbohrer | 16
| Indexa 35552 / 9000TAG2 | 4015162355529 | Indexa System 9000 Zubehör flacher Transponder-Chip (RFID-Tag) im Schlüsselanhänger-Format, als berührungsloses Bediengerät für Indexa 9000TF / 9000TS / 9000TA, Kunststoff schwarz 30mm x 45mm x 2mm | INDEXA GMBH | 9000TAG2 Transponder-Chip-Schlüsselanhänger / RFID-Tag für System 9000 | 70
| Indexa 25168 / ABZ01 | 4015162251685 | Handwerkzeug Abmantel- und Abisolierwerkzeug für Koaxialkabel RG59 und RG6 (Sat-Koaxialkabel) sowie RG7 und RG11, mit Abisolierstellen und Abschneidevorrichtung für Rundkabel und Flachkabel | INDEXA GMBH | ABZ 01 Abisolierwerkzeug für Koax RG59 / RG6 / RG7 / RG11 | 1
| Indexa 33185 / AS14 (B-Ware) | 4015162331851 | Signalgerät als Außensirene mit Blitzlicht rot, für Wandbefestigung, Gehäuse Aluminium weiß lackiert, Sirene 107dB(A), Xenon-Blitzlicht 0,8Hz mit Kalotte rot, Anschlusswerte Sirene 12VDC max. 350mA / Blitz 12VDC max. 160mA, mit Sabotagekontakt gegen Öffnung und Abriss, Höhe 330mm x Breite 200mm x Tiefe 160mm, B-Ware wegen Transportschaden: Delle im Gehäuse mit Lackschaden am unteren Gehäuserand | INDEXA GMBH | AS 14 Außensirene mit Blitzlicht rot (12VDC) B-Ware | 1
| Indexa 25170 / CKUBKU | 4015162251708 | Verbinder / Kupplung als Steckdapter mit BNC-Buchse / Kupplung (female) und Chinch-Buchse / Kupplung (female) | INDEXA GMBH | CKU-BKU Steck-Adapter BNC-Buchse / Chinch-Buchse | 23
| Indexa 25409 / ENT01 | 4015162254099 | Video-Entstörfilter mit Balun und BNC-Stecker auf BNC-Buchse 75 Ohm, für die Reduzierung von "Rollen" / Verrauschen / Verzerren des Bildes durch unterschiedliche Massepotentiale in RG59-Verkabelung, Dämpfung 0-3dB (bei 10MHz), als BNC-Zwischenstecker-Adapter mit beidseitig ca. 150mm Koax-Leitung | INDEXA GMBH | ENT-01 Koax-Video-Entstörfilter BNC (Stecker-Buchse) mit Balun | 1
| Indexa 25756 / GRW12 | 4015162257564 | Austauschteil Gehäusering weiß als Ersatz-Frontring für Einbau-Video-Kamera IND 8612 bzw. IND 2612, Außendurchmesser 88mm x Innendurchmesser 57mm | INDEXA GMBH | GRW 12 weiß Gehäusering für IND8612 bzw. IND2612 | 1
| Indexa 33164 GS04 | 4015162331646 | Glasbruchmelder als Sensor Us: 12VDC max. 35mA für Auswertung von Luftdruck und Glasbruchgeräusch, Reichweite max. 9m, geeignet als Überwachung für Glasflächen ab 0,6m x 0,6m, mit Alarm- und Sabotagekontakt max. 50mA/60V, Maße 100mm x 40mm x Tiefe 22mm, weiß, entspricht JABLOTRON GBS-210 (12V) | INDEXA GMBH | GS 04 elektroakustischer Glasbruchmelder 12V DC | 1
| Indexa 25265 IND8406 | 4015162252651 | Kamera für verdeckte Videoüberwachung, versteckt im Rauchmeldergehäuse Kunststoff weiß Durchmesser 125mm x Höhe 54mm, analoge Farbkamera Us: 12VDC / 80mA mit 960H Sony-Effio 1/3" CCD-Sensor, PAL 700 TV-Linien, mit 3,7mm Nadelöhr-Objektiv, mind. Beleuchtung 0,05 Lux, Umschaltung auf s/w bei Dunkelheit, Blickfeld voreistellbar seitlich oder nach unten, Steckzuleitungen BNC (Video) Spannungsversorgung Länge ca. 30cm, mit beiliegender 12V Power-Klinkenbuchse | INDEXA GMBH | IND8406 Kamera PAL mit 3,7mm Nadelöhrobjektiv im Rauchmeldergehäuse, BNC | 1
| Indexa 36215 IRB232 | 4015162362152 | Relaismodul drahtgebunden mit 2 potentialfreien Schaltrelais (2W max. 16A/250VAC) zum Schalten von Lasten, zur Ansteuerung über die programmierbaren Halbleiterausgänge der Alarmzentralen System 6000 / System 8000 oder der GSM Wählzentrale GSM206, im Kunststoffgehäuse weiß 110mm x 76mm x Tiefe 33mm, IP40, enthält JABLOTRON RB-232 | INDEXA GMBH | IRB232 Schaltrelais drahtgebunden für System 6000 / 8000 bzw. GSM206 | 2
| Indexa 36888 / LS14250 | 4015162368888 | Lithium-Thionylchlorid-Batterie Saft LS14250 1/2 AA, 3,6V, 1100mAh, z. B. als Ersatz-Batterie für Indexa System 8000 Zentrale 8000RC, Durchmesser 14,5mm x Länge 25,2mm | INDEXA GMBH | LS 14250 Lithium-Batterie Saft LS14250 1/2 AA, 3,6V, 1100mAh | 2
| Indexa 33092 / NTES01 (NT03ES) | 4015162330922 | Zubehör / Ersatzschlüssel Kunststoff schwarz für Notruftaste NT 03 bzw. für Funk-Druckknopfmelder FNT 9 | INDEXA GMBH | NTES 01 (NT03ES) Ersatzschlüssel für NT03 bzw. FNT9 | 1
| Indexa 29229 NWB6214M | 4015162292299 | IP-Kamera 2 Megapixel / Netzwerkkamera mit ferneinstellbarem Motorzoom-Objektiv 7-22mm (Erfassungswinkel 30-17' horizontal) mit Auto-Fokus und IR-LED-Ausleuchtung bei Dunkelheit, mit 1/2,8 Zoll SONY CMOS Sensor, Full-HD Auflösung 1920 x 1080 bei bis zu 25Bps., mind. Beleuchtung 0,1Lux (Farbe) bzw. 0,01Lux (s/w) / 0Lux (mit IR), Kompression: H.264 / MJPEG, Kompatibilitätsstandard: ONVIF 2.4, Tag/Nacht-Schaltung über automatischen IR-Filteraustausch. Infrarot-Ausleuchtung über 4 Hochleistungs-LEDs (850nm) bis 30m, Us: PoE 802.3af (max. 11W) oder 12VDC (max. 900mA), Browserzugriff über Internet Explorer, Apps für iPhone und Android sind kostenlos erhältlich. Fernzugriff per App mit P2P-Service ohne Router-Konfiguration (DynDNS, Port, Internetverbindung erforderlich) möglich. Software-WDR, Anschlüsse für Audio Ein-und Ausgang sowie Alarm Ein-und Ausgang, schlagfestes Gehäuse (Vandalismus-Schutzart IK10), wetterfestes Gehäuse Durchmesser 77mm x Länge 162mm mit Sonnenschutzblende und Anbausockel mit innenliegender Kabelführung und Anschlusspeitsche 60cm, für innen und außen IP66 weiß ähnlich RAL 9003 | INDEXA GMBH | NWB6214M Indexa 2MP-IP-Kamera Motorzoom 7-22mm mit IR day/night, IP66 | 1
| Indexa 29227 NDW6222M v.2 | 4015162292275 | IP-Kamera 2 Megapixel / Netzwerkkamera als Dome-Kamera mit ferneinstellbarem Motorzoom-Objektiv 2,8-12mm (Erfassungswinkel 102-35' horizontal) mit Auto-Fokus und IR-LED-Ausleuchtung bei Dunkelheit, mit 1/2 Zoll SONY Exmor CMOS Sensor, Full-HD Auflösung 1920 x 1080 bei bis zu 25Bps., mind. Beleuchtung 0,1Lux (Farbe) bzw. 0,01Lux (s/w) / 0Lux (mit IR), Kompression: H.264 / MJPEG, Kompatibilitätsstandard: ONVIF 2.4, Tag/Nacht-Schaltung über automatischen IR-Filteraustausch. Infrarot-Ausleuchtung über 4 Hochleistungs-LEDs (850nm) bis 30m, Us: PoE 802.3af (max. 7W) oder 12VDC (max. 600mA), Browserzugriff über Internet Explorer, Apps für iPhone und Android sind kostenlos erhältlich. Fernzugriff per App mit P2P-Service ohne Router-Konfiguration (DynDNS, Port, Internetverbindung erforderlich) möglich. Software-WDR, Anschlüsse für Audio Ein-und Ausgang sowie Alarm Ein-und Ausgang, schlagfestes Gehäuse (Vandalismus-Schutzart IK10), wetterfestes Kuppelgehäuse für innen und außen IP66 Durchmesser 136mm x Höhe 101mm weiß ähnlich RAL 9003 | INDEXA GMBH | NWD6222M v.2 Indexa 2MP-IP-Domekamera Motorzoom 2,8-12mm mit IR day/night, IP66 | 5
| Indexa RA260 | 4015162105025 | Rauchmelder weiß für Deckenanbau, VdS nach EN 14604, für Batteriebetrieb E-Block 9V, mit photo-elektronischer Detektion, Warnton 85dB(3m), Kontrolllampe, Prüftaste, akustische Batteriewarnung, Durchmesser 107mm x Höhe 35mm | INDEXA GMBH | RA 260 Rauchmelder VdS weiß | 1
| Indexa 28360 VT200NG | 4015162283600 | REG System-Netzgerät als Spannungsversorgung für Bus-Video-Gegensprechanlage / Video-Türsprechsystem VT200, Us: 230VAC / sek. 26VDC 1,5A als Einspeisung in die Busleitung, 8TE | INDEXA GMBH | VT200NG System-Netzgerät 230VAC für Bus-Video-Türsprechsystem VT200 | 1
| Indexa 25537 WHD02 | 4015162255379 | Zubehör Wandhalterung / Wandausleger Aluminiumdruckguss weiß, mit Leitungsdurchführung und Montageteller Durchmesser 120mm für Indexa-Kugelkamera D119mm (z. B. für IND1403, IND2417, IND2427M), Tiefe gesamt 185mm | INDEXA GMBH | WHD02 Wandhalterung weiß für Kugelkamera | 1
| Intellinet 524759 Wireless 300N Presentation Gateway | 0766623524759 | Wireless 300N Presentation Gateway als Schnittstelle für das Kabellose Übertragen von Bildschirminhalten zu einem Bildwiedergabegerät (Projektor, Monitor o. ä.), mit Wireless N Access-Point-Funktion für max. 16 User mit 300Mbps (2,4GHz IEEE 802.11n Draft 2 Standard, abwärtskompatibel zu IEEE 802.11g/b), mit WEP / WPS / WPA / WPA2, DHCP-Server, VGA und HDMI-Anschluss mit automatischer Größenanpassung, mit IR-Fernbedienung | INTELLINET | Wireless 300N Presentation Gateway WLAN-Präsentationsschnittstelle | 1
| Inter-Bär 3030-201.03 |  | Einbau-Druckschalter als Tast-Ein/Ausschalter weiß für Einbaudurchmesser 10mm, mit Schaltkontakt 1polig 1S rastend max. 2A/250VAC, Schraubanschluss | INTER-BÄR | 3030.201.03 Einbau-Druckschalter ED: 10mm 1-polig | 10
| Inter-Bär 3076-001.60 |  | Einbau-Druckschalter als Tast-Serienschalter weiß für Einbaudurchmesser 12mm, mit Schaltkontakt 1polig 1S+1S in Serienschaltung rastend max. 2A/250VAC, Schraubanschluss | INTER-BÄR | 3076-001-60 Einbau-Druckserienschalter ED: 12mm 1-polig | 1
| Inter-Bär 3405-11.03 |  | Einbau-Kippschalter als Umschalter / Gruppenschalter mit Kipphebel schwarz für Einbaudurchmesser 12mm, mit Schaltkontakt 2polig 2S+2S rastend ohne Mittelstellung, max. 2A/250VAC, Lötösenanschluss | INTER-BÄR | 3405-11.03 Einbau-Kippschalter Gruppenschalter ED: 12mm 2-polig | 5
| Inter-Bär 3420-65.60 |  | Einbau-Kippschalter als Ein/Ausschalter mit Kipphebel schwarz für Einbaubreite 16mm x Montageöffnung Höhe ca. 28mm, mit Frontblende Breite 16mm x Höhe 41mm / Befestigungsmaß 34mm, mit Schaltkontakt 1polig 1S rastend, max. 4A/250VAC, Schraubanschluss | INTER-BÄR | 3420-65.60 Einbau-Kippschalter 3421A mit Frontblende B: 16mm 1-polig | 4
| Intercable 662001 | 8014212155306 | PSA persönliche Schutzausrüstung, Arbeitsschutzhelm Kunststoff, HD-PE gelb, max. 440VA, Klasse 0, mit verstellbarem Innenring mit Lederbespannung, Herst.-Datum Q1/2018, enthält Schuberth Helm Typ N | INTERCABLE | 6620 01 Arbeitsschutzhelm Standard, gelb, Schuberth Typ N | 2
| Intercable 66280501 | 4014212155351 | PSA persönliche Schutzausrüstung, Zubehör Aufbewahrungsbeutel für Helm und Visier, Durchmesser 28cm x Höhe 40cm Kunstleder rot mit Reißverschluss und Trageriemen, enthält LEMP 66280501 | INTERCABLE | 6628 0501 Aufbewahrungsbeutel für Helm und Visier, rot | 1
| Intercable 664300 | 4014212155375 | PSA persönliche Schutzausrüstung, Zubehör Helmvisier Kunststoff klar / transparenter Gesichtsschutzschirm mit klappbarer Helmhalterung passend zur Befestigung am Arbeitsschutzhelm Standard (Schuberth Typ N), 1000V, Herst.-Datum Q3/2018 | INTERCABLE | 6643 00 Visier / Gesichtsschutzschirm transparent mit Helmhalterung | 2
| Intercable AB6 | 8014212197801 | Handwerkzeug Abisolierwerkeug 0,03…6qmm mit einstellbarem Tiefenanschlag bis 20mm, mit Schneidvorrichtung 0,1-6qmm | INTERCABLE | AB 6 Abisolierwerkeug mit Schneidvorrichtung 0,1-6qmm | 1
| Intercable ICAE5018 | 8014212201805 | Aderendhülse Cu verz. 50qmm x Länge 18mm, DIN 46228 Teil 1, Pack á 50 Stück | INTERCABLE | ICAE 5018 Aderendhülsen 50qmm x 18mm (50 Stück) | 5
| Intercable ICAL16V | 8014212184009 | Stoßverbinder/Kerbverbinder/Pressverbinder Aluminium zugentlastet AL 16qmm (rm/sm) bzw. 25qmm (se) x Länge 55mm, DIN 46267 Teil 2, Kennzahl 10 | INTERCABLE | ICAL 16V Press-Stoßverbinder Al 16qmm (rm/sm) / 25qmm (se) DIN | 1
| Intercable ICAL18512 | 8014212184016 | Kerbkabelschuh/Rohrkabelschuh Aluminium 185qmm (rm/sm) bzw. 240qmm (se) Ringform M12, DIN 46329, Kennzahl 28, enthält Fabr. Weitkowitz Typ 21250 | INTERCABLE | ICAL 18012 Press-Rohrkabelschuh Al 185qmm (rm/sm) / 240qmm (se) Ring M12 DIN | 4
| Intercable ICAL24012 | 8014212184054 | Kerbkabelschuh/Rohrkabelschuh Aluminium 240qmm (rm/sm) bzw. 300qmm (se) Ringform M12, DIN 46329, Kennzahl 32, enthält Fabr. Weitkowitz Typ 21255 | INTERCABLE | ICAL 24012 Press-Rohrkabelschuh Al 240qmm (rm/sm) / 300qmm (se) Ring M12 DIN | 12
| Intercable ICAL258 | 8014212188489 | Kerbkabelschuh/Rohrkabelschuh Aluminium 25qmm (rm/sm) bzw. 35qmm (se) Ringform M8, DIN 46329, Kennzahl 12 | INTERCABLE | ICAL 25 8 Press-Rohrkabelschuh Al 25qmm (rm/sm) / 35qmm (se) Ring M8 DIN | 3
| Intercable ICAL25V | 8014212184108 | Stoßverbinder/Kerbverbinder/Pressverbinder Aluminium zugentlastet AL 25qmm (rm/sm) bzw. 35qmm (se) x Länge 70mm, DIN 46267 Teil 2, Kennzahl 12 | INTERCABLE | ICAL 25V Press-Stoßverbinder Al 25qmm (rm/sm) / 35qmm (se) DIN | 5
| Intercable ICAL30012 | 8014212193933 | Kerbkabelschuh/Rohrkabelschuh Aluminium 300qmm (rm/sm) Ringform M12, DIN 46329, Kennzahl 34, enthält Fabr. Weitkowitz Typ 21260 | INTERCABLE | ICAL 30012 Press-Rohrkabelschuh Al 300qmm (rm/sm) Ring M12 DIN | 4
| Intercable ICAL3510 | 8014212184146 | Kerbkabelschuh/Rohrkabelschuh Aluminium 35qmm (rm/sm) bzw. 50qmm (se) Ringform M10, DIN 46329, Kennzahl 14 | INTERCABLE | ICAL 3510 Press-Rohrkabelschuh Al 35qmm (rm/sm) / 50qmm (se) Ring M10 DIN | 11
| Intercable ICAL35V | 8014212184160 | Stoßverbinder/Kerbverbinder/Pressverbinder Aluminium zugentlastet AL 35qmm (rm/sm) bzw. 50qmm (se) x Länge 85mm, DIN 46267 Teil 2, Kennzahl 14 | INTERCABLE | ICAL 35V Press-Stoßverbinder Al 35qmm (rm/sm) / 50qmm (se) DIN | 8
| Intercable ICAL5012 | 8014212184214 | Kerbkabelschuh/Rohrkabelschuh Aluminium 50qmm (rm/sm) bzw. 70qmm (se) Ringform M12, DIN 46329, Kennzahl 16 | INTERCABLE | ICAL 5012 Press-Rohrkabelschuh Al 50qmm (rm/sm) / 70qmm (se) Ring M12 DIN | 2
| Intercable ICAL7010 | 8014212184238 | Kerbkabelschuh/Rohrkabelschuh Aluminium 70qmm (rm/sm) bzw. 95qmm (se) Ringform M10, DIN 46329, Kennzahl 18 | INTERCABLE | ICAL 7010 Press-Rohrkabelschuh Al 70qmm (rm/sm) / 95qmm (se) Ring M10 DIN | 2
| Intercable ICAL120V | 8014212188830 | Stoßverbinder/Kerbverbinder/Pressverbinder Aluminium zugentlastet AL 120qmm (rm/sm) bzw. 150qmm (se) x Länge 105mm, DIN 46267 Teil 2, Kennzahl 22 | INTERCABLE | ICAL120V Press-Stoßverbinder Al 120qmm (rm/sm) / 150qmm (se) DIN | 3
| Intercable ICAL150V | 8014212183989 | Stoßverbinder/Kerbverbinder/Pressverbinder Aluminium zugentlastet AL 150qmm (rm/sm) bzw. 185qmm (se) x Länge 125mm, DIN 46267 Teil 2, Kennzahl 25 | INTERCABLE | ICAL150V Press-Stoßverbinder Al 150qmm (rm/sm) / 185qmm (se) DIN | 4
| Intercable ICALCU8CS | 8014212184672 | Al/Cu Unterlegscheiben M8, U-Scheibe Aluminium blank einseitig verkupfert, Außendurchmesser 18mm, für Kabelschuh bis 120qmm | INTERCABLE | ICALCU 8CS Al/Cu-Unterlegscheibe M8 x 18mm | 6
| Intercable ICALCU12CS | 8014212184344 | Al/Cu Unterlegscheiben M12, U-Scheibe Aluminium blank einseitig verkupfert, Außendurchmesser 30mm, für Kabelschuh bis 400qmm | INTERCABLE | ICALCU 12CS Al/Cu-Unterlegscheibe M12 x 30mm | 20
| Intercable ICALCU16CS | 8014212184399 | Al/Cu Unterlegscheiben M16, U-Scheibe Aluminium blank einseitig verkupfert, Außendurchmesser 35mm, für Kabelschuh bis 500qmm | INTERCABLE | ICALCU 16CS Al/Cu-Unterlegscheibe M16 x 35mm | 11
| Intercable ICALCU9512 | 8014212184689 | Al/Cu Kerbkabelschuh/Rohrkabelschuh für Al 95qmm (rm/sm) bzw. 120qmm (se) Ringform Cu M12, DIN 46329, Kennzahl 22 | INTERCABLE | ICALCU 9512 Al/Cu-Press-Rohrkabelschuh Al 95qmm (rm/sm) / 120qmm (se) Ring Cu M12 DIN | 6
| Intercable ICALCU24010 | 8014212247520 | Al/Cu Kerbkabelschuh/Rohrkabelschuh für Al 240qmm (rm/sm) bzw. 300qmm (se) Ringform Cu M10, DIN 46329, Kennzahl 32 | INTERCABLE | ICALCU24010 Al/Cu-Press-Rohrkabelschuh Al 240qmm (rm/sm) / 300qmm (se) Ring Cu M10 DIN | 4
| Intercable ICALCU24012 | 8014212184450 | Al/Cu Kerbkabelschuh/Rohrkabelschuh für Al 240qmm (rm/sm) bzw. 300qmm (se) Ringform Cu M12, DIN 46329, Kennzahl 32 | INTERCABLE | ICALCU24012 Al/Cu-Press-Rohrkabelschuh Al 240qmm (rm/sm) / 300qmm (se) Ring Cu M12 DIN | 2
| Intercable ICD68 | 8014212185808 | Kerbkabelschuh/Rohrkabelschuh Cu verzinnt 6qmm Ringform M8, DIN 46235, Kennzahl 5 | INTERCABLE | ICD 6 8 Press-Rohrkabelschuh Cu vz. 6qmm Ring M8 DIN | 6
| Intercable ICD1610 | 8014212185020 | Kerbkabelschuh/Rohrkabelschuh Cu verzinnt 16qmm Ringform M10, DIN 46235, Kennzahl 8 | INTERCABLE | ICD 1610 Press-Rohrkabelschuh Cu vz. 16qmm Ring M10 DIN | 16
| Intercable ICD258 | 8014212185365 | Kerbkabelschuh/Rohrkabelschuh Cu verzinnt 25qmm Ringform M8, DIN 46235, Kennzahl 10 | INTERCABLE | ICD 25 8 Press-Rohrkabelschuh Cu vz. 25qmm Ring M8 DIN | 28
| Intercable ICD2512 | 8014212185310 | Kerbkabelschuh/Rohrkabelschuh Cu verzinnt 25qmm Ringform M12, DIN 46235, Kennzahl 10 | INTERCABLE | ICD 2512 Press-Rohrkabelschuh Cu vz. 25qmm Ring M12 DIN | 68
| Intercable ICD3512 | 8014212185495 | Kerbkabelschuh/Rohrkabelschuh Cu verzinnt 35qmm Ringform M12, DIN 46235, Kennzahl 12 | INTERCABLE | ICD 3512 Press-Rohrkabelschuh Cu vz. 35qmm Ring M12 DIN | 20
| Intercable ICD5012 | 8014212185662 | Kerbkabelschuh/Rohrkabelschuh Cu verzinnt 50qmm Ringform M12, DIN 46235, Kennzahl 14 | INTERCABLE | ICD 5012 Press-Rohrkabelschuh Cu vz. 50qmm Ring M12 DIN | 13
| Intercable ICD5016 | 8014212185693 | Kerbkabelschuh/Rohrkabelschuh Cu verzinnt 50qmm Ringform M16, DIN 46235, Kennzahl 14 | INTERCABLE | ICD 5016 Press-Rohrkabelschuh Cu vz. 50qmm Ring M16 DIN | 10
| Intercable ICD50V | 8014212185747 | Stoßverbinder/Kerbverbinder/Pressverbinder Cu verzinnt zugentlastet 50qmm x Länge 57mm, DIN 46267 Teil 1, Kennzahl 14 | INTERCABLE | ICD 50V Press-Stoßverbinder Cu vz. 50qmm DIN | 38
| Intercable ICD7016 | 8014212183927 | Kerbkabelschuh/Rohrkabelschuh Cu verzinnt 70qmm Ringform M16, DIN 46235, Kennzahl 16 | INTERCABLE | ICD 7016 Press-Rohrkabelschuh Cu vz. 70qmm Ring M16 DIN | 11
| Intercable ICD70V | 8014212185907 | Stoßverbinder/Kerbverbinder/Pressverbinder Cu verzinnt zugentlastet 70qmm x Länge 57mm, DIN 46267 Teil 1, Kennzahl 16 | INTERCABLE | ICD 70V Press-Stoßverbinder Cu vz. 70qmm DIN | 38
| Intercable ICD9510 | 8014212185914 | Kerbkabelschuh/Rohrkabelschuh Cu verzinnt 95qmm Ringform M10, DIN 46235, Kennzahl 18 | INTERCABLE | ICD 9510 Press-Rohrkabelschuh Cu vz. 95qmm Ring M10 DIN | 1
| Intercable ICD9516 | 8014212185969 | Kerbkabelschuh/Rohrkabelschuh Cu verzinnt 95qmm Ringform M16, DIN 46235, Kennzahl 18 | INTERCABLE | ICD 9516 Press-Rohrkabelschuh Cu vz. 95qmm Ring M16 DIN | 18
| Intercable ICD95V | 8014212186003 | Stoßverbinder/Kerbverbinder/Pressverbinder Cu verzinnt zugentlastet 95qmm x Länge 71mm, DIN 46267 Teil 1, Kennzahl 18 | INTERCABLE | ICD 95V Press-Stoßverbinder Cu vz. 95qmm DIN | 15
| Intercable ICD1208 | 8014212184894 | Kerbkabelschuh/Rohrkabelschuh Cu verzinnt 120qmm Ringform M8, DIN 46235, Kennzahl 20 | INTERCABLE | ICD120 8 Press-Rohrkabelschuh Cu vz. 120qmm Ring M8 DIN | 4
| Intercable ICD12010 | 8014212184818 | Kerbkabelschuh/Rohrkabelschuh Cu verzinnt 120qmm Ringform M10, DIN 46235, Kennzahl 20 | INTERCABLE | ICD12010 Press-Rohrkabelschuh Cu vz. 120qmm Ring M10 DIN | 25
| Intercable ICD12012 | 8014212184832 | Kerbkabelschuh/Rohrkabelschuh Cu verzinnt 120qmm Ringform M12, DIN 46235, Kennzahl 20 | INTERCABLE | ICD12012 Press-Rohrkabelschuh Cu vz. 120qmm Ring M12 DIN | 3
| Intercable ICD12014 | 8014212184856 | Kerbkabelschuh/Rohrkabelschuh Cu verzinnt 120qmm Ringform M14, DIN 46235, Kennzahl 20 | INTERCABLE | ICD12014 Press-Rohrkabelschuh Cu vz. 120qmm Ring M14 DIN | 1
| Intercable ICD12016 | 8014212184863 | Kerbkabelschuh/Rohrkabelschuh Cu verzinnt 120qmm Ringform M16, DIN 46235, Kennzahl 20 | INTERCABLE | ICD12016 Press-Rohrkabelschuh Cu vz. 120qmm Ring M16 DIN | 6
| Intercable ICD120V | 8014212184917 | Stoßverbinder/Kerbverbinder/Pressverbinder Cu verzinnt zugentlastet 120qmm x Länge 71mm, DIN 46267 Teil 1, Kennzahl 20 | INTERCABLE | ICD120V Press-Stoßverbinder Cu vz. 120qmm DIN | 8
| Intercable ICD15010 | 8014212184924 | Kerbkabelschuh/Rohrkabelschuh Cu verzinnt 150qmm Ringform M10, DIN 46235, Kennzahl 22 | INTERCABLE | ICD15010 Press-Rohrkabelschuh Cu vz. 150qmm Ring M10 DIN | 2
| Intercable ICD15016 | 8014212184979 | Kerbkabelschuh/Rohrkabelschuh Cu verzinnt 150qmm Ringform M16, DIN 46235, Kennzahl 22 | INTERCABLE | ICD15016 Press-Rohrkabelschuh Cu vz. 150qmm Ring M16 DIN | 5
| Intercable ICD150V | 8014212185013 | Stoßverbinder/Kerbverbinder/Pressverbinder Cu verzinnt zugentlastet 150qmm x Länge 81mm, DIN 46267 Teil 1, Kennzahl 22 | INTERCABLE | ICD150V Press-Stoßverbinder Cu vz. 150qmm DIN | 4
| Intercable ICD24010 | 8014212185211 | Kerbkabelschuh/Rohrkabelschuh Cu verzinnt 240qmm Ringform M10, DIN 46235, Kennzahl 28 | INTERCABLE | ICD24010 Press-Rohrkabelschuh Cu vz. 240qmm Ring M10 DIN | 7
| Intercable ICD24016 | 8014212185259 | Kerbkabelschuh/Rohrkabelschuh Cu verzinnt 240qmm Ringform M16, DIN 46235, Kennzahl 28 | INTERCABLE | ICD24016 Press-Rohrkabelschuh Cu vz. 240qmm Ring M16 DIN | 5
| Intercable ICD30012 | 8014212185402 | Kerbkabelschuh/Rohrkabelschuh Cu verzinnt 300qmm Ringform M12, DIN 46235, Kennzahl 32 | INTERCABLE | ICD30012 Press-Rohrkabelschuh Cu vz. 300qmm Ring M12 DIN | 2
| Intercable ICF106 | 8014212190239 | Kerbkabelschuh/Rohrkabelschuh Cu verzinnt 10qmm Ringform M6, F-Serie für feindrähtige und feinstdrähtige Leiter | INTERCABLE | ICF 10 6 Press-Rohrkabelschuh Cu vz. feindrähtig 10qmm Ring M6 | 46
| Intercable ICF166 | 8014212190604 | Kerbkabelschuh/Rohrkabelschuh Cu verzinnt 16qmm Ringform M6, F-Serie für feindrähtige und feinstdrähtige Leiter | INTERCABLE | ICF 16 6 Press-Rohrkabelschuh Cu vz. feindrähtig 16qmm Ring M6 | 3
| Intercable ICF1610 | 8014212190543 | Kerbkabelschuh/Rohrkabelschuh Cu verzinnt 16qmm Ringform M10, F-Serie für feindrähtige und feinstdrähtige Leiter | INTERCABLE | ICF 1610 Press-Rohrkabelschuh Cu vz. feindrähtig 16qmm Ring M10 | 20
| Intercable ICF2510 | 8014212190864 | Kerbkabelschuh/Rohrkabelschuh Cu verzinnt 25qmm Ringform M10, F-Serie für feindrähtige und feinstdrähtige Leiter | INTERCABLE | ICF 2510 Press-Rohrkabelschuh Cu vz. feindrähtig 25qmm Ring M10 | 9
| Intercable ICF5010 | 8014212191076 | Kerbkabelschuh/Rohrkabelschuh Cu verzinnt 50qmm Ringform M10, F-Serie für feindrähtige und feinstdrähtige Leiter | INTERCABLE | ICF 5010 Press-Rohrkabelschuh Cu vz. feindrähtig 50qmm Ring M10 | 7
| Intercable ICF5012 | 8014212191106 | Kerbkabelschuh/Rohrkabelschuh Cu verzinnt 50qmm Ringform M12, F-Serie für feindrähtige und feinstdrähtige Leiter | INTERCABLE | ICF 5012 Press-Rohrkabelschuh Cu vz. feindrähtig 50qmm Ring M12 | 2
| Intercable ICF7012 | 8014212191243 | Kerbkabelschuh/Rohrkabelschuh Cu verzinnt 70qmm Ringform M12, F-Serie für feindrähtige und feinstdrähtige Leiter | INTERCABLE | ICF 7012 Press-Rohrkabelschuh Cu vz. feindrähtig 70qmm Ring M12 | 29
| Intercable ICIAE614Z | 8014212202635 | Twin-Aderendhülse Cu verz. 2x 6qmm x Länge 14mm, gelb isoliert, Pack á 100 Stück, im EGH auch unter EAN 8014212319883 | INTERCABLE | ICIAE 614Z Aderendhülsen Twin iso 2 x 6qmm x 14mm gelb (100 Stück) | 2
| Intercable ICIAE0146 | 8014212201935 | Aderendhülse Cu verz. 0,14qmm x Länge 6mm, grau isoliert, DIN 46228 Teil 4, Pack á 100 Stück | INTERCABLE | ICIAE 014 6 Aderendhülsen iso 0,14qmm x 6mm grau (100 Stück) | 6
| Intercable ICIAE0346 | 8014212201973 | Aderendhülse Cu verz. 0,34qmm x Länge 6mm, türkis isoliert, DIN 46228 Teil 4, Pack á 100 Stück | INTERCABLE | ICIAE 034 6 Aderendhülsen iso 0,34qmm x 6mm türkis (100 Stück) | 5
| Intercable ICIAE058 | 8014212202000 | Aderendhülse Cu verz. 0,5qmm x Länge 8mm, weiß isoliert, DIN 46228 Teil 4, Pack á 100 Stück | INTERCABLE | ICIAE 05 8 Aderendhülsen iso 0,5qmm x 8mm weiß (100 Stück) | 6
| Intercable ICIAE058Z | 8014212202475 | Twin-Aderendhülse Cu verz. 2x 0,5qmm x Länge 8mm, weiß isoliert, Pack á 100 Stück | INTERCABLE | ICIAE 05 8Z Aderendhülsen Twin iso 2 x 0,5qmm x 8mm weiß (100 Stück) | 2
| Intercable ICIAE0758 | 8014212202048 | Aderendhülse Cu verz. 0,75qmm x Länge 8mm, grau isoliert, DIN 46228 Teil 4, Pack á 100 Stück | INTERCABLE | ICIAE 075 8 Aderendhülsen iso 0,75qmm x 8mm grau (100 Stück) | 14
| Intercable ICIAE0758Z | 8014212202482 | Twin-Aderendhülse Cu verz. 2x 0,75qmm x Länge 8mm, grau isoliert, Pack á 100 Stück | INTERCABLE | ICIAE 075 8Z Aderendhülsen Twin iso 2 x 0,75qmm x 8mm grau (100 Stück) | 8
| Intercable ICIAE18 | 8014212202093 | Aderendhülse Cu verz. 1qmm x Länge 8mm, rot isoliert, DIN 46228 Teil 4, Pack á 100 Stück | INTERCABLE | ICIAE 1 8 Aderendhülsen iso 1qmm x 8mm rot (100 Stück) | 3
| Intercable ICIAE18Z | 8014212202512 | Twin-Aderendhülse Cu verz. 2x 1qmm x Länge 8mm, rot isoliert, Pack á 100 Stück | INTERCABLE | ICIAE 1 8Z Aderendhülsen Twin iso 2 x 1qmm x 8mm rot (100 Stück) | 21
| Intercable ICIAE112 | 8014212202123 | Aderendhülse Cu verz. 1qmm x Länge 12mm, rot isoliert, DIN 46228 Teil 4, Pack á 100 Stück | INTERCABLE | ICIAE 112 Aderendhülsen iso 1qmm x 12mm rot (100 Stück) | 2
| Intercable ICIAE158 | 8014212202130 | Aderendhülse Cu verz. 1,5qmm x Länge 8mm, schwarz isoliert, DIN 46228 Teil 4, Pack á 100 Stück | INTERCABLE | ICIAE 15 8 Aderendhülsen iso 1,5qmm x 8mm schwarz (100 Stück) | 12
| Intercable ICIAE158Z | 8014212202550 | Twin-Aderendhülse Cu verz. 2x 1,5qmm x Länge 8mm, schwarz isoliert, Pack á 100 Stück | INTERCABLE | ICIAE 15 8Z Aderendhülsen Twin iso 2 x 1,5qmm x 8mm schwarz (100 Stück) | 9
| Intercable ICIAE158ZGV | 8014212202567 | Twin-Aderendhülse Cu verz. 2x 1,5qmm x Länge 10mm, schwarz isoliert, Groß-Pack á 500 Stück | INTERCABLE | ICIAE 15 8ZGV Aderendhülsen Twin iso 2 x 1,5qmm x 8mm schwarz (500 Stück) | 3
| Intercable ICIAE1612 | 8014212202314 | Aderendhülse Cu verz. 16qmm x Länge 12mm, blau isoliert, DIN 46228 Teil 4, Pack á 100 Stück, im EGH auch unter EAN 8014212319791 | INTERCABLE | ICIAE 1612 Aderendhülsen iso 16qmm x 12mm blau (100 Stück) | 4
| Intercable ICIAE1614Z | 8014212202659 | Twin-Aderendhülse Cu verz. 2x 16qmm x Länge 14mm, blau isoliert, Pack á 100 Stück, im EGH auch unter EAN 8014212319906 | INTERCABLE | ICIAE 1614Z Aderendhülsen Twin iso 2 x 16qmm x 14mm blau (100 Stück) | 10
| Intercable ICIAE210Z | 8014212202598 | Twin-Aderendhülse Cu verz. 2x 2,5qmm x Länge 10mm, blau isoliert, Pack á 100 Stück | INTERCABLE | ICIAE 210Z Aderendhülsen Twin iso 2 x 2,5qmm x 10mm blau (100 Stück) | 21
| Intercable ICIAE410 | 8014212202246 | Aderendhülse Cu verz. 4qmm x Länge 10mm, grau isoliert, DIN 46228 Teil 4, Pack á 100 Stück | INTERCABLE | ICIAE 410 Aderendhülsen iso 4qmm x 10mm grau (100 Stück) | 6
| Intercable ICIQ14 | 8014212200037 | Press-Kabelschuh Ringform / Ringkabelschuh Cu verz. 0,5qmm…1qmm mit Ring M4, rot isoliert, DIN 46237, Pack á 100 Stück | INTERCABLE | ICIQ 1 4 Press-Ringkabelschuh iso 0,5..1qmm x M4 rot (100 Stück) | 6
| Intercable ICIQ15 | 8014212200044 | Press-Kabelschuh Ringform / Ringkabelschuh Cu verz. 0,5qmm…1qmm mit Ring M5, rot isoliert, DIN 46237, Pack á 100 Stück | INTERCABLE | ICIQ 1 5 Press-Ringkabelschuh iso 0,5..1qmm x M5 rot (100 Stück) | 5
| Intercable ICIQ15G | 8014212200570 | Press-Kabelschuh Gabelform / Gabelkabelschuh Cu verz. 0,5qmm…1qmm mit Gabel C5 / M5, rot isoliert, DIN 46237, Pack á 100 Stück | INTERCABLE | ICIQ 1 5G Press-Gabelkabelschuh iso 0,5..1qmm x C5 / M5 rot (100 Stück) | 4
| Intercable ICIQ168FH | 8014212200945 | Press-Flachsteckhülse Ms verz. 0,5qmm…1qmm für Flachstecker 6,3x0,8mm, rot isoliert, Pack á 100 Stück | INTERCABLE | ICIQ 168FH Press-Flachsteckhülse iso 0,5..1qmm x 6,3x0,8mm rot (100 Stück) | 10
| Intercable ICIQ24 | 8014212200105 | Press-Kabelschuh Ringform / Ringkabelschuh Cu verz. 1,5qmm…2,5qmm mit Ring M4, blau isoliert, DIN 46237, Pack á 100 Stück | INTERCABLE | ICIQ 2 4 Press-Ringkabelschuh iso 1,5..2,5qmm x M4 blau (100 Stück) | 11
| Intercable ICIQ25 | 8014212200112 | Press-Kabelschuh Ringform / Ringkabelschuh Cu verz. 1,5qmm…2,5qmm mit Ring M5, blau isoliert, DIN 46237, Pack á 100 Stück | INTERCABLE | ICIQ 2 5 Press-Ringkabelschuh iso 1,5..2,5qmm x M5 blau (100 Stück) | 5
| Intercable ICIQ26 | 8014212200129 | Press-Kabelschuh Ringform / Ringkabelschuh Cu verz. 1,5qmm…2,5qmm mit Ring M6, blau isoliert, DIN 46237, Pack á 100 Stück | INTERCABLE | ICIQ 2 6 Press-Ringkabelschuh iso 1,5..2,5qmm x M6 blau (100 Stück) | 4
| Intercable ICIQ268FH | 8014212200990 | Press-Flachsteckhülse Ms verz. 1,5qmm…2,5qmm für Flachstecker 6,3x0,8mm, blau isoliert, Pack á 100 Stück | INTERCABLE | ICIQ 268FH Press-Flachsteckhülse iso 1,5..2,5qmm x 6,3x0,8mm blau (100 Stück) | 1
| Intercable ICIQ2RSH | 8014212201201 | Press-Rundsteckhülse Ms verz. 1,5qmm…2,5qmm für Rundstecker 5mm, blau isoliert, Pack á 100 Stück | INTERCABLE | ICIQ 2RSH Press-Rundsteckhülse iso 1,5..2,5qmm x 5mm blau (100 Stück) | 2
| Intercable ICIQ2V | 8014212200839 | Press-Stoßverbinder Cu verz. 1,5qmm…2,5qmm, blau isoliert, Pack á 100 Stück | INTERCABLE | ICIQ 2V Press-Stoßverbinder iso 1,5..2,5qmm blau (100 Stück) | 8
| Intercable ICIQ6ST | 8014212200761 | Press-Kabelschuh Stiftform / Stiftkabelschuh Cu verz. 4qmm…6qmm mit Stift Durchmesser 2,8mm x Länge mind. 11mm , gelb isoliert, DIN 46231, Pack á 100 Stück | INTERCABLE | ICIQ 6ST Press-Stiftkabelschuh iso 4…6qmm gelb (100 Stück) | 341
| Intercable ICQ66 | 8014212187567 | Quetschkabelschuh / Press-Kabelschuh Ringform / Ringkabelschuh Cu verz. 4…6qmm mit Ringöse M6, DIN 46234 | INTERCABLE | ICQ 6 6 Quetsch-Ringkabelschuh 4-6qmm M6 | 90
| Intercable ICQ105G | 8014212186805 | Quetschkabelschuh / Press-Kabelschuh Gabelform / Gabelkabelschuh Cu verz. 10qmm mit Gabel C5 (M5), DIN 46234, Pack á 100 Stück | INTERCABLE | ICQ 10 5G Quetsch-Gabelkabelschuh 10qmm C5 / M5 (100 Stück) | 1
| Intercable ICQ10ST | 8014212201324 | Quetschkabelschuh / Press-Kabelschuh Stiftform / Stiftkabelschuh Cu verz. 10qmm mit Stift 4,2mm x 2,3mm x Länge 12mm, DIN 46230 | INTERCABLE | ICQ 10ST Quetsch-Stiftkabelschuh 10qmm | 78
| Intercable ICQ1612 | 8014212187031 | Quetschkabelschuh / Press-Kabelschuh Ringform / Ringkabelschuh Cu verz. 16qmm mit Ringöse M12, DIN 46234 | INTERCABLE | ICQ 1612 Quetsch-Ringkabelschuh 16qmm M12 | 50
| Intercable ICQ256 | 8014212187291 | Quetschkabelschuh / Press-Kabelschuh Ringform / Ringkabelschuh Cu verz. 25qmm mit Ringöse M6, DIN 46234 | INTERCABLE | ICQ 25 6 Quetsch-Ringkabelschuh 25qmm M6 | 52
| Intercable ICQ25ST | 8014212201348 | Quetschkabelschuh / Press-Kabelschuh Stiftform / Stiftkabelschuh Cu verz. 25qmm mit Stift 2,5mm x 6,8mm x Länge 15mm, DIN 46230 | INTERCABLE | ICQ 25ST Quetsch-Stiftkabelschuh 25qmm | 38
| Intercable ICQ3512 | 8014212187406 | Quetschkabelschuh / Press-Kabelschuh Ringform / Ringkabelschuh Cu verz. 35qmm mit Ringöse M12, DIN 46234 | INTERCABLE | ICQ 3512 Quetsch-Ringkabelschuh 35qmm M12 | 55
| Intercable ICQ508 | 8014212187482 | Quetschkabelschuh / Press-Kabelschuh Ringform / Ringkabelschuh Cu verz. 50qmm mit Ringöse M8, DIN 46234 | INTERCABLE | ICQ 50 8 Quetsch-Ringkabelschuh 50qmm M8 | 5
| Intercable ICQ5010 | 8014212187444 | Quetschkabelschuh / Press-Kabelschuh Ringform / Ringkabelschuh Cu verz. 50qmm mit Ringöse M10, DIN 46234 | INTERCABLE | ICQ 5010 Quetsch-Ringkabelschuh 50qmm M10 | 12
| Intercable ICQ5012 | 8014212187451 | Quetschkabelschuh / Press-Kabelschuh Ringform / Ringkabelschuh Cu verz. 50qmm mit Ringöse M12, DIN 46234 | INTERCABLE | ICQ 5012 Quetsch-Ringkabelschuh 50qmm M12 | 26
| Intercable ICQ50ST | 8014212201362 | Quetschkabelschuh / Press-Kabelschuh Stiftform / Stiftkabelschuh Cu verz. 50qmm mit Stift 3,6mm x 9,5mm x Länge 20mm, DIN 46230 | INTERCABLE | ICQ 50ST Quetsch-Stiftkabelschuh 50qmm | 36
| Intercable ICQ7010 | 8014212187642 | Quetschkabelschuh / Press-Kabelschuh Ringform / Ringkabelschuh Cu verz. 70qmm mit Ringöse M10, DIN 46234 | INTERCABLE | ICQ 7010 Quetsch-Ringkabelschuh 70qmm M10 | 47
| Intercable ICQ7012 | 8014212187659 | Quetschkabelschuh / Press-Kabelschuh Ringform / Ringkabelschuh Cu verz. 70qmm mit Ringöse M12, DIN 46234 | INTERCABLE | ICQ 7012 Quetsch-Ringkabelschuh 70qmm M12 | 15
| Intercable ICQ958 | 8014212187727 | Quetschkabelschuh / Press-Kabelschuh Ringform / Ringkabelschuh Cu verz. 95qmm mit Ringöse M8, DIN 46234 | INTERCABLE | ICQ 95 8 Quetsch-Ringkabelschuh 95qmm M8 | 49
| Intercable ICQ9510 | 8014212187697 | Quetschkabelschuh / Press-Kabelschuh Ringform / Ringkabelschuh Cu verz. 95qmm mit Ringöse M10, DIN 46234 | INTERCABLE | ICQ 9510 Quetsch-Ringkabelschuh 95qmm M10 | 38
| Intercable ICQ95ST | 8014212201386 | Quetschkabelschuh / Press-Kabelschuh Stiftform / Stiftkabelschuh Cu verz. 95qmm mit Stift 5mm x 12,6mm x Länge 25mm, DIN 46230 | INTERCABLE | ICQ 95ST Quetsch-Stiftkabelschuh 95qmm | 38
| Intercable ICQ18512 | 8014212187093 | Quetschkabelschuh / Press-Kabelschuh Ringform / Ringkabelschuh Cu verz. 185qmm mit Ringöse M12, DIN 46234 | INTERCABLE | ICQ18512 Quetsch-Ringkabelschuh 185qmm M12 | 8
| Intercable ICR68 | 8014212188007 | Kerbkabelschuh/Rohrkabelschuh Cu verzinnt 6qmm Ringform M8 | INTERCABLE | ICR 6 8 Press-Rohrkabelschuh 6qmm Ring M8 | 19
| Intercable ICR68SB10 /ICR68 | 8014212292230 | Kerbkabelschuh/Rohrkabelschuh Cu verzinnt 6qmm Ringform M8, Blister-Box á 10 Stück, im EGH auch unter EAN 8014212208996 | INTERCABLE | ICR 6 8 SB10 Press-Rohrkabelschuh 6qmm Ring M8 (Blister á 10 St.) | 4
| Intercable ICR6T | 8014212193490 | T-Verbinder als Stoßverbinder/Kerbverbinder/Pressverbinder mit T-Abzweig / T-Form Cu verzinnt 6qmm | INTERCABLE | ICR 6T Press-T-Verbinder 6qmm | 15
| Intercable ICR6VSB10 / ICR6V | 8014212193506 | Stoßverbinder/Kerbverbinder/Pressverbinder Cu verzinnt 6qmm (Länge 25mm x Durchmesser außen 6,5mm), Blister-Box á 10 Stück, im EGH auch unter EAN 8014212209160 | INTERCABLE | ICR 6V SB10 Press-Stoßverbinder 6qmm (Blister á 10 St.) | 2
| Intercable ICR104 | 8014212188502 | Kerbkabelschuh/Rohrkabelschuh Cu verzinnt 10qmm Ringform M4 | INTERCABLE | ICR 10 4 Press-Rohrkabelschuh 10qmm Ring M4 | 29
| Intercabel ICR106SB10 / ICR106 | 8014212292247 | Kerbkabelschuh/Rohrkabelschuh Cu verzinnt 10qmm Ringform M6, Blister-Box á 10 Stück, im EGH auch unter EAN 8014212209009 | INTERCABLE | ICR 10 6 SB10 Press-Rohrkabelschuh 10qmm Ring M6 (Blister á 10 St.) | 22
| Intercable ICR10V | 8014212192011 | Stoßverbinder/Kerbverbinder/Pressverbinder Cu verzinnt 10qmm (Länge 30mm x Durchmesser außen 7mm) | INTERCABLE | ICR 10V Press-Stoßverbinder 10qmm | 23
| Intercable ICR10VSB10 / ICR10V | 8014212192011 | Stoßverbinder/Kerbverbinder/Pressverbinder Cu verzinnt 10qmm (Länge 30mm x Durchmesser außen 7mm), Blister-Box á 10 Stück, im EGH auch unter EAN 8014212209184 | INTERCABLE | ICR 10V SB10 Press-Stoßverbinder 10qmm (Blister á 10 St.) | 4
| Intercable ICR166 | 8014212188595 | Kerbkabelschuh/Rohrkabelschuh Cu verzinnt 16qmm Ringform M6 | INTERCABLE | ICR 16 6 Press-Rohrkabelschuh 16qmm Ring M6 | 33
| Intercabel ICR1610SB10 / ICR1610 | 8014212292278 | Kerbkabelschuh/Rohrkabelschuh Cu verzinnt 16qmm Ringform M10, Blister-Box á 10 Stück, im EGH auch unter EAN 8014212209153 | INTERCABLE | ICR 1610 SB10 Press-Rohrkabelschuh 16qmm Ring M10 (Blister á 10 St.) | 6
| Intercable ICR16T | 8014212192509 | T-Verbinder als Stoßverbinder/Kerbverbinder/Pressverbinder mit T-Abzweig / T-Form Cu verzinnt 16qmm | INTERCABLE | ICR 16T Press-T-Verbinder 16qmm | 2
| Intercable ICR2510 | 8014212187826 | Kerbkabelschuh/Rohrkabelschuh Cu verzinnt 25qmm Ringform M10 | INTERCABLE | ICR 2510 Press-Rohrkabelschuh 25qmm Ring M10 | 30
| Intercabel ICR2510SB10 / ICR2510 | 8014212292292 | Kerbkabelschuh/Rohrkabelschuh Cu verzinnt 25qmm Ringform M10, Blister-Box á 10 Stück, im EGH auch unter EAN 8014212209214 | INTERCABLE | ICR 2510 SB10 Press-Rohrkabelschuh 25qmm Ring M10 (Blister á 10 St.) | 6
| Intercable ICR25T | 8014212192905 | T-Verbinder als Stoßverbinder/Kerbverbinder/Pressverbinder mit T-Abzweig / T-Form Cu verzinnt 25qmm | INTERCABLE | ICR 25T Press-T-Verbinder 25qmm | 1
| Intercable ICR358S | 8014212223425 | Kerbkabelschuh/Rohrkabelschuh Cu verzinnt 35qmm Ringform M8, mit schmaler Lasche für Schaltgeräte, Laschenbreite 15,5mm | INTERCABLE | ICR 35 8 S Press-Rohrkabelschuh 35qmm Ring M8, für Schaltgeräte | 124
| Intercabel ICR358SB5 / ICR358 | 8014212187949 | Kerbkabelschuh/Rohrkabelschuh Cu verzinnt 35qmm Ringform M8, Blister-Box á 5 Stück, im EGH auch unter EAN 8014212209238 | INTERCABLE | ICR 35 8 SB5 Press-Rohrkabelschuh 35qmm Ring M8 (Blister á 5 St.) | 9
| Intercable ICR358SL | 8014212205612 | Kerbkabelschuh/Rohrkabelschuh Cu verzinnt 35qmm Ringform M8, mit Sichtloch | INTERCABLE | ICR 35 8 SL Press-Rohrkabelschuh 35qmm Ring M8, mit Sichtloch | 12
| Intercable ICR3510 | 8014212187895 | Kerbkabelschuh/Rohrkabelschuh Cu verzinnt 35qmm Ringform M10 | INTERCABLE | ICR 3510 Press-Rohrkabelschuh 35qmm Ring M10 | 8
| Intercabel ICR3510SB5 / ICR3510 | 8014212187895 | Kerbkabelschuh/Rohrkabelschuh Cu verzinnt 35qmm Ringform M10, Blister-Box á 5 Stück, im EGH auch unter EAN 8014212209252 | INTERCABLE | ICR 3510 SB5 Press-Rohrkabelschuh 35qmm Ring M10 (Blister á 5 St.) | 9
| Intercable ICR35V | 8014212193155 | Stoßverbinder/Kerbverbinder/Pressverbinder Cu verzinnt 35qmm (Länge 45mm x Durchmesser außen 12mm) | INTERCABLE | ICR 35V Press-Stoßverbinder 35qmm | 10
| Intercable ICR506 | 8014212188748 | Kerbkabelschuh/Rohrkabelschuh Cu verzinnt 50qmm Ringform M6 | INTERCABLE | ICR 50 6 Press-Rohrkabelschuh 50qmm Ring M6 | 11
| Intercable ICR5010 | 8014212188731 | Kerbkabelschuh/Rohrkabelschuh Cu verzinnt 50qmm Ringform M10 | INTERCABLE | ICR 5010 Press-Rohrkabelschuh 50qmm Ring M10 | 25
| Intercabel ICR5012SB5 / ICR5012 | 8014212193254 | Kerbkabelschuh/Rohrkabelschuh Cu verzinnt 50qmm Ringform M12, Blister-Box á 5 Stück, im EGH auch unter EAN 8014212209213 | INTERCABLE | ICR 5012 SB5 Press-Rohrkabelschuh 50qmm Ring M12 (Blister á 5 St.) | 1
| Intercable ICR7016 | 8014212188779 | Kerbkabelschuh/Rohrkabelschuh Cu verzinnt 70qmm Ringform M16 | INTERCABLE | ICR 7016 Press-Rohrkabelschuh 70qmm Ring M16 | 5
| Intercable ICR9516 | 8014212193810 | Kerbkabelschuh/Rohrkabelschuh Cu verzinnt 95qmm Ringform M16 | INTERCABLE | ICR 9516 Press-Rohrkabelschuh 95qmm Ring M16 | 17
| Intercable ICR1208S | 8014212192219 | Kerbkabelschuh/Rohrkabelschuh Cu verzinnt 120qmm Ringform M8, schmale Bauform besonders geeignet für Schaltgeräte-Anschluss, Lasche Breite < 21mm | INTERCABLE | ICR120 8S Press-Rohrkabelschuh 120qmm Ring M8 schmal | 9
| Intercable ICR12012SB2 |  | Kerbkabelschuh/Rohrkabelschuh Cu verzinnt 120qmm Ringform M12, Blister-Box á 2 Stück, im EGH auch unter EAN 8014212209146 | INTERCABLE | ICR12012 SB2 Press-Rohrkabelschuh 120qmm Ring M12 (Blister á 2 St.) | 2
| Intercable ICR12012S | 8014212192103 | Kerbkabelschuh/Rohrkabelschuh Cu verzinnt 120qmm Ringform M12, schmale Bauform besonders geeignet für Schaltgeräte-Anschluss, Lasche Breite < 21mm | INTERCABLE | ICR12012S Press-Rohrkabelschuh 120qmm Ring M12 schmal | 20
| Intercable ICR12016 | 8014212192134 | Kerbkabelschuh/Rohrkabelschuh Cu verzinnt 120qmm Ringform M16 | INTERCABLE | ICR12016 Press-Rohrkabelschuh 120qmm Ring M16 | 23
| Intercable ICR120V | 8014212192233 | Stoßverbinder/Kerbverbinder/Pressverbinder Cu verzinnt 120qmm (Länge 65mm x Durchmesser außen 20mm) | INTERCABLE | ICR120V Press-Stoßverbinder 120qmm | 20
| Intercable ICR1508S | 8014212192370 | Kerbkabelschuh/Rohrkabelschuh Cu verzinnt 150qmm Ringform M8, schmale Bauform besonders geeignet für Schaltgeräte-Anschluss, Lasche Breite < 21mm | INTERCABLE | ICR150 8S Press-Rohrkabelschuh 150qmm Ring M8 schmal | 7
| Intercable ICR150V | 8014212192394 | Stoßverbinder/Kerbverbinder/Pressverbinder Cu verzinnt 150qmm (Länge 70mm x Durchmesser außen 21,4mm) | INTERCABLE | ICR150V Press-Stoßverbinder 150qmm | 5
| Intercable ICR18516 | 8014212188632 | Kerbkabelschuh/Rohrkabelschuh Cu verzinnt 185qmm Ringform M16 | INTERCABLE | ICR18516 Press-Rohrkabelschuh 185qmm Ring M16 | 17
| Intercable ICR24010 | 8014212188861 | Kerbkabelschuh/Rohrkabelschuh Cu verzinnt 240qmm Ringform M10 | INTERCABLE | ICR24010 Press-Rohrkabelschuh 240qmm Ring M10 | 7
| Intercable ICR24010S | 8014212192653 | Kerbkabelschuh/Rohrkabelschuh Cu verzinnt 240qmm Ringform M10, schmale Bauform besonders geeignet für Schaltgeräte-Anschluss, Lasche Breite < 31mm | INTERCABLE | ICR24010S Press-Rohrkabelschuh 240qmm Ring M10 schmal | 5
| Intercable ICR24016 | 8014212192691 | Kerbkabelschuh/Rohrkabelschuh Cu verzinnt 240qmm Ringform M16 | INTERCABLE | ICR24016 Press-Rohrkabelschuh 240qmm Ring M16 | 3
| Intercable ICR30012 | 8014212192929 | Kerbkabelschuh/Rohrkabelschuh Cu verzinnt 300qmm Ringform M12 | INTERCABLE | ICR30012 Press-Rohrkabelschuh 300qmm Ring M12 | 10
| Intercable ICR30012S | 8014212253873 | Kerbkabelschuh/Rohrkabelschuh Cu verzinnt 300qmm Ringform M12, schmale Bauform besonders geeignet für Schaltgeräte-Anschluss, Lasche Breite < 32mm | INTERCABLE | ICR30012S Press-Rohrkabelschuh 300qmm Ring M12 schmal | 1
| Intercable MPU-DI1.0 | ​8014212464965 | Handwerkzeug Presszange modular als Crimpzange mit Presszählung und Bluetooth für Übermittlung an App, mit Presseinsatz UEIQ6KI (Ovalpressung für isol. Kabelverbinder 0,5…6qmm) | INTERCABLE | MPU-DI 1.0 digitale Crimpzange modular mit Bluetooth | 2
| Interkabel 50571-112-524 | 4011438514034 | Videokabel INKA 4637 mit massivem Innenleiter 0,6mm / Koaxialkabel 0,6/3,7/6,0mm Mantel grün, Impendanz 75Ohm, Spule á 100m | INTERKABEL | INKA 4637 Videokabel / Koaxialkabel grün 75 Ohm (Spule á 100m) | 7
| Interkabel 61998-253-001 / F7TW-HQ | 4011438512931 | F-Stecker für Schraubmontage als F-Aufdrehstecker koaxial mit Anschlussgewinde-Dichtring / O-Ring, für Antennenleitung / Koaxialkabel mit Dielektrikum 4,6-5mm und Außenmantel D6,7-7,0mm, Interkabel 61998-253-001 / Interkabel 61998-253-003 | INTERKABEL | INKA F 7 TW-HQ F-Stecker / Aufdrehstecker 7mm mit Dichtring | 381
| Interkabel 61994-248-000 FB03 | 4011438512757 | Doppelkupplung koaxial / Verbinder (female/female) für 2x F-Stecker-Anschluss, lange Ausführung | INTERKABEL | INKA FB 03 F-Doppelkupplung gerade | 44
| Intertape IPG 199/50mmx50m schwarz |  | Filament-Klebeband / Gewebeklebeband Polypropylen schwarz mit Synthetik-Kautschuk-Kleber, Breite 50mm, Rolle á 50m | INTERTAPE POLYMER GROUP | IPG 199 50MM schwarz Gewebeklebeband Breite 50mm x Rolle á 50m | 11
| Intos InLine 18844N | 4043718084876 | TK-Verbindungsleitung / Anschlussleitung / Modularkabel schwarz 4adrig Länge 6m, konfektioniert beidseitig mit Stecker RJ11 (6P4C) | INTOS ELECTRONIC AG | 18844N Modularkabel RJ11 4-adrig 6P4C schwarz 6m | 17
| Intos InLine 23124A | 4043718172146 | Wandbefestigung / Wandhalterung extraflach (Wandabstand ca. 14,5mm) für Flachbild-Fernseher 33...178cm (13...70"), mit universellem Montageseil zum Aufhängen wie ein Bilderrahmen, für VESA 100x100mm / 200x200mm / 400x400mm / 600x600mm / 800x800mm, belastbar max. 50kg | INTOS ELECTRONIC AG | 23124A InLine Wandhalterung für Flachbildschirm 13…70" (VESA 100x100 … 800x800) | 2
| Intos InLine 99302W | 4043718205851 | Zubehör Audio Headset-Adapterkabel / Y-Kabel Länge 0,25m weiß mit Klinkenstecker 3,5mm 4polig auf 2x Klinkenbuchse 3,5mm, Verteilerkabel für die Aufteilung der Signale für Mikrofon und Lautsprecher | INTOS ELECTRONIC AG | 99302W InLine Audio Headset Adapterkabel 3,5mm Klinke ST 4pol. An 2x 3,5mm Klinke BU, 25cm | 5
| iRoom BB-B BackBox | 9120050850446 | iRoom's BackBox UP-/HW-Einbaugehäuse für horizontalen oder vertikalen Einbau, als Unterputz- bzw. Hohlwand-Gerätedose EM: 295mm x 205mm x Tiefe 65mm / AM: 305mm x 215mm x Tiefe 67mm, für alle Versionen iRoom's Dockingstation iDock LBA / PBA (alle Versionen), Eltako EAN 4010312319666 | IROOM | BB-B Unterputzdose / Hohlwanddose Standard für iDock LBA bzw. PBA (alle Versionen) | 36
| iRoom BB-LAS BackBox | 9120050851863 | UP-/HW-Gehäuse flush mounted mit Rahmen Aluminium silber für Dockíngstation iRoom iDock bei horizontalem / Querformat-Einbau (alle Modelle, z. B. für iRoom's iBezel iDock programmable Landscape Dockingstation iBezel-5-..), für flächenbündigen Einbau (Vorsatz 2mm) EM: Höhe 231mm x Breite 357mm x Tiefe 78mm / AM: Höhe 246,5mm x Breite 372mm, Eltako EAN 4010312319772 | IROOM | BB-LAS Unterputzdose / Hohlwanddose flächenbündig quer Alu silber für iPad2-4 & Air | 1
| iRoom BB-Mini miniDock BackBox | 9120050851634 | iRoom's miniDock Unterputzdose / Hohlwanddose mit Alurahmen silber eloxiert, erforderlich für iRoom's Dockingstation miniDock (für Apple iPad mini), für UP- und HW-Einbau, Einbaumaß 215mm x 305mm x Tiefe 75mm | IROOM | BB-Mini Unterputzdose für miniDock, Rahmen Alu silber eloxiert | 8
| iRoom fixDock-GT2-b | 9120058760044 | iRoom's CMoDe (Charging Mobile Device) fixDock Dockingstation für Samsung GT 2 / Galaxy Tab 2, einsetzbar für Hochformat oder Querformat, Us: 110-230VAC über originales Tablet-Netzteil (nicht im Leferumfang enthalten), fest / für den dauerhaften Einbau, Blende Glas schwarz mit Magnetbefestigung, mit UP/HW-Einbaudose für Wandeinbau oder Möbeleinbau (UP-/HW-Einbau) Einbaumaß 295mm x 205mm x Tiefe 65mm, mit Außenrahmen Aluminium silber 226mm x 315mm | IROOM | fixDock-GT2-b Einbau-Rahmen hoch/quer fest schwarz für Samsung Galaxy Tab 2 | 1
| iRoom fixDock-Gt2-w | 9120058760051 | iRoom's CMoDe (Charging Mobile Device) fixDock Dockingstation für Samsung GT 2 / Galaxy Tab 2, einsetzbar für Hochformat oder Querformat, Us: 110-230VAC über originales Tablet-Netzteil (nicht im Leferumfang enthalten), fest / für den dauerhaften Einbau, Blende Glas weiß mit Magnetbefestigung, mit UP/HW-Einbaudose für Wandeinbau oder Möbeleinbau (UP-/HW-Einbau) Einbaumaß 295mm x 205mm x Tiefe 65mm, mit Außenrahmen Aluminium silber 226mm x 315mm | IROOM | fixDock-Gt2-w Einbau-Rahmen hoch/quer fest weiß für Samsung Galaxy Tab 2 | 3
| iRoom fixDock-iPad5-b | 9120058760105 | iRoom's CMoDe (Charging Mobile Device) fixDock Dockingstation für Apple iPad Air u. iPad PRO 9,7" und iPad 5 (2017), einsetzbar für Hochformat oder Querformat, Us: 110-230VAC über originales Tablet-Netzteil (nicht im Leferumfang enthalten), fest / für den dauerhaften Einbau, Blende Glas schwarz mit Magnetbefestigung, mit UP/HW-Einbaudose für Wandeinbau oder Möbeleinbau (UP-/HW-Einbau) Einbaumaß 305mm x 215mm x Tiefe 75mm, mit Außenrahmen Aluminium schwarz 226mm x 315mm | IROOM | fixDock-iPad5-b Einbau-Rahmen hoch/quer fest schwarz für iPad Air u. iPad PRO 9,7" | 1
| iRoom fixDock-iPad5-w | 9120058760099 | iRoom's CMoDe (Charging Mobile Device) fixDock Dockingstation für Apple iPad Air u. iPad PRO 9,7" und iPad 5 (2017), einsetzbar für Hochformat oder Querformat, Us: 110-230VAC über originales Tablet-Netzteil (nicht im Leferumfang enthalten), fest / für den dauerhaften Einbau, Blende Glas weiß mit Magnetbefestigung, mit UP/HW-Einbaudose für Wandeinbau oder Möbeleinbau (UP-/HW-Einbau) Einbaumaß 305mm x 215mm x Tiefe 75mm, mit Außenrahmen Aluminium silber 226mm x 315mm | IROOM | fixDock-iPad5-w Einbau-Rahmen hoch/quer fest weiß für iPad Air u. iPad PRO 9,7" | 1
| iRoom iBezel-5-b | 9120050852419 | iRoom's iBezel programmable iDock Landscape Dockingstation für Apple iPad Air 1 ... iPad Air 2 / iPad Pro 9,7" / iPad (2017), Querformat, Us: 110-230VAC bzw. PoE+ (IEEE 803.at), mit motorischem Einzug, mit integriertem Keypad schwarz, Blende Glas schwarz Höhe 228mm x Breite 353mm mit Magnetbefestigung, Audioausgabe über Klinke 3,5mm stereo / analog, 8 frei programmierbare Quick Access Tasten mit Verschwinde-Effekt, Open Source IP Kommunikation, via iOS App, austauschbare Tastensymbole, Multifunktion Touchcode / iBezel, 8x + 1x Eingänge digital und 1x Relaisausgang, automatischer Näherungssensor, wake up / sleep mode, für Wandeinbau oder Möbeleinbau (Einbaumaß etwa Höhe 200mm x Breite 290mm / Befestigungsmaß 195mm x 285mm), zum Schutz des Betriebsraumes der Station ist eine BackBox / Unterputzdose iRoom BB-LAB (schwarz) oder BB-LAS (silber) zusätzlich erforderlich | IROOM | iBezel-5-b Einbau-Docking-Station iDock Landscape quer motorisch schwarz programmierbar für Apple iPad Air1 / Air2 / iPad Pro 9,7"... | 2
| iRoom iBezel-5-w | 9120050852426 | iRoom's iBezel iDock programmable Landscape Dockingstation für Apple iPad Air 1 ... iPad Air 2 / iPad Pro 9,7" / iPad (2017), Querformat, Us: 110-230VAC bzw. PoE+ (IEEE 803.at), mit motorischem Einzug, mit integriertem Keypad weiß Blende Glas weiß Höhe 228mm x Breite 353mm mit Magnetbefestigung, Audioausgabe über Klinke 3,5mm stereo / analog, 8 frei programmierbare Quick Access Tasten mit Verschwinde-Effekt, Open Source IP Kommunikation, via iOS App, austauschbare Tastensymbole, Multifunktion Touchcode / iBezel, 8x + 1x Eingänge digital und 1x Relaisausgang, automatischer Näherungssensor, wake up / sleep mode, für Wandeinbau oder Möbeleinbau (Einbaumaß etwa Höhe 200mm x Breite 290mm / Befestigungsmaß 195mm x 285mm), zum Schutz des Betriebsraumes der Station ist eine BackBox / Unterputzdose iRoom BB-LAB (schwarz) oder BB-LAS (silber) zusätzlich erforderlich | IROOM | iBezel-5-w Einbau-Docking-Station iDock Landscape quer motorisch weiß programmierbar für Apple iPad Air1 / Air2 / iPad Pro 9,7"... | 2
| iRoom LBA iDock | 9120050850873 | iRoom's iDock Landscape Dockingstation für Apple iPad 2… iPad 4, Querformat, Us: 110-230VAC, mit motorischem Einzug, mit Lightning-Anschluss-Kit 30-Pin-Connector, Blende Aluminium schwarz matt Höhe 226mm x Breite 352mm, für Wandeinbau oder Möbeleinbau (Einbaumaß etwa Höhe 200mm x Breite 290mm / Befestigungsmaß 195mm x 285mm), zum Schutz des Betriebsraumes der Station ist eine BackBox / Unterputzdose iRoom BB-B (Standard / Vorsatz 6mm) oder für flächenbündigen Einbau BB-PAB (mit Alu-Rahmen schwarz) oder BB-PAS (mit Alu-Rahmen silber) zusätzlich erforderlich | IROOM | LBA Einbau-Docking-Station iDock Landscape quer motorisch schwarz für iPad2 / iPad4 | 6
| iRoom LBA-5 iDock | 9120050851696 | iRoom's iDock Landscape Dockingstation für Apple iPad Air / iPad Air 2 /iPad 9.7" / iPad Pro 9.7", Querformat, Us: 110-230VAC, PoE+ 44-57VDC 0,6A, mit motorischem Einzug, mit Ladefunktion, Blende Aluminium schwarz matt Höhe 226mm x Breite 352mm, für Wandeinbau oder Möbeleinbau (Einbaumaß etwa Höhe 205mm x Breite 295mm / Befestigungsmaß 195mm x 285mm), zum Schutz des Betriebsraumes der Station ist eine BackBox / Unterputzdose iRoom BB-B (Standard / Vorsatz 6mm) oder für flächenbündigen Einbau BB-PAB (mit Alu-Rahmen schwarz) oder BB-PAS (mit Alu-Rahmen silber) zusätzlich erforderlich, Eltako EAN 4010312319543 | IROOM | LBA-5 Einbau-Docking-Station iDock Landscape quer motorisch schwarz für iPad Air u. iPad (Pro) 9.7" | 1
| iRoom LBG-5 iDock | 9120050851757 | iRoom's iDock Landscape Dockingstation für Apple iPad Air / iPad Air 2 /iPad 9.7" / iPad Pro 9.7", Querformat, Us: 110-230VAC, PoE+ 44-57VDC 0,6A, mit motorischem Einzug, mit Ladefunktion, Blende Glas schwarz matt Höhe 226mm x Breite 352mm, für Wandeinbau oder Möbeleinbau (Einbaumaß etwa Höhe 205mm x Breite 295mm / Befestigungsmaß 195mm x 285mm), zum Schutz des Betriebsraumes der Station ist eine BackBox / Unterputzdose iRoom BB-B (Standard / Vorsatz 6mm) oder für flächenbündigen Einbau BB-PAB (mit Alu-Rahmen schwarz) oder BB-PAS (mit Alu-Rahmen silber) zusätzlich erforderlich, Eltako EAN 4010312319567 | IROOM | LBG-5 Einbau-Docking-Station iDock Landscape quer motorisch schwarz für iPad Air u. iPad (Pro) 9.7" | 1
| iRoom miniDock-b | 9120050850279 | iRoom's miniDock Dockingstation für Apple iPad mini, einsetzbar für Hochformat oder Querformat, Us: 110-230VAC über originales Tablet-Netzteil (nicht im Lieferumfang), mit Bluetooth Audio Empfänger, mit manuellem Einzug / Druckknopf-Verschluss, Blende Glas schwarz 210mm x 310mm mit Magnetbefestigung, für Wandeinbau oder Möbeleinbau, Unterputzdose iRoom BB-Mini zusätzlich erforderlich | IROOM | miniDock-b Einbau-Docking-Station hoch/quer manuell schwarz für iPad mini | 2
| iRoom PBA iDock | 9120050851009 | iRoom's iDock Portrait Dockingstation für Apple iPad 2…iPad 4, Hochformat, Us: 110-230VAC, mit motorischem Einzug, Blende Aluminium schwarz matt Höhe 317mm x Breite 227mm mit Magnetbefestigung, für Wandeinbau oder Möbeleinbau (Einbaumaß Höhe 290mm x Breite 200mm / Befestigungsmaß Höhe 285mm x Breite 195mm), zum Schutz des Betriebsraumes der Station ist eine BackBox / Unterputzdose iRoom BB-B (Standard / Vorsatz 6mm) oder für flächenbündigen Einbau BB-PAB (mit Alu-Rahmen schwarz) oder BB-PAS (mit Alu-Rahmen silber) zusätzlich erforderlich | IROOM | PBA Einbau-Docking-Station iDock Portrait hoch motorisch schwarz für iPad2 / iPad4 | 14
| Rapid PSN15-30 | 3221631073103 | Handwerkzeug pneumatischer Druckluftnagler und -Klammerer / Druckluft-Tacker, Betriebsdruck 5-8bar, passend für Klammern Rocafix 14 / Rapid 606 Länge 12…30mm und für Nägel Rocafix 8 / Rapid 300 Länge 15..30mm, mit Schlauchanschlüssen D7,5mm/8mm/10mm und Beipack, im Kunststoff-Koffer | ISABERG RAPID | PSN 15-30 Druckfuft-Nageler / Klammer- und Nagelgerät / Tacker im Koffer | 3
| Rapid 300 / Rocafix 8 15mm | 3221631005326 | Zubehör für Klammer- und Nagelgerät, Nägel Rocafix 8 / Rapid 300 Länge 15mm, Pack á 5000 Stück | ISABERG RAPID | Rapid 300 15mm / Rocafix 8 15mm Nägel für Nagelgerät (5000 Stück) | 1
| Rapid 606 / Rocafix 14 12mm | 3221631005234 | Zubehör für Klammer- und Nagelgerät, Klammern Rocafix 14 / Rapid 606 Länge 12mm, Pack á 5000 Stück | ISABERG RAPID | Rapid 606 12mm / Rocafix 14 12mm Klammern für Nagelgerät (5000 Stück) | 2
| Rapid 606 / Rocafix 14 18mm | 3221631005258 | Zubehör für Klammer- und Nagelgerät, Klammern Rocafix 14 / Rapid 606 Länge 18mm, Pack á 5000 Stück | ISABERG RAPID | Rapid 606 18mm / Rocafix 14 18mm Klammern für Nagelgerät (5000 Stück) | 1
| ISB 2627 |  | NV-Einbaustrahler schwenkbar chrom glänzend Einbaudurchmesser 74mm x empf. Einbautiefe 60mm, Frontring Außendurchmesser 88mm, 1x Gu5.3 für NV-Halogen-Reflektorlampe QR-CB51 / MR16 max. 50W/12V bzw. für LED-Lampe MR16 (EEK: E…A++) | ISB SCHUMACHER | 2627 NV-Einbaustrahler schwenkbar chrom glänzend | 1
| ISB 2628 |  | NV-Einbaustrahler schwenkbar messing glänzend (gold) Einbaudurchmesser 74mm x empf. Einbautiefe 60mm, Frontring Außendurchmesser 88mm, 1x Gu5.3 für NV-Halogen-Reflektorlampe QR-CB51 / MR16 max. 50W/12V bzw. für LED-Lampe MR16 (EEK: E…A++) | ISB SCHUMACHER | 2628 NV-Einbaustrahler schwenkbar messing glänzend (gold) | 7
| Iskra KNF5011 2,7µF |  | Kompensations-Kondensator 2,7µF +/-4% 450VAC 50Hz Bauform Aluminium-Becher D25mm L56mm | ISKRA | KNF 5011 2,7 450V Kompensations-Kondensator 2,7µF | 7
| Issendorff LCN-GRTB |  | LCN-Bus Design-Glas-Temperatur-Sensor schwarz mit IR Infrarot-Empfänger, mit Steckleitung für die Übertragung an den I-Anschluss eines LCN-Moduls, einsetzbar als LCN-Bus-Reumtemperaturregler RTR für den Innenraum, Messbereich -10...+60'C bei Auflösung 0,1'C, mit Anbau-Montageplatte und Sensor-Teil mit Glasfront 60mm x 60mm x Tiefe gesamt 24mm, IP20 | ISSENDORFF | LCN - GRTB Glas-Temperatursensor mit IR-Empfang LCN-GRT schwarz | 2
| Issendorff LCN-GT4DB |  | LCN-Bus Sensor-Tastenfeld / Glas-TFT-Farbdisplay 2,8" schwarz, mit 4 Sensor-Tasten, mit integriertem Temperatursensor einsetzbar als Raumtemperaturregler RTR, mit Zietschaltuhr, mit Steckleitung für die Übertragung an den I-Anschluss eines LCN-Moduls, Panel mit Anbaurahmen 90mm x 90mm x Tiefe 12,5mm, Lieferung mit UP-/Einbau-Netzteil LCN-NUI für Festanschluss 230VAC (85...264V 50/60Hz) / Ausgang 5VDC 2,5W mit 3x I-Anschlussbuchse, IP20 | ISSENDORFF | LCN - GT4DB Sensor-Touchpanel LCN-GT4 schwarz | 1
| Issendorf 30330 LCN-R6H | 4260742833304 | REG LCN-Relaisblock 6fach mit 6x Relaisausgang als Wechsler (AgSnO2) für Last von Mindestlast 20V bzw. 100 mA bis Maximallast 16A/230VAC, 4,5TE, mit System-Flachkabel | ISSENDORFF | LCN - R6H Relaisblock 6-fach | 2
| ITW R122020 (R 122 020) |  | Einschlagdübel / Nageldübel Durchmesser 5mm x Länge 45mm (für Bohrdurchmesser 5mm), mit Flachkopf, passend für maximale Objektstärke 15mm / minimale Verankerungstiefe 30mm, Pack á 100 Stück | ITW RED HEAD | R-ED 5-15-45 Einschlagdübel 5mm x 45mm für Obj. max. 15mm (100 Stück) | 8
| ITW R122050 (R 122 050) |  | Einschlagdübel / Nageldübel Durchmesser 8mm x Länge 50mm (für Bohrdurchmesser 8mm), mit Flachkopf, passend für maximale Objektstärke 8mm / minimale Verankerungstiefe 42mm, Pack á 100 Stück | ITW RED HEAD | R-ED 8-08-50 Einschlagdübel 8mm x 50mm für Obj. max. 8mm (100 Stück) | 20
| ITW R122060 (R 122 060) |  | Einschlagdübel / Nageldübel Durchmesser 8mm x Länge 72mm (für Bohrdurchmesser 8mm), mit Flachkopf, passend für maximale Objektstärke 30mm / minimale Verankerungstiefe 42mm, Pack á 100 Stück | ITW RED HEAD | R-ED 8-30-72 Einschlagdübel 8mm x 72mm für Obj. max. 30mm (100 Stück) | 12
| Iwasaki NH50FLX/BD/E27-55H-CEZ | 4530118060444 | HSE Hochdruck-Natriumdampflampe "EYE SUNLUX ACE" elipsoid Durchmesser 55mm x Länge 128mm opla beschichtet, Sockel E27 mit integriertem Zündgerät für Betrieb an Vorschaltgerät für Quecksilberdampflampe HM / HME 50W, Leistung 50W, 1900K, Ra: 17, 3400lm, 16.000h, | IWASAKI-ELECTRIC | NH50FLX/BD Hochdruck-Natriumdampflampe E27 HSE 50W/I mit int. Zündgerät | 81
| JVK FD60-50 | 5412222349440 | Federdeckel Kunststoff weiß Durchmesser 71mm, passend für UP-Schalter-/Abzweigdose Durchmesser 60mm, Beutel á 50 Stück | J.V.K. | FD60 (J.V.K. 93/1) Federdeckel 71mm weiß für Dose 60mm (50 Stück) | 3
| JVK FD70-1 | 5412222349457 | Federdeckel Kunststoff weiß Durchmesser 85mm, passend für UP-Verbindungsdose / UP-Abzweigdose / -Verteilerdose Durchmesser 70mm | J.V.K. | FD70 (J.V.K. 93/2) Federdeckel 85mm weiß für Dose 70mm | 13
| JVK FD70-50 | 5412222349457 | Federdeckel Kunststoff weiß Durchmesser 85mm, passend für UP-Verbindungsdose / UP-Abzweigdose / -Verteilerdose Durchmesser 70mm, Beutel á 50 Stück | J.V.K. | FD70 (J.V.K. 93/2) Federdeckel 85mm weiß für Dose 70mm (50 Stück) | 5
| JVK GS25-100 | 5412222354628 | Geräteschraube Durchmesser 3,2mm x Länge 25mm, Antrieb Schlitz, Pack á 100 Stück, im EGH auch unter EAN 5412222349396 | J.V.K. | GS25 (J.V.K. 425) Geräteschraube 3,2mm x Länge 25mm, Schlitz (100 Stück) | 2
| JVK WLAD-25 | 5412222352020 | UP-Wandleuchtenanschlussdose / Wandleuchtenauslassdose Breite 32mm x Tiefe 30mm x Höhe 60mm, mit innenliegendem Deckel, Pack á 25 Stück | J.V.K. | WLAD (J. V. K. 199) UP-Wandleuchtenanschlussdose, 25 Stück | 2
| JVK WVD70-1 | 5412222349310 | HW-Abzweig und Verbindungsdose Einbaudurchmesser 74mm x Tiefe 55mm mit weißem Deckel (93/6) | J.V.K. | WVD70 (J.V.K. 270) HW-Abzweigdose 74mm x Tiefe 55mm mit Deckel | 6
| Jacob 06311M20PAU | 4024092097119 | Zwischenstutzen / Schraub-Adapter Polyamid lichtgrau RAL 7035 mit Außengewinde M20 x 1,5 auf Innengewinde PG11 | JACOB GMBH | 06311M20 PAU Zwischenstutzen PG11 auf M20 | 100
| Jacob 101680 | 4024092030963 | WADI-Kabelverschraubung Messing vernickelt, IP68, PG16 / Gewindelänge 7,5mm mit O-Ring, Dichtbereich für Leitungsdurchmesser 10-14mm | JACOB GMBH | 10.1680 WADI-Kabelverschraubung PG16 | 40
| Jacob 10_3215 | 4024092035265 | Verschlussschraube / Blindverschluss Messing vernickelt, Größe M32 x 1,5, rund mit Antrieb Schlitz | JACOB GMBH | 10.3215 Blindschraube Messing vern. M32 | 96
| Jacob 10.5015PA7035 | 4024092101205 | Verschlussschraube / Blindverschluss Kunststoff Polyamid lichtgrau RAL 7035, Größe M50 x 1,5 x Gewindelänge 10mm, rund AD 56mm mit Antrieb Schlitz | JACOB GMBH | 10.5015 PA 7035 Blindschraube Kunststoff M50 x 1,5 | 46
| Jacob 1009M | 4024092035159 | Verschlussschraube / Blindverschluss Messing vernickelt mit Außengewinde PG9 x Länge 6mm, Kopf rund Außendurchmesser 16,9mm mit Antrieb Schlitz | JACOB GMBH | 1009 M Verschlussschraube Messing vernickelt PG9 | 70
| Jacob 1009PA7035 | 4024092038525 | Verschlussschraube / Blindschraube Polyamid lichtgrau RAL 7035 PG9 / Gewindelänge 6mm | JACOB GMBH | 1009 PA 7035 Verschlussschraube PG9 | 400
| Jacob 101007 | 4024092029318 | WADI-Kabelverschraubung Messing vernickelt, Größe PG7, Gewindelänge 6mm, mit O-Ring, IP65, Dichtbereich für Kabeldurchmesser 4…6,5mm, Antrieb SW14 | JACOB GMBH | 101007 Kabelverschraubung Messing vern. PG7 | 60
| Jacob 101013 | 4024092029349 | WADI-Kabelverschraubung Messing vernickelt, Größe PG13,5, Gewindelänge 6mm, mit O-Ring, IP65, Dichtbereich für Kabeldurchmesser 8…15mm, Antrieb SW24 | JACOB GMBH | 101013 Kabelverschraubung Messing vern. PG13,5 | 300
| Jacob 101016 | 4024092029356 | WADI-Kabelverschraubung Messing vernickelt, Größe PG16, Gewindelänge 6mm, mit O-Ring, IP65, Dichtbereich für Kabeldurchmesser 8…15mm, Antrieb SW24 | JACOB GMBH | 101016 Kabelverschraubung Messing vern. PG16 | 3
| Jacob 101029 | 4024092029370 | WADI-Kabelverschraubung Messing vernickelt, Größe PG29, Gewindelänge 8mm, mit O-Ring, IP65, Dichtbereich für Kabeldurchmesser 18…25,5mm, Antrieb SW38 | JACOB GMBH | 101029 Kabelverschraubung Messing vern. PG29 | 100
| Jacob 1011PA7035 | 4024092038532 | Verschlussschraube / Blindschraube Polyamid lichtgrau RAL 7035 PG11 / Gewindelänge 6mm | JACOB GMBH | 1011 PA 7035 Verschlussschraube PG11 | 400
| Jacob 1016PA7035 | 4024092038556 | Verschlussschraube / Blindschraube Polyamid lichtgrau RAL 7035 PG16 / Gewindelänge 6mm | JACOB GMBH | 1016 PA 7035 Verschlussschraube PG16 | 135
| Jacob 102180 | 4024092030970 | WADI-Kabelverschraubung Messing vernickelt, IP68, PG21 / Gewindelänge 7,5mm mit O-Ring, Dichtbereich für Leitungsdurchmesser 14-20mm | JACOB GMBH | 102180 WADI-Kabelverschraubung PG21 | 40
| Jacob 111G | 4024092038815 | Würgenippel offen als Kabeleinführung Polyethylen lichtgrau RAL 7035, mit Gewinde PG11 / Gewindelänge 9mm, Pack á 200 Stück | JACOB GMBH | 111 G Würgenippel PG11 (Pack á 200 St.) | 3
| Jacob 111109 | 4024092029431 | WADI-Kabelverschraubung Messing vernickelt, Größe PG9, Langgewinde Gewindelänge 10mm, mit O-Ring, IP65, Dichtbereich für Kabeldurchmesser 5…10mm, Antrieb SW18 | JACOB GMBH | 111109 Wadi-Kabelverschraubung Messing vernickelt PG9 m. Gewinde lang | 7
| Jacob 111129 | 4024092029479 | WADI-Kabelverschraubung Messing vernickelt, Größe PG29, Gewindelänge 12mm, mit O-Ring, IP65, Dichtbereich für Kabeldurchmesser 18…25,5mm, Antrieb SW38 | JACOB GMBH | 111129 Kabelverschraubung Messing vern. PG29 | 92
| Jacob 1116 | 4024092016424 | Schraub-Adapter Zwischenstutzen Erweiterung Messing vernickelt mit Außengewinde PG11 auf Innengewinde PG16 | JACOB GMBH | 1116 Erweiterung Messing vern. PG11 auf PG16 | 97
| Jacob 121G | 4024092038846 | Würgenippel offen als Kabeleinführung Polyethylen lichtgrau RAL 7035, mit Gewinde PG21 / Gewindelänge 12mm, Pack á 100 Stück | JACOB GMBH | 121 G Würgenippel PG21 (Pack á 100 St.) | 1
| Jacob 121321 | 4024092030826 | WADI-Kabelverschraubung Messing vernickelt, Größe PG21, Gewindelänge 7,5mm, mit O-Ring, IP65, Dichtbereich für Kabeldurchmesser 2x 6…8,7mm / Doppeldichtmembran / Mehrfachdichtring, Antrieb SW32 | JACOB GMBH | 121321 Kabelverschraubung Messing vern. PG21 (2-Kabel) | 100
| Jacob 1316PA | 4024092012907 | Schraub-Adapter Zwischenstutzen / Erweiterung Polyamid lichtgrau mit Außengewinde PG13,5 auf Innengewinde PG16 | JACOB GMBH | 1316 PA Erweiterung PG13,5 auf PG16 | 94
| Jacob 15-0311MU |  | Zwischenstutzen rund Messing vernickelt außen mit Langgewinde PG11 / Gewindelänge 15mm, innen mit Gewinde PG11, Hülsenhöhe / Verlängerung für Kabelverschraubung um 11mm | JACOB GMBH | 15/0311 MU Zwischenstutzen PG11/PG11 | 8
| Jacob 1611PA | 4024092012655 | Schraub-Adapter Zwischenstutzen Reduktion / Reduzierschraube Polyamid lichtgrau mit Außengewinde PG16 auf Innengewinde PG11, Antrieb SW24 | JACOB GMBH | 1611 PA Reduktion PG16 auf PG11 | 51
| Jacob 1621 | 4024092016486 | Schraub-Adapter Zwischenstutzen Erweiterung Messing vernickelt mit Außengewinde PG16 auf Innengewinde PG21 | JACOB GMBH | 1621 Erweiterung Messing vern. PG16 auf PG21 | 91
| Jacob 207M | 4024092001130 | Gegenmutter Messing vernickelt mit Innengewinde PG7, Stärke 2,8mm, Antrieb SW15 | JACOB GMBH | 207 M Gegenmutter Messing vern. PG7 | 92
| Jacob 207PASW | 4024092002441 | Sechskant-Gegenmutter Polyamid schwarz RAL9005, PG7 | JACOB GMBH | 207 PA/SW Gegenmutter PG7 | 100
| Jacob 209PA | 4024092002816 | Gegenmutter Polyamid halogenfrei lichtgrau RAL 7035 mit Innengewinde PG9, Stärke 5mm, Antrieb SW22 | JACOB GMBH | 209 PA Gegenmutter lichtgrau PG9 | 1
| Jacob 211PA7035 | 4024092002847 | Sechskant-Gegenmutter Polyamid lichtgrau RAL7035, PG11 | JACOB GMBH | 211 PA 7035 Gegenmutter PG11 | 198
| Jacob 211PG7035 | 4024092001680 | Sechskant-Gegenmutter Polystyrol lichtgrau RAL7035, PG11 | JACOB GMBH | 211 PG 7035 Gegenmutter PG11 | 200
| Jacob 221PA | 4024092002892 | Gegenmutter Polyamid halogenfrei lichtgrau RAL 7035 mit Innengewinde PG21, Stärke 7mm, Antrieb SW36 | JACOB GMBH | 221 PA Gegenmutter lichtgrau PG21 | 100
| Jacob 221R7035 | 4024092001918 | Sechskant-Gegenmutter Polycarbonat lichtgrau RAL7035, PG21, DIN 46320 | JACOB GMBH | 221 R 7035 Gegenmutter PG21 | 144
| Jacob 236PA7035 |  | Sechskant-Gegenmutter Polyamid lichtgrau RAL7035, PG36 | JACOB GMBH | 236 PA 7035 Gegenmutter PG36 | 6
| Jacob 403800296SW | 4024092105579 | SEM-Schlauch-Schnellbefestigung Polyamid PA6.6 schwarz als Schlauchanschlussverschraubung mit Außengewinde PG29 x Gewindelänge 12mm für Isolierrohr-Anschluss NW29 (AD 34/35mm) | JACOB GMBH | 40.3800296 SW SEM-Schnellbefestigung PG29/NW29 | 40
| Jacob 4842PA | 4024092012815 | Schraub-Adapter Zwischenstutzen Reduktion / Reduzierschraube Polyamid lichtgrau mit Außengewinde PG48 auf Innengewinde PG42, Antrieb SW60 | JACOB GMBH | 4842 PA Reduktion PG48 auf PG42 | 1
| Jacob 50_011R | 4024092022241 | Perfect-Kabelverschraubung Messing vernickelt, Größe PG11, Gewindelänge 6mm, mit O-Ring, IP68, mit integrierter Zugentlastung, Dichtbereich für Kabeldurchmesser 3…7mm, Antrieb SW20 | JACOB GMBH | 50.011 R Kabelverschraubung Messing vern. PG11 | 92
| Jacob 50013PA7001-3x5 |  | PERFECT-Kabelverschraubung Polyamid silbergrau RAL 7001 IP68/5bar, PG13,5 / Gewindelänge 9mm, mit Mehrfachdichtring für Dichtbereich 3 Leitungen je Durchmesser 5mm | JACOB GMBH | 50.013 PA 7001 3x5 Kabelverschraubung PG13,5/3x5 | 200
| Jacob 50013PA7035 | 4024092012174 | PERFECT-Kabelverschraubung Polyamid lichtgrau RAL 7035 IP68/5bar mit integrierter Zugentlastung, PG13,5 / Gewindelänge 9mm, mit Dichtring für Dichtbereich / Kabeldurchmesser 9-12mm | JACOB GMBH | 50.013 PA 7035 Kabelverschraubung PG13,5 | 300
| Jacob 50.616PA/SW | 4024092035289 | Perfect-Kabelverschraubung Kunststoff Polyamid schwarz RAL 9005, Größe M16 x 1,5, Gewindelänge 8mm, IP68, mit integrierter Zugentlastung, Dichtbereich für Kabeldurchmesser 5…10mm, Antrieb Sechskant SW20 | JACOB GMBH | 50.616 PA/SW Kabelverschraubung schwarz M16 x 1,5 | 50
| Jacob 62921_OM | 4024092016028 | Schraub-Adapter Zwischenstutzen Reduktion / Reduzierschraube Messing vernickelt mit Außengewinde PG29 mit O-Ring auf Innengewinde PG21, Antrieb SW41 | JACOB GMBH | 62921/OM Reduktion Messing vern. PG29 auf PG21 | 33
| Jacob 6309M16PA | 4024092096228 | Kabelverschraubung Kunststoff Polyamid lichtgrau RAL 7035, Größe M16 x 1,5 Gewindelänge 11mm, IP54, Dichtbereich für Kabeldurchmesser 4…9mm, Antrieb Sechskant SW19 / Druckschraube PG9 Sechskant mit Antrieb SW16 | JACOB GMBH | 6309 M16 PA Conus-Kabelverschraubung M16 x 1,5 | 94
| Jacob 6321R-UNEO | 4024092012280 | CONUS-Kabelverschraubung Polycarbonat lichtgrau RAL 7035 IP55, PG21 / Gewindelänge 10mm, mit Neopren Universal-Dichtring 321UNEO | JACOB GMBH | 6321 R/UNEO Kabelverschraubung PG21 | 300
| Jacob 63629_OM | 4024092016097 | Schraub-Adapter Zwischenstutzen Reduktion / Reduzierschraube Messing vernickelt mit Außengewinde PG36 mit O-Ring auf Innengewinde PG29, Antrieb SW50 | JACOB GMBH | 63629/OM Reduktion Messing vern. PG36 auf PG29 | 181
| Jacob 7350B | 4024092107924 | Ex-Kabelverschraubung Kunststoff schwarz RAL 9005 (teilw. Messing vernickelt), Anschlussgewinde M50 x 1,5 x Gewindelänge 16mm, als Trompetenverschraubung (mit Trompetenform-Kabeltülle) mit externer Zugentlastungsschelle für Kabeldurchmesser = Klemmbereich 26…34mm, IP65, PTB 00 ATEX 3121, mit Gegenmutter M50, Montage per Sechskant SW60, enthält CEAG GHG9601949R0115 / EAN 4250217429309 | JACOB GMBH | 7350 B Ex-Ku-Trompetenverschraubung M50 x 1,5 | 5
| Jacob 7363B | 4024092107931 | Ex-Kabelverschraubung Kunststoff schwarz RAL 9005 (teilw. Messing vernickelt), Anschlussgewinde M63 x 1,5 x Gewindelänge 16mm, als Trompetenverschraubung (mit Trompetenform-Kabeltülle) mit externer Zugentlastungsschelle für Kabeldurchmesser = Klemmbereich 35…46mm, IP65, PTB 00 ATEX 3121, mit Gegenmutter M63, Montage per Sechskant SW75, enthält CEAG GHG9601949R0116 / EAN 4250217429316 | JACOB GMBH | 7363 B Ex-Ku-Trompetenverschraubung M63 x 1,5 | 5
| Jacob M25PG21_OM | 4024092070679 | Schraub-Adapter Zwischenstutzen Erweiterung Messing vernickelt mit Außengewinde M25 x 1,5 mit O-Ring auf Innengewinde PG21 | JACOB GMBH | M25PG21/OM Erweiterung Messing vern. M25 auf PG21 | 46
| Jacob M32M12PA | 4024092009686 | Schraub-Adapter Zwischenstutzen Reduktion / Reduzierschraube Kunststoff Polyamid lichtgrau mit Außengewinde M32 x 1,5 auf Innengewinde M12 x 1,5, Antrieb Sechskant SW36 | JACOB GMBH | M32M12 PA Reduktion lichtgrau M32 auf M12 | 20
| Jacob M32PG21_OM | 4024092070389 | Schraub-Adapter Zwischenstutzen Reduktion / Reduzierschraube Messing vernickelt mit Außengewinde M32 x 1,5 mit O-Ring auf Innengewinde PG21, Antrieb SW34 | JACOB GMBH | M32PG21/OM Reduktion Messing vern. M32 auf PG21 | 175
| Jacob PG13M25PA | 4024092118906 | Schraub-Adapter Zwischenstutzen Erweiterung / Erweiterungsschraube Polyamid lichtgrau mit Außengewinde PG13,5 auf Innengewinde M25 x 1,5, Antrieb SW30 | JACOB GMBH | PG13M25 PA Erweiterung PG13,5 auf M25 | 40
| Jacob WJ-D20 |  | Dichteinsatz Kautschuk schwarz ID: 12mm / AD: 15mm, für Einbau als Dichtring in Kabelverschraubung M20 bzw. PG13,5, Pack à 100 Stück | JACOB GMBH | WJ-D 20 (/13,5) Dichteinsatz M20/PG13,5 (Pack á 100 St.) | 1
| Jäger Direkt 560.608.02 / 4028232225561 | 4028232225578 | Opus 1 reinweiß UP-Einsatz Audio-Station Us: 230VAC Mono / Stereo mit integriertem Audio-Verstärker mit Lautsprecher-Anschluss 1,2W / 8Ohm, mit LineOut 470Ohm, als Halter und Anschluss (DockingStation) für Audio-Mobilgerät Apple iPod über 30polige Steckerleiste bzw. universal über 3,5mm-Klinkenbuchse, mit IR-Fernbedienung, mit integrierter Akku-Ladefunktion für iPod, mit Zentralplatte 60mm x 60mm für Integration im Rahmenprogramm Opus1 | JÄGER | 560.608.02 OPUS 1 Audio Docking Station reinweiß mit Verstärker und Fernbedienung | 6
| Jäger 9430003-EGH |  | Steckdosenkombination als Kompaktverteiler / Adapter Kunststoff blau mit Eingang CEE Stecker 16A/3polig/6h 230VAC 50/60Hz ("Caravan-Stecker") auf Ausgang 3x Schuko-Steckdose mit Klappdeckel, Grundmodul-Maße Länge 115mm x Breite 80mm x Höhe 78mm, Sondermodell gelabelt für EGH | JÄGER | 943.0003-EGH Kompaktverteiler Adapter CEE-Stecker 16A/3pol./6h auf 3x Schuko-Steckdose | 2
| Jahn JID9/10A (Typ 9/A) |  | Anbauleuchte / Kastenleuchte SKYLIGHT SQUARE für 2x TC-D 10W VVG, Gehäuse 200x200xT95mm Stahl weiß, Lichtaustritt 100x100mm über hervorgehobenes 2-Quadrat-Raster weiß, IP20, Musterleuchte mit leichten Gebrauchsspuren | JAHN GMBH LICHT & UMWELT | JID 9/10 A Skylight Square Anbauleuchte - Musterleuchte | 1
| Jahn 1345 12VP21/4W | 4016840213452 | Signallampe / Zweifadenglühlampe / Autolampe klar D25mm x L45mm, Sockel BAZ15d, 12V, 21W/4W (Scharnberger + Hasenbein 81345 EAN 4034451813458) | JAHN LAMPEN | 12V P21/4W BAZ15d Signallampe | 99
| Jahn ESX12V20W |  | NV-Halogen-Reflektorlampe QR-CBC51 / MR16+C Durchmesser 50mm x Länge 47mm mit Frontglasscheibe klar, Sockel Gx5.3 (Gu5.3), 12V, 20W, 12' Spot, EEK: C | JAHN LAMPEN | ESX 12V 20W 12' Gx5.3 NV-Halogen-Reflektorlampe 50mm x 47mm | 11
| Jahn 1365 S3 12V 15W P26s | 4016840213650 | Moped-Scheinwerferlampe S3 / Zweiradlampe / Kfz-Lampe als Birnenlampe Durchmesser 25mm x Länge 44mm klar, Fassung P26s (Fassungsringdurchmesser 31mm), 12V, Leistung 15W (= Scharnberger + Hasenbein SH 81365 / EAN 4034451813656 / Osram 7135) | JAHN LAMPEN | S3 15W 12V P26s Zweirad-Lampe / Moped-Lampe | 29
| Jahn 1231 | 4016840212318 | Autolampe als Birnenlampe Durchmesser 36mm x Länge 71mm klar, Sockel Ba20d, 12V, 45/40W (= Scharnbeerger + Hasenbein No. S+H 81231 / EAN 4034451812314) | JAHN LAMPEN | SYM 45/40W 12V Ba20d Birnenlampe 36x71 / Autolampe | 10
| Jakob-Kabel 41715 |  | Reduzierung / Reduktion / Zwischenverschraubung als Adapter für Kabelverschraubungen, mit Außengewinde M50 und Innengewinde M25, Polyamid lichtgrau RAL 7035 | JAKOB-KABEL | SKYNDICHT REPA-M50 x M25 Reduktion | 25
| JBL 12 61797 00 0 V11 / 4014162617972 | 4014162617972 | Leuchtstofflampe T5/T16 Durchmesser 16mm x Sonderlänge 1047mm bzw. 1061mm (inkl. Sockel), Sockel beidseitig G5 für Betrieb an elektronischem Vorschaltgerät EVG, 54W 2900lm, als Vollspektrum-Röhre mit erhöhtem Rot- und Blauanteil für die Stimulation der Photosynthese für Wasserpflanzen und intensive Farbwiedergabe für Fische in Süßwasser-Aquarien, Austauschempfehlung: 24 Monate, ehem. EEK: B (Skala E...A++), Pack á 4 Stück | JBL GMBH & CO. KG NEUHOFEN | LT 54W/T5-HQ JBL Solar Ultra Color 1047mm Aquarien-Licht Leuchtstofflampe | 1
| JBL 12 61755 00 0 V11 / 4014162617552 | 4014162617552 | Leuchtstofflampe T5/T16 Durchmesser 16mm x Sonderlänge 1047mm bzw. 1061mm (inkl. Sockel), Sockel beidseitig G5 für Betrieb an elektronischem Vorschaltgerät EVG, 54W/990 9000K 3500lm, Ra: Cri 90+, als Tageslichtröhre mit Vollspektrum für alle Aquarien für Fische und Wasserpflanzen aus sonnendurchfluteten Gewässern, Austauschempfehlung: 24 Monate, ehem. EEK: A (Skala E...A++), Pack á 4 Stück | JBL GMBH & CO. KG NEUHOFEN | LT 54W/T5-HQ JBL Solar Ultra Natur 9000K 1047mm Aquarien-Licht Leuchtstofflampe | 1
| JBL 12 61756 00 0 V11 / 4014162617569 | 4014162617569 | Leuchtstofflampe T5/T16 Durchmesser 16mm x Sonderlänge 1200mm bzw. 1214mm (inkl. Sockel), Sockel beidseitig G5 für Betrieb an elektronischem Vorschaltgerät EVG, 54W/990 9000K 3500lm, Ra: Cri 90+, als Tageslichtröhre mit Vollspektrum für alle Aquarien für Fische und Wasserpflanzen aus sonnendurchfluteten Gewässern, Austauschempfehlung: 24 Monate, ehem. EEK: A (Skala E...A++), Pack á 4 Stück | JBL GMBH & CO. KG NEUHOFEN | LT 54W/T5-HQ JBL Solar Ultra Natur 9000K 1200mm Aquarien-Licht Leuchtstofflampe | 1
| Jean Müller Q3172613 | 4029155218296 | HH-Sicherung / Mittelspannungssicherung Durchmesser 53mm x Länge 442mm als Teilbereichssicherung für den Kurzschlussschutz von Transformatoren bis 24kV (IEC 60282-1, DIN EN 60282-1, DIN VDE 0670/402), Mindestbetriebsspannung 10kV, Bemessungsstrom In=25A, Mindestausschaltstrom I3=105A, mit Schlagstift 120N Thermoschutz Typ mittel / medium, geeignet auch für Freiluft-/Outdoor-Anwendung, Pack á 3 Stück | JEAN MÜLLER | IKUS 20-25/12N 24kV/25A 442x53 TS 120N HH-Sicherung (3 Stück) | 4
| Jean Müller Q3173413 | 4029155376897 | HH-Sicherung / Mittelspannungssicherung Durchmesser 53mm x Länge 442mm als Teilbereichssicherung für den Kurzschlussschutz von Transformatoren bis 24kV (IEC 60282-1, DIN EN 60282-1, DIN VDE 0670/402), Mindestbetriebsspannung 10kV, Bemessungsstrom In=40A, Mindestausschaltstrom I3=178A, mit Schlagstift 120N Thermoschutz Typ mittel / medium, geeignet auch für Freiluft-/Outdoor-Anwendung, inkl. Cu 232g/St., inkl. Ag 12,3g/St., Pack á 3 Stück | JEAN MÜLLER | IKUS 20-40/12N 24kV/40A 442x53 TS 120N HH-Sicherung (3 Stück) | 1
| Jean Müller T5911200 LTL00-4/9/TM00-N voreilend | 4029155806769 | NH-Sicherungslasttrennschalter LT00 Baugröße 00 4polig (3polig + N voreilend schließend), für 3x NH00-Sicherungseinsätze max. 160A/500VAC bzw. 100A/690VAC 50/60Hz, N-Pfad rechts bestückt mit NH00-Trennmesser (max. 210A), Zugang und Abgang mit Flachanschluss M8, für Aufbau auf Montageplatte, Breite 155mm x Höhe 175mm x Tiefe 95mm | JEAN MÜLLER | LTL00-4/9/TM00-N voreilend NH00-Lasttrennschalter LT00 4-polig (3-pol. + N) | 3
| Jean Müller 778174 M1gG160/69 | 4029155932253 | NH-Sicherungseinsatz Größe 1 / NH1 690VAC 160A gL/gG, mit spannungsführenden Grifflaschen, mit Stirnkennmelder und Mittenkennmelder, Länge 136mm, im Vertrieb bei GE General Electric Typ M1 GL/GG 160A/69 / Art. N1084900, Nr. 093320094027 | JEAN MÜLLER | N1084905 NH1-Sicherung M1gG160/69 160A gL/gG, MKM | 18
| Jean Mueller 777397 | 4029155297017 | NH-Sicherungseinsatz M000gL/K 500VAC Größe NH000/NH00 (Länge 80mm) 25A gG/gL mit Kraftmelder / Schlagbolzen, VDE 0636 - IEC 60269 | JEAN MÜLLER | N5012613 NH00/NH000-Sicherung M000gL/K 25A gL/gG mit Kraftmelder | 5
| Jean Mueller R2185621 | 4029155927686 | NH-Sicherungseinsatz als Halbleiterschutz-Sicherung Größe NH2 100KA DIN 43620 S2üf1/110, 250A Funktionsklasse aR, max. 690VAC, HLS2 250A aR 690V | JEAN MÜLLER | R2185621 NH2-Halbleitersicherungseinsatz S2üf1/110 250A aR (HLS) | 2
| Jean Müller R5184126 S00uef1/80/80A/690V/L | 4029155763369 | NH-Sicherungseinsatz als Halbleiterschutz-Sicherung Größe NH00 mit Schraubkontakt, 100KA S00üf1/80/80A/690V/L, 80A Funktionsklasse aR, max. 690VAC, HLS00 80A aR 690V | JEAN MÜLLER | R5184126 NH00-Halbleitersicherungseinsatz S00üf1/80/80A/690V/L aR (HLS) | 3
| Jean Müller A2L030100000 SASIL-PL2/N31/AR-H | 4029155104551 | NH-Sicherungslasttrennschalter-Leiste LT2 3polig für Sicherungen Größe NH2 max. 400A/690V, asymmetrische Bauform (Standard), Bauhöhe 150mm für Montage auf 10mm starkes Sammelschienensystem mit Sammelschienenmittenabstand 185mm, Kabelabgang / Leitungsanschluss rechts (bzw. unten), mit Drehgriff als Handantrieb 3polig / allpolig schaltend, Einbaulage waagerecht (bzw. senkrecht) | JEAN MÜLLER | SASIL-PL2/N31/AR-H NH2-Sicherungslasttrennschalter-Leiste 150mm 400A/690V für 185mm-System | 1
| Jokab JSR3T 24VAC/DC (ABB 2TLA010017R0100) | 7350024433111 | Erweiterungsgerät Sicherheitsrelais Us: 24V AC/DC, 2 Kanal, 2S | JOKAB SAFETY | JSR3T 24V AC/DC Erweiterungsgerät 2-Kanal 1S+1S | 1
| Joran 5709131055914 | 5709131055914 | Steinbohrer PREMIUM Durchmesser 8mm x Länge Wendel 65mm / Gesamtlänge 120mm, mit zylindrischem Schaft | JORAN | PREMIUM 8,0x120 CYL Steinbohrer 8mm | 2
| Jovision JVS-ND6004-D3 4CH/H.264 | 4260400752497 | Netzwerk Video Rekorder für 4 IP Kameras, H.264 (für Kameras bis 1080px), ONVIF 2.4 kompatibel, ohne Speichermedium, geeignet für 3,5" HDD SATA bis 4TB, Höhe 75mm x Breite 375mm x Tiefe 300mm, mit Steckernetzteil | JOVISION | JVS-ND6004-D3 4CH/H.264 JOVISION Network Video Recorder 4-Kanal für 3,5" HDD max. 4TB | 1
| JU-Metallwaren 21-255 |  | Zubehör für Briefkasten-Anlage / Ersatzteil Namensschildträger Kunststoff Plexiglas transparent, Frontmaß 67mm x 22mm, für Einrastmontage in Öffnung / Einbaumaß / Stanzmaß 60,8mm x 17,8mm, briefkastenseitig hinterleuchtbar, für Einsteckstreifen / Schriftfeldgröße 56mm x 13,5mm | JU-METALLWAREN | 21-255 Einbau-Namensschild-Träger 67x22 / EM: 60,8x17,8, transparent | 4
| Jumo 404304 Art. 00489434 |  | Druckmessumformer / Differenzdruckmessumformer Typ 4304 mit CuBe-Membran, mit induktivem Messsystem, Us: 24VDC (19-31VDC), Ausgang 4…20mA, Messbereich -160…0mbar, Schlauchanschluss D6,6mm x 11mm für flexible Schläuche D8mm | JUMO MESS- U. REGELTECHNIK | 4304 Druckmessumformer -160..0mbar 4..20mA 19-31VDC | 8
| Jumo 603021/70 ATH-70 50-250'C |  | Jumo Thermostat als Sicherheitstemperaturbegrenzer (STB) 50…250'C im Gehäuse IP54, mit Einschraubhülse G1/2" Länge 400mm, Schaltkontakt 1Ö max. 10(2)A/250VAC arrettierend, mit interner Tasten-Entriegelung nach 10%iger Unterschreitung des eingestellten Grenzwertes | JUMO MESS- U. REGELTECHNIK | JUMO ATH-70 max. 250'C Einschraub-Sicherheitsthermostat STB | 1
| Jung 11GR | 4011377634008 | Zubehör Leitungseinführung grau für Einsatz in AP-Gehäuse / Aufputz-Kappe in den UP-Schalterprogrammen IP20 | JUNG | 11 GR Zubehör Leitungseinführung grau | 10
| Jung 1701SE | 4011377166875 | UP-Einsatz Relais-Einsatz 1 Kanal 230VAC 50/60Hz, Schaltleistung max. 2300W / 1500W / 1000W (R/C/L), geeignet für Betätigungsaufsatz aus dem LB-Management-System | JUNG | 1701 SE UP-Einsatz Relais-Schalteinsatz 230VAC max. 16A für LB-Management | 2
| Jung 1792HTBT | 4011377167063 | Helligkeitssensor und Temperatursensor weiß zur Klebe-Befestigung innen an einer Fensterscheibe, batteriebetrieben (1x CR2450 3V), zur drahtlosen Bluetooth-Anbindung an LB-Management Timer Universal Bluetooth, Messung 1x/1min, Sendung 1x/5min und bei Veränderung >10% Helligkeit / >0,2K Temperatur, Sendereichweite ca. 10m, Inbetriebnahme über Clever Config App, Maße 56mm x 32mm x Tiefe 13mm | JUNG | 1792 HTBT Helligkeits-/Temperatursensor Bluetooth für LB-Management | 1
| Jung 192 | 4011377230705 | WG600 lichtgrau Zubehör Verbindungsstück als Tunnelschieber mit Leitungsdurchführung, für die Kombination von AP-Gehäusen WG600 IP44 | JUNG | 192 WG600 lichtgrau Zubehör Verbindungsstück | 2
| Jung 2225BFA | 4011377131279 | Ersatzteil / Zubehör Wandausleger / Befestigungsarm Edelstahl als Wandbefestigung für KNX-Wetterstation Universal Jung Nr. 2225 WS U | JUNG | 2225 BF A Wandausleger / Befestigungsarm für KNX-Wetterstation 2225 WSU | 1
| Jung 31T | 4011377249004 | Zubehör / Ersatzteil Symbol 14mm x 18mm (eckige Ausführung) für Einsatz in Fenster / Wippen-Ausschnitt 12,5mm x 16,5mm, weiß mit Aufdruck Symbol Schlüssel, z. B. für Türöffner-Wippe, geeignet für Wippe LS990 (LS990KO) sowie für Fenster der Programme WG600 sowie WU600 | JUNG | 31 T weiß Symbol Schlüssel (Tür) für KO-Wippe LS990 WG600 WU600 | 62
| Jung 328 | 4011377249608 | AP600 weiß Zubehör Bodenplatte 1fach Kunststoff flammwidrig für Einzelgerät (Schalter / Taster / Steckdose) aus dem AP-Schalterprogramm AP600, 61mm x 61mm x Stärke 2,2mm | JUNG | 328 AP500 weiß Bodenplatte flammwidrig 1-fach | 4
| Jung 33KLAR | 4011377250703 | Zubehör / Ersatzteil Kalotte 14mm x 18mm (Ausführung mit leicht abgerundeten Ecken) für Einsatz in Fenster / Wippen-Ausschnitt 12,5mm x 16,5mm, transparent / klar ohne Aufdruck, geeignet für Wippe CD500 / St550 sowie für Fenster der Programme AP600 sowie WG800 | JUNG | 33 KLAR Taster-Kalotte klar | 17
| Jung 33NR | 4011377691100 | Zubehör / Ersatzteil Kalotte 14mm x 18mm (Ausführung mit leicht abgerundeten Ecken) für Einsatz in Fenster / Wippen-Ausschnitt 12,5mm x 16,5mm, rot neutral ohne Aufdruck, geeignet für Wippe CD500 / St550 sowie für Fenster der Programme AP600 sowie WG800 | JUNG | 33NR rot Kalotte für KO-Wippe CD500 St550 AP600 WG800 | 15
| Jung 390041SR | 4011377179103 | REG KNX-Universal-Dimmaktor 230VAC 4-Kanal, für LED-Lampen 4x 1...35W (Phasenanschnitt) bzw. 4x 1...200W (Phasenabschnitt), mit elektronischer Handbetätigung und LED-Statusanzeige, Projektierung und Inbetriebnahme mit ETS5 oder neuer ETS-Produktfamilie Beleuchtung, Baubreite 4TE | JUNG | 39004 1S R KNX-LED-Universal-Dimmaktor 4-Kanal | 1
| Jung 540Z | 4011377275300 | CD500 / ST550 weiß Zentralplatte m. Drehknopf f. Dimmer u. Potentiometer | JUNG | 540 Z CD500 / St550 weiß Zentralplatte, Drehknopf für Dreh-Dimmer | 21
| Jung 5540 | 4011377277809 | St550 weiß Vollabdeckung mit Drehknopf für Drehdimmer oder Dreh-Potentiometer | JUNG | 5540 St550 weiß Vollabdeckung mit Drehknopf für Dimmer | 9
| Jung 5540WW | 4011377386907 | St550 alpinweiß Vollabdeckung mit Drehknopf für Drehdimmer oder Dreh-Potentiometer | JUNG | 5540 WW St550 alpinweiß Vollabdeckung mit Drehknopf für Dimmer | 3
| Jung 5560H | 4011377278301 | St550 weiß Vollabdeckung mit Wippe mit Aufdruck "Heizung Notschalter" und Kalotte orange, für Heizungsnotschalter | JUNG | 5560 H St550 weiß Vollabdeckung mit Wippe Heizung Notschalter | 2
| Jung 5560HWW | 4011377386303 | St550 alpinweiß Vollabdeckung mit Wippe mit Aufdruck "Heizung Notschalter" und Kalotte klar, für Heizungsnotschalter | JUNG | 5560 H WW St550 alpinweiß Vollabdeckung mit Wippe Heizung Notschalter | 8
| Jung 5560NA | 4011377278509 | St550 weiß Vollabdeckung mit Wippe universal für Aus / Wechsel / Kreuz / Taster, mit Beschriftungsfeld | JUNG | 5560 NA St550 weiß Vollabdeckung mit Wippe m. Schriftfeld | 8
| Jung 5560NAWW | 4011377386402 | St550 alpinweiß Vollabdeckung mit Wippe universal für Aus / Wechsel / Kreuz / Taster, mit Beschriftungsfeld | JUNG | 5560 NA WW St550 alpinweiß Vollabdeckung mit Wippe m. Schriftfeld | 11
| Jung 5560-5KO3 | 4011377066151 | St550 weiß Vollabdeckung mit Doppel-Wippe für Serienschalter / Doppelwechselschalter / Doppeltaster, mit Kalotte neutral (beleuchtbar) | JUNG | 5560-5 KO3 St550 weiß Vollabdeckung mit Wippe Serie beleuchtbar | 8
| Jung 5561NA | 4011377279100 | St550 weiß Zentralplatte mit Wippe universal für Aus / Wechsel / Kreuz / Taster, mit Beschriftungsfeld | JUNG | 5561 NA St550 weiß Zentralplatte mit Wippe m. Schriftfeld | 24
| Jung 5584 | 4011377279506 | ST550 weiß (cremeweiß ähnlich RAL 1013) Rahmen 4fach | JUNG | 5584 ST550 weiß Rahmen 4-fach | 5
| Jung 561SAT | 4011377470002 | CD500 / St550 weiß Zentralplatte für Sat-/TV-Antennensteckdose koaxial 2-Loch / 3-Loch (3. Öffnung ausbrechbar) | JUNG | 561 SAT CD500 / St550 weiß Zentralplatte Antenne 2-/3-Loch | 2
| Jung 565-2 | 4011377283503 | CD500 / St550 weiß UP-Einsatz Potentialausgleich-Steckdose mit 2 Stift-Terminals D6mm, installationsseitig Schraubanschluss (Bügelklemmen), mit Zentralplatte | JUNG | 565-2 CD500 / St550 weiß UP-Potentialausgleichsteckdose | 2
| Jung 569T | 4011377284401 | CD500 / ST550 weiß Zentralplatte für Telefonsteckdose TAE | JUNG | 569 T CD500 / St550 weiß Zentralplatte TAE | 50
| Jung 569-1UA | 4011377681200 | CD500 / St550 weiß Zentralplatte für Datensteckdose UAE 1fach, Schrägauslass mittig, mit Befestigungsschraube oben mittig | JUNG | 569-1 UA CD500 / St550 weiß Zentralplatte UAE 1-fach | 4
| Jung 590AO | 4011377290600 | CD500 / St550 weiß Zentralplatte Leitungsauslass- / Wandauslassdose, mit Öffnung für Schnurableitung, für Befestigung mittels Zentralschraube (Schraube nicht im Lieferumfang enthalten) | JUNG | 590 AO CD500 / St550 weiß Zentralplatte Leitungsauslass | 6
| Jung 590Z | 4011377291706 | CD500 / St550 weiß Zwischenrahmen für Installationsgeräte mit Zentralplatte 50mm x 50mm (DIN 49075) | JUNG | 590 Z CD500 / St550 weiß Zwischenrahmen für 50x50mm DIN | 5
| Jung 591 |  | Standard weiß (altes Programm) Zentralplatte 67x67mm schraubbar, mit Wippe universal Aus/Wechsel/Kreuz/Taster (kleine Wippe) | JUNG | 591 | 3
| Jung 6020A | 4011377649606 | AP600 weiß AP-Schuko-Steckdose 2fach / Doppelsteckdose für senkrechte Anordnung, max. 16A/250VAC, Höhe 102mm x Breite 61mm x Tiefe 47mm, Steckklemmenanschluss, IP20 | JUNG | 6020 A AP600 weiß AP-Schuko-Doppelsteckdose IP20 | 6
| Jung 6020AWW | 4011377857506 | AP600 reinweiß AP-Schuko-Steckdose 2fach / Doppelsteckdose für senkrechte Anordnung, max. 16A/250VAC, Höhe 102mm x Breite 61mm x Tiefe 47mm, Steckklemmenanschluss, IP20 | JUNG | 6020 A WW AP600 reinweiß AP-Schuko-Doppelsteckdose IP20 | 1
| Jung 605A | 4011377307001 | AP600 weiß (ähnlich RAL 1013) Aufputz-Programm AP-Serienschalter, IP20, Steckklemmenanschluss | JUNG | 605 A AP600 weiß AP-Serienschalter IP20 | 29
| Jung 606A | 4011377307803 | AP600 weiß (ähnlich RAL 1013) Aufputz-Programm AP-Wechselschalter, IP20, Steckklemmenanschluss | JUNG | 606 A AP600 weiß AP-Wechselschalter IP20 | 15
| Jung 606AWW | 4011377856004 | AP600 Aufputz-Programm alpinweiß AP-Wechselschalter, IP20, Steckklemmenanschluss | JUNG | 606 A WW AP600 alpinweiß AP-Wechselschalter | 3
| Jung 606KOW | 4011377308909 | WG600 hellgrau Feuchtraum-Aufputz-Programm, FR-AP-Wechselschalter als Kontrollschalter mit Glimmlampenelement (Jung Nr. 90) 230V 1,1mA, Wippe mit Kalotte rot (Lichtaustrittsfenster Jung Nr. 33NR), IP44, mit Steckklemenschluss | JUNG | 606 KO W WG600 grau FR-AP-Kontroll-Wechselschalter mit Fenster rot, IP44 | 3
| Jung 607W | 4011377311206 | WG600 hellgrau Feuchtraum-Aufputz-Programm, FR-AP-Kreuzschalter, IP44, mit Steckklemenschluss | JUNG | 607 W WG600 grau FR-AP-Kreuzschalter, IP44 | 5
| Jung 620A | 4011377669703 | AP600 weiß AP-Schuko-Steckdose max. 16A/250VAC, 61mm x 61mm x Tiefe 47mm, Steckklemmenanschluss, IP20 | JUNG | 620 A AP600 weiß AP-Schuko-Steckdose IP20 | 4
| Jung 631A | 4011377316805 | AP600 weiß (ähnlich RAL 1013) AP-Taster / Wipptaster 1S max. 10A/250VAC, Wippe offen (ohne Symbol / Symbol bzw. Kalotte Jung 33… erforderlich), Standard-Ausführung 61mm x 61mm x Tiefe 40mm, Steckklemmenanschluss, P20 | JUNG | 631 A AP600 weiß AP-Taster 1S IP20 | 7
| Jung 805W | 4011377655706 | WG800 lichtgrau / dunkelgrau FR-AP-Serienschalter max. 10A/250VAC, Steckklemmenanschluss, IP44 | JUNG | 805 W WG800 lichtgrau / dunkelgrau FR-AP-Serienschalter IP44 | 3
| Jung 831W | 4011377656802 | WG800 lichtgrau / dunkelgrau FR-AP-Taster 1polig 1S max. 10A/250VAC, Wippe mit neutralem Symbol Typ 33 AN N (austauschbar gegen Symbol / Kalotte Typ Jung 33 …), Steckklemmenanschluss, IP44 | JUNG | 831 W WG800 lichtgrau / dunkelgrau FR-AP-Taster 1S IP44 | 2
| Jung 94 LEDW | 4011377087798 | Zubehör LED-Modul 110...230VAC max. 1,1mA, für Einbau in UP-Einsatz Serien-Wipp-Kontrollschalter 505 KOU 5 bzw. in Serien-Wippschalter 505 U 5 bzw. in Doppel-Taster 535 U 5, Lebensdauer mittl. 100.000h | JUNG | 94-LED W Zubehör LED-Modul 230V weiß | 2
| Jung 961248LEDRT | 4011377990548 | Zubehör LED-Modul 12V…24V…48V AC/DC 4mA, polungsunabhängig, für Einbau in UP-Einsatz für Wippschalter 506 U, 507 U, 502 U, 806 W, 807 W, 802 W, 806 NAW, 606 W, 607 W, 602 W, 606 NAW, für Wipp-Kontrollschalter 506 KOU, 502 KOU, 806 KOW, 802 KOW, 606 KOW, 602 KOW, für Tastschalter 506 TU, 507 TU, 502 TU, für Tast-Kontrollschalter 506 KOTU, 502 KOTU, für Taster 531 U, 533 U, 534 U, 831 W, 833 W, 834 W, 631 W, 633 W, 634 W, für Heizungsschalter 806 HW, 802 HW, 606 HW, 602 HW, Lebensdauer mittl. 100.000h | JUNG | 961248 LED RT Zubehör LED-Modul 12-48V 4mA rot | 1
| Jung 98 | 4011377371804 | Zubehör Glimmlampe 400V 0,5mA, geeignet für den Einsatz im 3poligen Schalter 503… / 603… / 803… | JUNG | 98 Beleuchtungsmodul mit Glimmlampe 400V 0,5mA | 10
| Jung A102PWW | 4011377180079 | A500 / AS500 alpinweiß Doppel-Wippen-Satz mit Aufdruck jeweils Jalousie-Pfeilsymbole "Auf"/"Ab", passend für KNX Taster F10 2fach Jung A 10721 ST bzw. A 10921 ST bzw. A 10921 TE | JUNG | A 102 P WW A500 / AS500 alpinweiß Aufsatz-Doppelwippe Jalousie, F10 | 3
| Jung A1520BFKINASW | 4011377184022 | A500 / AS500 schwarz (Serie A) UP-Einsatz Schuko-Steckdose (1520EINS) mit Zentralplatte bruchsicher mit Beschriftungsfeld, mit erhöhtem Berührungsschutz /Kinderschutz (A1520PLSW), Steckklemmenanschluss | JUNG | A 1520 BF KI NA SW A500 / AS500 schwarz UP-Schuko-Steckdose mit Zentralplatte, Schriftfeld, Kinderschutz | 1
| Jung A1520SW | 4011377057517 | A500 / AS500 schwarz (Serie A) UP-Einsatz Schuko-Steckdose (1520EINS) mit Zentralplatte bruchsicher, mit erhöhtem Berührungsschutz /Kinderschutz (A1520PLSW), Steckklemmenanschluss | JUNG | A 1520 SW A500 / AS500 Serie A schwarz UP-Schuko-Steckdose mit Zentralplatte | 5
| Jung A1540MO | 4011377113497 | A500 / AS500 alpinweiß (Serie A) Zentralplatte mit Drehknopf für Drehdimmer / Potentiometer, passend für Wellendurchmesser 4mm, aufrastbar auf Jung Dimmereinsatz 1730 DD bzw. 1731 DD bzw. 211 GDE oder Nebenstelle 1733 DNE oder Drehsteuergerät 1-10V 240-10 oder DALI-Drehsteuergerät 1740 DSTE bzw. 1741 DSTE oder Drehzahlsteller 1735 DS | JUNG | A 1540 MO A500 / AS599 mokka Zentralplatte mit Drehknopf für Dimmer | 1
| Jung A1540WW | 4011377113558 | A500 / AS500 alpinweiß (Serie A) Zentralplatte mit Drehknopf für Drehdimmer oder Potentiometer (für Jung Drehdimmer Art.-Nrn.: 1730 DD, 1731 DD, 224 LED UDD, 225 TDE, 225 NVDE, 266 GDE, 211 GDE, 254 UDIE1 bzw. für Nebenstelle Art.-Nr.: 1733 DNE, 254 NIE1 bzw.für 1–10-V-Potentiometer Art.-Nrn.: 240-10, 240-31 bzw. für DALI-Potentiometer Art.-Nrn.: 240 DPE, 240 PDPE, 240 PDPE TW | JUNG | A 1540 WW A500 / AS500 Serie A alpinweiß Zentralplatte mit Drehknopf für Dimmer | 5
| Jung A1561.07MO | 4011377094246 | A500 mokka (bronzebraun-metallic) Zentralplatte als Kurzhub-Taste / Wippe universal für Aufsatz auf UP-Einsatz für Einsätze 1201 URE, 1201-1 URE, 1202 URE, 1225 SDE, 1240 STE, 1244 NVSE, 1254 TSE, 1224 LED UDE, für Nebenstelle 1220 NE, rückseitig mit 6-Pin-Rechteck-Steckverbinder-Anschluss (5 Pin belegt) | JUNG | A 1561.07 MO A500 mokka Kurzhubtaste | 1
| Jung A1569USBSW | 4011377178724 | A500 / AS500 schwarz Adapterplatte mit Befestigungsschraube mittig unten und aufrastbarer Zentralplatte, passend für USB-Ladegerät / Ladesteckdose Jung USB 15 CA WW bzw. USB 15 CA SW | JUNG | A 1569 USB SW A500 / AS500 schwarz Zentralplatte USB (aufrastbar) | 1
| Jung A1569-15WEANM | 4011377177567 | A500 / AS500 anthrazit matt UP-Tragring als Modulaufnahme /Modulhalter für 1x Modular-Jack AMP EMT / MTRJ / Toolless Jack (Keystone-Ausschnitt 14,8mm x 20,7mm) mit Adapterplatte und aufrastbarer Zentralplatte mit Staubschutzklappe (mit Rückstellfeder), passend zu EMT Cat. 5e 180' Nr. 0-0188650-5, EMT Cat. 5e 90' Nr. 0-0188650-6, EMT Cat. 5e 180' Nr. 0-0338038-1, EMT Cat. 5e 90' Nr. 0-0338038-2, Toolless Jack Cat. 3 ungeschirmt Nr. 0-1116603-x, Toolless Jack Cat. 5e ungeschirmt Nr. 0-1116604-x, Toolless Jack Cat. 5e geschirmt Nr. 0-1339015-1, Toolless Jack Cat. 6 ungeschirmt Nr. 0-1116605-x, Toolless Jack Cat. 6 geschirmt Nr. 0-1339016-1, MTRJ-LWL-Jack (Lichtwellenleiter) Nr. 1278414-1 | JUNG | A 1569-15 WE ANM A500 / AS500 anthrazit matt Modulaufnahme AMP Modular Jack 1-fach mit Zentralplatte | 1
| Jung A17181SW | 4011377167346 | A500 / AS500 schwarz Aufsatz Automatikschalter Universal (Bewegungselder) mit Linse für Montagehöhe 1,1m, Erfassungsbereich 180', Dämmerungsschwelle 5...500lx und Tagbetrieb, Empfindlichkeit 0...100%, Einschaltdauer 10s...60min, programmierbar über Clever Config App, mit Zentralplatte, geeignet zum Aufsatz auf UP-Einsatz für LB-Management-Einsätze "Licht" Art.-Nrn.: 1701 SE, 1704 ESE, 1702 SE, 1710 DE, 1711 DE, 1713 DSTE, 1723 NE, 1708 IE | JUNG | A 17181 SW A500 schwarz Aufsatz Automatikschalter 1,1m für LB-Management | 1
| Jung A2092NABSWW | 4011377046252 | A500 / AS500 alpinweiß Aufsatz KNX-Tastsensor 2fach universal, für Montage auf UP-KNX-Busankoppler | JUNG | A 2092 NABS WW A500 / AS500 alpinweiß Aufsatz KNX Tastsensor 2-fach | 1
| Jung A402TSAWWM | 4011377186002 | A500 / AS500 schneeweiß matt Zubehör / Ersatzteil für KNX/ENET Wandsender-Modul F 40, Doppel-Tasten-Satz je 27,5mm x 55mm, hinterleuchtbar, zum Aufklipsen auf F40-Module 2fach Jung 4072 TSM bzw. 4192 TSM bzw. 42921 ST bzw. 4092 TSEM bzw. 4072 RF TSM bzw. 4224 TSM bzw.4008 TSM bzw. FM 4002 M | JUNG | A 402 TSA WWM A500 / AS500 schneeweiß matt Doppel-Tastensatz F40 | 1
| Jung A403TSAANM | 4011377130043 | A500 / AS500 anthrazit matt Zubehör / Ersatzteil für KNX/ENET Wandsender-Modul F 40, 2+1-Tasten-Satz je 27,5mm x 27,5mm und 27,5mm x 55mm, hinterleuchtbar, zum Aufklipsen auf F40-Module 3fach Jung 3fach Nr. 4073 TSM bzw. 42931 ST bzw. 4093 TSEM bzw. 4073 RF TSM bzw. 4236 TSM bzw. 4008 TSM bzw. FM 4003 M | JUNG | A 403 TSA ANM A500 / AS500 anthrazit matt 2+1-Tastensatz F40 | 1
| Jung A404TSAPWW23 | 4011377037175 | A500 / AS500 alpinweiß Zubehör / Ersatzteil für KNX/ENET Wandsender-Modul F 40, Taste 27,5mm x 27,5mm mit Pfeil-Symbolen Auf/Ab für zum Austausch der Taste unten links des Tastensatzes 3fach (A 403 TSA...) bzw. der Tasten oben rechts und unten links des Tastensatzes 4fach (A 404 TSA...) | JUNG | A 404 TSAP WW 23 A500 / AS500 alpinweiß Austausch-Taste Auf/Ab für Tastensatz 3-/4-fach für F40 | 5
| Jung A502TSA | 4011377107267 | A500 / AS500 weiß (ähnlich RAL 1013) Zubehör / Ersatzteil für KNX/ENET Wandsender-Modul F 50, Tasten-Satz 2fach (insg. 4 Tasten) je 13,5mm x 27,5mm, zum Aufklipsen auf F50-Module 2fach Jung A 5072 TSM bzw. A 5092 TSM bzw. A 52921 ST bzw. A 5092 TSEM bzw. A 5178 TSM bzw. A 5192 KRM TS D bzw. A 5292 D1 ST bzw. A 5178 TSEM bzw. A 5072 RF TSM bzw. A 5224 TSM bzw. FM A 5002 M | JUNG | A 502 TSA A500 / AS500 weiß Tastensatz 2x2-fach | 2
| Jung A503TSA | 4011377104495 | A500 / AS500 weiß (ähnlich RAL 1013) Zubehör / Ersatzteil für KNX/ENET Wandsender-Modul F 50, Tasten-Satz 3fach (insg. 6 Tasten) je 13,5mm x 18mm, zum Aufklipsen auf F50-Module 3fach Jung A 5073 TSM bzw. A 5093 TSM bzw. A 52931 ST bzw. A 5093 TSEM bzw. A 5073 RF TSM bzw. A 5236 TSM bzw. FM A 5003 M bzw. SI TM A 5073 bzw. SI TM A 5093 | JUNG | A 503 TSA A500 / AS500 weiß Tastensatz 2x3-fach | 1
| Jung A503TSASW | 4011377104990 | A500 / AS500 schwarz glänzend Zubehör / Ersatzteil für KNX/ENET Wandsender-Modul F 50, Tasten-Satz 3fach (insg. 6 Tasten) je 13,5mm x 18mm, zum Aufklipsen auf F50-Module 3fach Jung A 5073 TSM bzw. A 5093 TSM bzw. A 52931 ST bzw. A 5093 TSEM bzw. A 5073 RF TSM bzw. A 5236 TSM bzw. FM A 5003 M bzw. SI TM A 5073 bzw. SI TM A 5093 | JUNG | A 503 TSA SW A500 / AS500 schwarz Tastensatz 2x3-fach | 1
| Jung A506BFNUZANM | 4011377128118 | A500 / AS500 anthrazit matt UP-Einsatz Zugschalter als Zug-Wechselschalter 1W max. 10A/250VAC, Schraubklemmenanschluss, mit Zentralplatte 55,5mm x 55,5mm | JUNG | A 506 BF NU Z ANM A500 / AS500 anthrazit matt UP-Zug-Wechselschalter | 2
| Jung A520BFKOGN | 4011377030145 | A500 / AS500 grün UP-Einsatz Schuko-Steckdose m. Zentralplatte, mit Glimmlampe 250V als Betriebsanzeige | JUNG | A 520 BF KO GN | 1
| Jung A521KIUF | 4011377301252 | A500 / AS500 weiß UP-Einsatz Schuko-Steckdose, mit erhöhtem Berührungsschutz (Kinderschutz), mit Überspannungsschutz (Feinschutz), mit Zentralplatte, mit Steckklemmenanschluss | JUNG | A 521 KI UF A500 / AS500 weiß UP-Schuko-Steckdose mit Überspannungsschutz | 1
| Jung A525PL | 4011377991941 | A500 / AS500 weiß (ähnlich RAL 1013) Zentralplatte (aufrastbar) ohne Demontageschutz, mit Öffnung / Ausschnitt für Profilhalbzylinder (PHZ), zum Aufrasten auf Einsatz Schlüsselschalter Jung Nr. 104.15 bzw. 134.15 bzw. 133.15 bzw. 106.15 | JUNG | A 525 PL A500 / AS500 weiß Zentralplatte (rastbar) für Schlüsselschalter (PHZ) | 3
| Jung A537BFPLCH | 4011377105430 | A500 / AS500 / Serie A champagner Zentralplatte für Lichtsignal, für Aufsatz auf Einsatz Jung Nr. 938-10 U bzw. 938-14 U, als Aufnahme für Schraubhaube / Kuppelhaube Jung Nr. 37 ... (hoch / für Lampe bis L54mm) bzw. 37.0 ... (flach / für Lampe bis L35mm), passend für Dichtungsring Jung Nr. 37 D | JUNG | A 537 BF PL CH A500 / AS500 champagner Zentralplatte für Lichtsignal | 1
| Jung A540 | 4011377302150 | A500 / AS500 weiß Zentralplatte mit Drehknopf für Dreh-Dimmer bzw. für Potentiometer | JUNG | A 540 A500/AS500 weiß Zentralplatte mit Drehknopf | 3
| Jung A540WW | 4011377034457 | A500 / AS500 alpinweiß Zentralplatte mit Drehknopf für Dreh-Dimmer bzw. für Potentiometer | JUNG | A 540 WW A500/AS500 alpinweiß Zentralplatte mit Drehknopf | 6
| Jung A541WW | 4011377032255 | A500 / AS500 alpinweiß Zentralplatte (anschraubbar) mit Drehknopf / Knebel, als Aufsatz für UP-Einsatz Drehschalter | JUNG | A 541 WW A500 / AS500 alpinweiß Zentralplatte mit Drehknopf für Drehschalter | 7
| Jung A561PLSAT | 4011377306950 | A500 / AS500 weiß Zentralplatte für Sat-/TV-Antennensteckdose 3-Loch koaxial | JUNG | A 561 PL SAT A500 / AS500 weiß Zentralplatte Sat-/TV-Antenne 3-Loch | 5
| Jung A561PLSATWW | 4011377039254 | A500 / AS500 alpinweiß Zentralplatte für Sat-/TV-Antennensteckdose 3-Loch koaxial | JUNG | A 561 PL SAT WW A500 / AS500 alpinweiß Zentralplatte Sat-/TV-Antenne 3-Loch | 8
| Jung A561PLTV | 4011377306851 | A500 / AS500 weiß Zentralplatte für BK-/TV-Antennensteckdose 2-Loch koaxial | JUNG | A 561 PL TV A500 / AS500 weiß Zentralplatte TV 2-Loch | 2
| Jung A561PLTVWW | 4011377039056 | A500 / AS500 alpinweiß Zentralplatte für BK-/TV-Antennensteckdose 2-Loch koaxial | JUNG | A 561 PL TV WW A500 / AS500 alpinweiß Zentralplatte TV 2-Loch | 11
| Jung A562WW | 4011377038455 | A500 / AS500 alpinweiß UP-Tragring mit Zentralplatte (anschraubbar) als Geräteträger für 1 oder 2 Kleinsteckdosen, wie z. B. für Lautsprecherbuchsen | JUNG | A 562 WW A500 / AS500 alpinweiß UP-Tragring u. Zentralplatte f. Kleinsteckdosen | 3
| Jung A569PLT | 4011377307452 | A500 / AS500 weiß Zentralplatte für Telefonsteckdose TAE 3x6 bzw. für Lautsprecheranschlussdose bzw. für USB-Ladedose | JUNG | A 569 PL T A500 / AS500 weiß Zentralplatte TAE | 1
| Jung A569PLTWW | 4011377040052 | A500 / AS500 alpinweiß Zentralplatte für TAE-Telefonsteckdose | JUNG | A 569 PLT WW A500 / AS500 alpinweiß Zentralplatte TAE | 10
| Jung A569-1PLUA | 4011377307254 | A500 / AS500 weiß Zentralplatte für Datensteckdose UAE / IAE 1fach, Schrägauslass mittig, mit Befestigungsschraube oben mittig | JUNG | A 569-1 PL UA A500 / AS500 weiß Zentralplatte UAE 1-fach | 15
| Jung A569-1PLUAMO | 4011377095731 | A500 / AS500 mokka (bronzebraun-metallic) Zentralplatte für Datensteckdose UAE / IAE 1fach, Schrägauslass mittig, mit Befestigungsschraube oben mittig | JUNG | A 569-1 PL UA MO A500 / AS500 mocca Zentralplatte UAE 1-fach | 6
| Jung A569-2BFPLUAMO | 4011377098541 | A500 / AS500 mokka (bronzebraun-metallic) Zentralplatte für Datensteckdose UAE / IAE 2fach, Schrägauslass, mit Befestigungsschraube oben mittig | JUNG | A 569-2 BF PL UA MO A500 / AS500 mocca Zentralplatte UAE 2-fach | 3
| Jung A569-2PLUA | 4011377307353 | A500 / AS500 weiß Zentralplatte für Datensteckdose UAE / IAE 2fach, Schrägauslass, mit Befestigungsschraube oben mittig | JUNG | A 569-2 PL UA A500 / AS500 weiß Zentralplatte UAE 2-fach | 11
| Jung A581WW | 4011377042452 | A500 alpinweiß (Serie A) Rahmen 1fach | JUNG | A 581 WW A500 alpinweiß Rahmen 1-fach | 1
| Jung A582WW | 4011377042650 | A500 alpinweiß (Serie A) Rahmen 2fach | JUNG | A 582 WW A500 alpinweiß Rahmen 2-fach | 13
| Jung A583AL | 4011377132955 | A500 aluminium (Serie A) Rahmen 3fach (Kunststoff silbergrau metallic lackiert) | JUNG | A 583 AL A500 aluminium Rahmen 3-fach | 59
| Jung A584AL | 4011377133051 | A500 aluminium (Serie A) Rahmen 4fach (Kunststoff silbergrau metallic lackiert) | JUNG | A 584 AL A500 aluminium Rahmen 4-fach | 1
| Jung A590Z | 4011377308756 | A500 / AS500 weiß Zwischenrahmen für ein Installationsgerät mit einer Zentralplatte 50mm x 50mm (DIN 49075) | JUNG | A 590 Z A500 / AS500 weiß Zwischenrahmen für 50x50mm | 6
| Jung A594-0 | 4011377307650 | A500 / AS500 weiß UP-Tragring mit Zentralplatte Blindabdeckung aufschnappbar | JUNG | A 594-0 Tragring mit Blindabdeckung | 4
| Jung A594-125WW | 4011377035867 | A500 / AS500 alpinweiß (Serie A) UP-Tragring mit Zentralplatte (aufrastbar) als Aufnahme für 1x Trapezsteckverbinder D-Subminiatur D SUB 25polig | JUNG | A 594-125 WW A500 / AS500 alpinweiß UP-Tragring mit Zentralplatte für 1x D-SUB 25 | 1
| Jung A595WW | 4011377031852 | A500 / AS500 alpinweiß Doppel-Wippe für Serienschalter / Doppelwechselschalter / Doppeltaster | JUNG | A 595 WW A500 / AS500 alpinweiß Wippe Serie | 3
| Jung A93HP | 4011377149199 | A500 / AS500 Ersatzteil / Zubehör Halteplatte für Dreifach-Wippe, für die Befestigung des Abdeckrahmens und die Lagerung der 3fach-Wippe | JUNG | A 93 HP A500 / AS500 Ersatz-Halteplatte für Wippe 3-fach | 1
| Jung ABAS585WW | 4011377011793 | AS500 alpinweiß antibakteriell Rahmen 5fach | JUNG | ABAS 585 WW Rahmen 5fach | 1
| Jung AC583SW | 4011377038318 | Serie A (A500 / AS500) schwarz Rahmen 3fach (84mm x 226mm) | JUNG | AC 583 SW Rahmen 3-fach schwarz | 1
| Jung AF582BFSWM | 4011377185678 | Serie A flow graphitschwarz matt Rahmen 2fach, 85mm x 156mm, für A500 / Serie A | JUNG | AF 582 BF SWM Serie A flow graphitschwarz matt Rahmen 2-fach | 1
| Jung AL1520KI | 4011377063082 | ALUMINIUM (Metall-Programm) UP-Einsatz Schuko-Steckdose mit Zenttralplatte, mit erhöhtem Berührungsschutz (Kinderschutz), Steckklemmenanschluss | JUNG | AL 1520 KI Aluminium UP-Einsatz Schuko-Steckdose mit Kinderschutz | 1
| Jung AL2520KLAN | 4011377012288 | ALUMINIUM anthrazit UP-Einsatz Schuko-Steckdose mit Zentralplatte und Klappdeckel | JUNG | AL 2520 KL AN UP-Einsatz Schuko-Steckdose mit Klappdeckel | 1
| Jung AL2520KL | 4011377184251 | ALUMINIUM UP-Einsatz Schuko-Steckdose mit Zentralplatte und Klappdeckel | JUNG | AL 2520 KL UP-Einsatz Schuko-Steckdose mit Klappdeckel | 1
| Jung AL2962-1 | 4011377188457 | ALUMINIUM (Metall-Programm) UP-Tragplatte mit Zentralplatte 71mm x 71mm als Aufnahme 1fach für Rundsteckverbinder ED: 18,5mm | JUNG | AL 2962-1 Aluminium UP-Tragring für 1x Rundsteckverbinder ED 18,5mm mit Zentralplatte | 1
| Jung AL2962-2 | 4011377188556 | ALUMINIUM (Metall-Programm) UP-Tragplatte mit Zentralplatte 71mm x 71mm als Aufnahme 2fach für Rundsteckverbinder ED: 18,5mm | JUNG | AL 2962-2 Aluminium UP-Tragring für 2x Rundsteckverbinder ED 18,5mm mit Zentralplatte | 1
| Jung AL2969T | 4011377189355 | ALUMINIUM (Metall-Programm) Zentralplatte für Telefonsteckdose TAE bzw. für Lautsprecheranschlussdose | JUNG | AL 2969 T Aluminium Zentralplatte TAE | 1
| Jung AL2969-1UAD | 4011377140028 | ALUMINIUM (Metall-Programm) dark Zentralplatte für TK-Steckdose UAE 1fach, Schlägauslass mittig, mit Befestigungsschraube oben mittig | JUNG | AL 2969-1 UA D Aluminium dark Zentrallatte UAE 1-fach | 1
| Jung AL2969-2NWE | 4011377988903 | ALUMINIUM (Metall-Programm) UP-Tragring für 2x Modular-Jack Jung UMA-CAT6A (auch geeignet für Radiall, Panduit Keystone, Assmann), mit Zentralplatte mit Staubschutzklappen und Schriftfeld | JUNG | AL 2969-2 NWE Aluminium Aufnahme für 2x Modular-Jack Keystone | 1
| Jung AL2969TAN | 4011377012936 | ALUMINIUM anthrazit (Metall-Programm) Zentralplatte für TAE (Telefonanschlusdose) bzw. für Lautsprecheranschlussdose u. a. | JUNG | AL 2969T AN ALUMINIUM anthrazit Zentralplatte TAE | 1
| Jung AL2981A-L | 4011377204355 | ALUMINIUM (Kunststoff lackiert) Aufputzkappe als AP-Gehäuse mit angeformtem Rahmen 1fach | JUNG | AL 2981 A-L Aluminium AP-Kappe / AP-Gehäuse 1-fach | 1
| Jung AL2983AN | 4011377010420 | ALUMINIUM (Metall-Programm) anthrazit Rahmen 3fach | JUNG | AL 2983 AN Aluminium anthrazit Rahmen 3-fach | 1
| Jung AL2990K | 4011377182752 | ALUMINIUM (Metall-Programm) Wippe universal mit Aufdruck Symbol "Klingel / Glocke" | JUNG | AL 2990 K LS990 aluminium Wippe "Klingel / Glocke" | 1
| Jung AL2990NAD | 4011377140264 | ALUMINIUM (Metall-Preogramm) dark Wippe universal für Aus / Wechsel / Kreuz / Taster, mit Beschriftungsfeld | JUNG | AL 2990 NA D Aluminium dark Wippe universal mit Schriftfeld | 1
| Jung AL2990NAKL | 4011377189652 | LS990 Aluminium (Metall-Programm) Zentralplatte mit Klappdeckel mit Beschriftungsfeld als Zwischenrahmen / Adapterrahmen für Zentralplatte 50mm x 50mmm (DIN 49075) | JUNG | AL 2990 NA KL LS990 aluminium Zentralplatte DIN mit Klappdeckel | 1
| Jung AL2990-4SAT2AN | 4011377012868 | ALUMINIUM (Metall-Programm) anthrazit Zentralplatte 71mm x 71mm für Sat-/TV-Antennensteckdose 4-Loch (Ankaro Design) | JUNG | AL 2990-4 SAT2 AN Aluminium anthrazit Zentralplatte Sat/TV 4-Loch (Ankaro) | 1
| Jung AL2995AN | 4011377012134 | ALUMINIUM (Metall-Programm) anthrazit Doppel-Wippe für Serienschalter / Doppelwechselschalter / Doppeltaster | JUNG | AL 2995 AN Aluminium anthrazit Wippe Serie | 1
| Jung AL2995D | 4011377140332 | ALUMINIUM (Metall-Programm) / LS990 / Serie LS dark Doppel-Wippe für Serienschalter / Doppelwechselschalter / Doppeltaster | JUNG | AL 2995 D Serie LS Aluminium dark Wippe Serie | 1
| Jung AL2995KO5D | 4011377140349 | ALUMINIUM (Metall-Programm) / LS990 / Serie LS dark Doppel-Wippe mit Kalotte neutral für Beleuchtung, für Serienschalter / Doppelwechselschalter / Doppeltaster | JUNG | AL 2995 KO5 D Serie LS Aluminium dark Wippe Serie mit Kalotte | 8
| Jung ALFAS180AN | 4011377018969 | ALUMINIUM (Kunststoff lackiert) anthrazit Funk-Automatik-Schalter / Funk-Bewegungsmelder mit Linse für Montagehöhe 1,1m, Erfassungsbereich 180', Reichweite 5m seitlich bzw. 6m frontal, Helligkeitsschwelle 0...80 lux bzw. Tagbetrieb einstellbar, Sendefrequenz 433,42MHz / ASK, mit Batterie (Lithium-Knopfzelle CR2450N 3V), mit Zentralplatte für Kombination im Rahmenprogramm (keine UP-Dose erforderlich / AP-Montage des Einsatzes ist möglich) | JUNG | AL FAS 180 AN Aluminium anthrazit Funk-Automatik-Schalter | 1
| Jung AP581BLWW | 4011377225053 | Serie A (A500 / AS500) blau / alpinweiß Rahmen 1fach | JUNG | AP 581 BL WW Rahmen 1-fach blau / alpinweiß | 1
| Jung AP581SGWW | 4011377225350 | Serie A (A500 / AS500) sonnengelb / alpinweiß Rahmen 1fach | JUNG | AP 581 SG WW Rahmen 1-fach sonnengelb / alpinweiß | 1
| Jung AP582BLAL | 4011377223356 | Serie A (A500 / AS500) blau / aluminium Rahmen 2fach | JUNG | AP 582 BL AL Serie A blau / alu Rahmen 2-fach | 2
| Jung AP583AL | 4011377249950 | Serie A Plus aluminium (Kunststoff lackiert) Rahmen 3fach für Zentralplatten A500 / AS500 | JUNG | AP 583 AL Serie A aluminium Rahmen 3-fach | 1
| Jung AS520-OBFWWLEDW | 4011377030466 | AS500 alpinweiß (Serie AS) UP-Einsatz Schuko-Steckdose mit LED-Lichtelement / Orientierungslicht 230VAC 0,7VA Lichtfarbe weiß, mit Zentralplatte mit erhöhtem Berührungsschutz / Kinderschutz, mit Rahmen 1fach mit Lichtaustritt nach unten, bruchfest, Steckklemmenanschluss, LED-Element über Einzeladerzuleitungen wahlweise auch separat anschließbar | JUNG | AS 520-O BF WW LEDW AS500 alpinweiß UP-Schuko-Steckdose mit LED-Orientierungslicht weiß | 13
| Jung AS5232WW | 4011377304154 | AS500 alpinweiß Aufsatz / Abdeckung als Zentralplatte / Bedientaste Standard für Jalousie-Management / Motorsteuerung, mit Aufdruck Symbole Pfeile "Auf" und "Ab", für Aufsatz auf Motor-Steuerungs-Einsatz 230 ME bzw. 232 ME bzw. 220 ME bzw. 224 ME | JUNG | AS 5232 WW AS500 alpinweiß Ausatz Standard Taste Jalousie für Motorsteuerung | 4
| Jung AS540 | 4011377301955 | A500 / AS500 weiß Vollabdeckung 80mm x 80mm mit Drehknopf für Dreh-Dimmer bzw. für Potentiometer | JUNG | AS 540 A500/AS500 weiß Vollabdeckung mit Drehknopf | 8
| Jung AS540WW | 4011377302051 | AS500 alpinweiß Vollabdeckung 80mm x 80mm mit Drehknopf für Dreh-Dimmer bzw. für Potentiometer | JUNG | AS 540 WW A500/AS500 alpinweiß Vollabdeckung mit Drehknopf | 14
| Jung AS561PLTVCH | 4011377096530 | AS500 champagner Zentralplatte für TV-Antennensteckdose 2-Loch | JUNG | AS 561 PL TV CH AS500 champagner Zentralplatte TV 2-Loch | 1
| Jung AS581AW | 4011377338050 | AS500 weiß Aufputz-Kappe 1fach / AP-Gehäuse mit angeformtem Rahmen 1fach, mit flammwidriger Bodenplatte, zur Aufnahme von UP-Einsätzen Serie A500 / AS500 | JUNG | AS 581 A W AS500 weiß AP-Kappe 1-fach | 1
| Jung AS581 | 4011377308954 | AS500 weiß (cremeweiß ähnlich RAL 1013) Rahmen 1fach | JUNG | AS 581 AS500 weiß Rahmen 1-fach | 2
| Jung AS581WW | 4011377309456 | AS500 alpinweiß Rahmen 1fach | JUNG | AS 581 WW AS500 alpinweiß Rahmen 1-fach | 4
| Jung AS582AW | 4011377338357 | AS500 weiß AP-Kappe 2fach / AP-Gehäuse mit integriertem Rahmen für 2 Geräte | JUNG | AS 582 A W AS500 weiß Aufputz-Kappe 2-fach | 1
| Jung AS582 | 4011377309050 | AS500 weiß (cremeweiß ähnlich RAL 1013) Rahmen 2fach | JUNG | AS 582 AS500 weiß Rahmen 2-fach | 4
| Jung AS584 | 4011377309258 | AS500 weiß Rahmen 4fach | JUNG | AS 584 AS500 weiß Rahmen 4-fach | 3
| Jung AS584NAWW | 4011377999138 | AS500 alpinweiß Rahmen 4fach für senkrechte Anordnung, mit Schriftfeldern, Höhe 293,5mm x Breite 80,5mm | JUNG | AS 584 NA WW AS500 alpinweiß Rahmen 4-fach senkrecht mit Beschriftungsfeldern | 1
| Jung AS584WW | 4011377309753 | AS500 alpinweiß Rahmen 4fach für waagerechte und senkrechte Kombination | JUNG | AS 584 WW AS500 alpinweiß Rahmen 4-fach | 2
| Jung AS585 | 4011377309357 | AS500 weiß Rahmen 5fach | JUNG | AS 585 AS500 weiß Rahmen 5-fach | 1
| Jung AS585BFWW | 4011377999084 | AS500 alpinweiß (Serie AS) Rahmen 5fach | JUNG | AS 585 BF WW AS500 alpinweiß Rahmen 5-fach | 2
| Jung AS590 | 4011377291850 | A500 / AS500 weiß Wippe universal für Schalter und Taster, mit Vollabdeckung 80mm x 80mm | JUNG | AS 590 A500 / AS500 weiß Wippe universal m. Vollabdeckung | 4
| Jung AS590HWW | 4011377297456 | AS500 alpinweiß Wippe für Heizungsnotschalter, mit Kalotte neutral und Aufdruck "Heizung Notschalter", mit Vollabdeckung 80mm x 80mm | JUNG | AS 590 H WW A500 / AS500 alpinweiß Wippe Heizung Notschalter m. Vollabdeckung | 4
| Jung AS590-5PWW | 4011377299856 | AS500 alpinweiß Doppel-Wippe für Jalousietaster und Jalousieschalter, mit Aufdruck Symbole Pfeile "Auf" und "Ab", mit Vollabdeckung 80mm x 80mm | JUNG | AS 590-5 P WW A500 / AS500 alpinweiß Wippe f. Jalousietaster m. Vollabdeckung | 4
| Jung AS590-5WW | 4011377299054 | AS500 alpinweiß Doppel-Wippe für Serienschalter / Doppelwechselschalter / Doppeltaster, mit Vollabdeckung 80mm x 80mm | JUNG | AS 590-5 WW A500 / AS500 alpinweiß Wippe Serie m. Vollabdeckung | 13
| Jung AS591 | 4011377296558 | A500 / AS500 weiß Wippe universal Aus/ Wechsel/ Kreuz/ Taster | JUNG | AS 591 AS500 weiß Wippe universal | 2
| Jung AS591HWW | 4011377297555 | AS500 alpinweiß Wippe universal, beleuchtbar, mit Lichtleiter / Kalotte klar, mit Aufdruck "Heizung Notschalter", als Betätigung für Heizungsnotschalter | JUNG | AS 591 H WW AS500 alpinweiß Wippe Heizung Notschalter | 1
| Jung AS591K | 4011377297753 | A500 / AS500 weiß Wippe universal für Schalter und Taster, mit Aufdruck Symbol "Glocke" z.B. als Abdeckung für Klingeltaster | JUNG | AS 591 K A500 / AS500 weiß Wippe Glocke | 1
| Jung AS591KWW | 4011377298057 | AS500 alpinweiß Wippe universal, mit Aufdruck Symbol Glocke, als Betätigung für Klingeltaster | JUNG | AS 591 K WW AS500 alpinweiß Wippe Glocke / Klingel | 2
| Jung AS591KO5 | 4011377296954 | AS500 weiß Wippe universal, beleuchtbar, mit Lichtleiter / Kalotte mittig klar | JUNG | AS 591 KO5 AS500 weiß Wippe universal, beleuchtbar | 10
| Jung AS591KO5KWW | 4011377335752 | AS500 alpinweiß Wippe universal, beleuchtbar, mit Lichtleiter / Kalotte klar, mit Aufdruck Symbol Glocke, als Betätigung für beleuchteten Klingeltaster | JUNG | AS 591 KO5 K WW AS500 alpinweiß Wippe Glocke / Klingel, beleuchtbar | 2
| Jung AS591KO5WW | 4011377297159 | AS500 alpinweiß Wippe universal, beleuchtbar, mit Lichtleiter / Kalotte klar | JUNG | AS 591 KO5 WW AS500 alpinweiß Wippe universal, beleuchtbar | 14
| Jung AS591LWW | 4011377297951 | AS500 alpinweiß (Serie AS) Wippe universal mit Aufdruck Symbol "Licht" für Lichtschalter / Lichttaster | JUNG | AS 591 L WW AS500 alpinweiß Wippe "Licht" | 17
| Jung AS591-5 | 4011377298958 | A500 / AS500 weiß Doppel-Wippe für Serienschalter / Doppelwechselschalter / Doppeltaster | JUNG | AS 591-5 A500 / AS500 weiß Wippe Serie | 7
| Jung AS591-5WW | 4011377299153 | AS500 alpinweiß Doppel-Wippe für Serienschalter / Doppelwechselschalter / Doppeltaster | JUNG | AS 591-5 WW AS500 alpinweiß Wippe Serie | 7
| Jung BS2171WWPL | 4011377031760 | Serie LS / LS990 alpinweiß Zentralplatte mit Schalterwippe als Abdecckung für UP-Steckdoseneinsatz JUNG BS2171EINS bzw. 3171EINS (British Standard 1363), für Kombination im Rahmenprogramm LS… bzw. BS218…, centre plate for socket insert JUNG BS2171EINS or 3171EINS | JUNG | BS 2171 WW PL Serie LS alpinweiß Zentralplatte für BS 2171 EINS / 3171 EINS | 79
| Jung CD120PL | 4011377449107 | CD500 weiß (ähnlich RAL 1013) Ersatzteil universal Ersatz-Zentralplatte 50mm x 50mm für Integration in alle Programme mittels optionalem System-Zwischenrahmen für 50x50mm, für UP-Schuko-Steckdose | JUNG | CD 120 PL weiß universal Zentralplatte 50m x 50mm für Schuko-Steckdose | 4
| Jung CD1520 | 4011377059863 | CD500 weiß UP-Einsatz Schuko-Steckdose (1520EINS) mit Zentralplatte (CD1520PL), Steckklemmenanschluss | JUNG | CD 1520 CD500 weiß UP-Einsatz Schuko-Steckdose | 3
| Jung CD1520LG | 4011377059917 | CD500 lichtgrau UP-Einsatz Schuko-Steckdose (1520EINS) mit Zentralplatte (CD1520PLLG), Steckklemmenanschluss | JUNG | CD 1520 LG CD500 lichtgrau UP-Einsatz Schuko-Steckdose | 3
| Jung CD1520NAWW | 4011377060531 | CD500 alpinweiß UP-Einsatz Schuko-Steckdose (1520EINS) mit Zentralplatte mit Beschriftungsfeld, Steckklemmenanschluss | JUNG | CD 1520 NA WW CD500 alpinweiß UP-Schuko-Steckdose mit Zentralplatte mit Schriftfeld | 4
| Jung CD1520PLBFNAGN |  | CD500 grün Ersatzteil / Ersatz-Zentralplatte mit Beschriftungsfeld für UP-Schuko-Steckdose (1520EINS, 1521EINS) | JUNG | CD 1520 PL BFNA GN CD500 grün Zentralplatte für Schuko-Steckdose, mit Schriftfeld | 20
| Jung CD1540 | 4011377117747 | CD500 weiß (ähnlich RAL 1013) Zentralplatte mit Drehknopf für Drehdimmer oder Potentiometer (für Jung Drehdimmer Art.-Nrn.: 1730 DD, 1731 DD, 224 LED UDD, 225 TDE, 225 NVDE, 266 GDE, 211 GDE, 254 UDIE1 bzw. für Nebenstelle Art.-Nr.: 1733 DNE, 254 NIE1 bzw.für 1–10-V-Potentiometer Art.-Nrn.: 240-10, 240-31 bzw. für DALI-Potentiometer Art.-Nrn.: 240 DPE, 240 PDPE, 240 PDPE TW | JUNG | CD 1540 CD 500 weiß Zentralplatte für Drehdimmer | 1
| Jung CD1540WW | 4011377113671 | CD500 alpinweiß Zentralplatte mit Drehknopf für Drehdimmer oder Potentiometer (für Jung Drehdimmer Art.-Nrn.: 1730 DD, 1731 DD, 224 LED UDD, 225 TDE, 225 NVDE, 266 GDE, 211 GDE, 254 UDIE1 bzw. für Nebenstelle Art.-Nr.: 1733 DNE, 254 NIE1 bzw.für 1–10-V-Potentiometer Art.-Nrn.: 240-10, 240-31 bzw. für DALI-Potentiometer Art.-Nrn.: 240 DPE, 240 PDPE, 240 PDPE TW | JUNG | CD 1540 WW CD 500 alpinweiß Zentralplatte für Drehdimmer | 6
| Jung CD17181WU | 4011377168077 | CD500 weiß (ähnlich RAL 1013) Aufsatz Automatikschalter 180' universal für Montagehöhe 1,1m, mit Zentralplatte, geeignet für Montage auf für Einsätze "Licht" Jung 1701 SE bzw. 1701 PSE bzw. 1702 SE bzw. 1704 ESE bzw. 1710 D bzw. 1711 DE bzw. 1712 DE bzw. 1713 DSTE bzw. 1723 NE, max. IP44 | JUNG | CD 17181 WU CD500 weiß Aufsatz Automatikschalter 180' universal, für Montagehöhe 1,1m | 1
| Jung CD2091NABSGR | 4011377909403 | CD500 grau Aufsatz Tastsensor 1fach universal, oben und unten tastend (programmierbar für Schalten, Toggeln, 2-Flächen-Dimmen, 1-Flächen-Dimmen, Jalousiefunktion, Dimmwertgeber, Helligkeitswertgeber 0….1500lx, Temperaturwertgeber 0...40'C, Lichtszenenabruf und -speichern) mit Beschriftungsfeld, für Aufsatz auf EIB Instabus / KNX UP-Busankoppler 2070 U (Busankoppler nicht im Lieferumfang) | JUNG | CD 2091 NABS GR CD500 grau KNX-Tastsensor 1-fach | 76
| Jung CD2092NABSGR | 4011377909403 | CD500 grau Aufsatz Tastsensor 2fach universal, oben und unten tastend (programmierbar für Schalten, Toggeln, 2-Flächen-Dimmen, 1-Flächen-Dimmen, Jalousiefunktion, Dimmwertgeber, Helligkeitswertgeber 0….1500lx, Temperaturwertgeber 0...40'C, Lichtszenenabruf und -speichern) mit Beschriftungsfeld, für Aufsatz auf EIB Instabus / KNX UP-Busankoppler 2070 U (Busankoppler nicht im Lieferumfang) | JUNG | CD 2092 NABS GR CD500 grau KNX-Tastsensor 2-fach | 5
| Jung CD4AR | 4011377037663 | CD500 Zubehör / Ersatzteil Adapterrahmen für die Integration eines Tastsensors F40 / Tastsensor Modul 40 in ein Jung Rahmenprogramm der Serie CD | JUNG | CD 4 AR CD500 Ersatzteil / Zubehör Adapterrahmen | 1
| Jung CD402TSAWW | 4011377037274 | CD500 / St550 alpinweiß KNX Tastensatz 2fach komplett / Ausatz-Doppel-Tasten für Wandsendermodul / Tastsensor Modul 40…TSM und Rahmen CD 4 AR | JUNG | CD 402 TSA WW CD500 / St550 alpinweiß KNX Tastensatz 2-fach komplett | 1
| Jung CD404TSASW | 4011377037410 | CD500 / St550 schwarz KNX Tastensatz 4fach komplett / Ausatz-Doppel-Tasten für Wandsendermodul / Tastsensor Modul 40…TSM und Rahmen CD 4 AR | JUNG | CD 404 TSA SW CD500 / St550 schwarz KNX Tastensatz 4-fach komplett | 1
| Jung CD520GN | 4011377016002 | CD500 grün UP-Einsatz Schuko-Steckdose m. Zentralplatte 68x68mm | JUNG | CD 520 GN | 6
| Jung CD520KIBFRT | 4011377503304 | CD500 / ST550 rot UP-Einsatz Schuko-Steckdose mit Zentralplatte 67mm x 67mm bruchfest mit erhöhtem Berührungsschutz (Kinderschutz), Stecklemmenanschluss | JUNG | CD 520 KI BF RT CD500 rot UP-Schuko-Steckdose m. Kinderschutz | 20
| Jung CD520KINABFWW | 4011377771901 | CD500 / St550 alpinweiß UP-Einsatz Schuko-Steckdose mit Zentralplatte mit Beschriftungsfeld und mit erhöhtem Berührungsschutz (Kinderschutz), Steckklemmenanschluss | JUNG | CD 520 KI NA BF WW CD500 / St550 alpinweiß UP-Einsatz Schuko-Steckdose m. Zentralplatte | 8
| Jung CD525SW | 4011377043589 | CD500 schwarz Zentralplatte aufrastbar für Schlüsselschalter / Schlüsseltaster, passend für UP-Einsatz mit Profilhalbzylinder (Typen 104.15 bzw. 134.15 bzw. 133.15 bzw. 106.15) | JUNG | CD 525 SW CD500 schwarz Zentralplatte für Schlüsselschalpet (PHZ) | 1
| Jung CD528LG | 4011377578500 | CD500 lichtgrau Zentralplatte für Schlüsselschalter / Schlüsseltaster (ohne Aufdruck) bzw. für Jalousie-Schlüsselschalter oder -Taster (mit Aufdruck Pfeilsymbole Auf/Ab), passend für UP-Einsatz mit Profilhalbzylinder | JUNG | CD 528 LG CD500 lichtgrau Zentralplatte Schlüsselschalter | 1
| Jung CD540SW | 4011377036406 | CD500 schwarz Zentralplatte mit Drehknopf für Drehdimmer bzw. Potentiometer | JUNG | CD 540 SW CD500 schwarz Zentralplatte mit Drehknopf für Dimmer | 1
| Jung CD540WW | 4011377036505 | CD500 / St550 alpinweiß Zentralplatte mit Drehknopf für Drehdimmer bzw. Potentiometer, für Betätigunswelle Durchmesser 4mm | JUNG | CD 540 WW CD500 alpinweiß Zentralplatte Dimmer | 14
| Jung CD562WW | 4011377043800 | CD500 alpinweiß UP-Tragring mit Zentralplatte als Aufnahme für 1x bzw. 2x Kleinsteckdose (z. B. für Lautsprechersteckdose Jung No. L2S) | JUNG | CD 562 WW CD500 alpinweiß Tragring für 1x/2x Kleinsteckdose | 1
| Jung CD569-1NAUAWW | 4011377684201 | CD500 / St550 alpinweiß Zentralplatte für Datensteckdose UAE 1fach, Schrägauslass mittig, mit Befestigungsschraube oben mittig, mit Beschriftungsfeld | JUNG | CD 569-1 NA UA WW CD500 / St550 alpinweiß Zentralplatte UAE 1-fach | 4
| Jung CD569-2UAPT | 4011377683402 | CD500 platin (Metallprogramm) Zentralplatte für Datensteckdose UAE 2fach (2x RJ45), Schrägauslass mittig, mit Befestigungsschraube oben mittig | JUNG | CD 569-2 UA PT CD500 platin Zentralplatte für UAE 2-fach | 1
| Jung CD581AGR | 4011377633803 | CD500 grau Aufputz-Kappe 1fach / AP-Gehäuse mit angeformtem Rahmen 1fach, mit flammwidriger Bodenplatte, zur Aufnahme von UP-Einsätzen Serie CD500 | JUNG | CD 581 A GR CD500 grau Aufputz-Kappe 1-fach | 4
| Jung CD581AW | 4011377051300 | CD500 weiß Aufputz-Kappe 1fach / AP-Gehäuse mit angeformtem Rahmen 1fach, mit flammwidriger Bodenplatte, zur Aufnahme von UP-Einsätzen Serie CD500 | JUNG | CD 581 A W CD500 weiß Aufputz-Kappe 1-fach | 1
| Jung CD581AW-1 | 4011377082250 | CD500 weiß AP-Gehäuse 1fach, Aufputz-Kappe mit Bodenplatte, für Einsatz mit Vollabdeckung oder Rahmen 1fach (CD500 Nr. CD 581 bzw. St550 Nr. 5581), mit beigelegter Kanal-Einführung für Installationskanal 15mm x 15mm | JUNG | CD 581 A W-1 CD500 weiß Aufputz-Kappe 1-fach | 1
| Jung CD581AWW | 4011377051409 | CD500 alpinweiß AP-Kappe mit angeformtem Rahmen 1fach als Geräteträger und Aufputzgehäuse für 1 Gerät mit Zentralplatte / Wippe aus dem Programm CD500 | JUNG | CD 581 A WW CD500 alpinweiß AP-Gehäuse 1fach | 1
| Jung CD581BR | 4011377051607 | CD500 braun Rahmen 1fach | JUNG | CD 581 BR CD500 braun Rahmen 1-fach | 1
| Jung CD581GB | 4011377051805 | CD500 goldbronze (Metall / Aluminium beschichtet) Rahmen 1fach | JUNG | CD 581 GB CD500 goldbronze Rahmen 1-fach | 1
| Jung CD581KWW | 4011377572706 | CD500 alpinweiß Rahmen 1fach, geeignet für Kanalinstallation | JUNG | CD 581 K WW CD500 alpinweiß Rahmen 1-fach Kanal | 5
| Jung CD581O | 4011377428607 | CD500 orange Rahmen 1fach | JUNG | CD 581 O CD500 orange Rahmen 1-fach | 9
| Jung CD581SW | 4011377052604 | CD500 schwarz Rahmen 1fach | JUNG | CD 581 SW CD500 schwarz Rahmen 1-fach | 2
| Jung CD581W | 4011377052703 | CD500 weiß Rahmen 1fach | JUNG | CD 581 W CD500 weiß Rahmen 1-fach | 4
| Jung CD581WUW | 4011377670006 | CD500 weiß Rahmen 1fach | JUNG | CD 581 WU W CD500 weiß Rahmen 1-fach | 11
| Jung CD581WUWW | 4011377670105 | CD500 alpinweiß Rahmen 1fach | JUNG | CD 581 WU WW CD500 alpinweiß Rahmen 1-fach | 2
| Jung CD582WUW | 4011377670600 | CD500 / CD universal weiß Rahmen 2fach | JUNG | CD 582 WU W CD500 / CD universal weiß Rahmen 2-fach | 4
| Jung CD584GR | 4011377057203 | CD500 grau Rahmen 4fach | JUNG | CD 584 GR CD500 grau Rahmen 4-fach | 2
| Jung CD584W | 4011377057708 | CD500 weiß Rahmen 4fach | JUNG | CD 584 W CD500 weiß Rahmen 4-fach | 2
| Jung CD590BFBR | 4011377548701 | CD500 braun Wippe universal für Aus / Wechsel / Kreuz / Taster | JUNG | CD 590 BF BR CD500 braun Wippe universal | 1
| Jung CD590BFGN | 4011377548909 | CD500 grün Wippe universal für Aus / Wechsel / Kreuz / Taster | JUNG | CD 590 BF GN CD500 grün Wippe universal | 1
| Jung CD590BFKWW | 4011377553309 | CD500 alpinweiß Wippe universal für Aus / Wechsel / Kreuz / Taster, mit Aufdruck Symbol "Glocke", z. B. einsetzbar für Klingeltaster o. ä. | JUNG | CD 590 BF K WW CD500 alpinweiß Wippe universal, Glocke | 1
| Jung CD590BFSLKLWW | 4011377676107 | CD500 / St550 alpinweiß Zwischenrahmen für Geräte mit Zentralplatte 50mm x 50mm (DIN 49075) mit Klappdeckel abschließbar, mit Schloss (unterschiedliche Schließungen) und mit 2x Schlüssel | JUNG | CD 590 BF SL KL WW CD500 / St550 alpinweiß Zwischenrahmen mit Klappdeckel und Schloss | 1
| Jung CD590 | 4011377059207 | CD500 weiß Wippe universal für Aus/Wechsel/Kreuz/Taster | JUNG | CD 590 CD500 weiß Wippe universal | 2
| Jung CD590KLGR | 4011377063402 | CD500 grau Zwischenrahmen mit Klappdeckel, passend für Installationsgeräte mit Zentralplatte 50mm x 50mm, für Kombination im Rahmenprogramm Jung Serie CD | JUNG | CD 590 KL GR CD500 grau Zwischenrahmen mit Klappdeckel | 1
| Jung CD590KLSW | 4011377063907 | CD500 schwarz Zwischenrahmen mit Klappdeckel, passend für Installationsgeräte mit Zentralplatte 50mm x 50mm, für Kombination im Rahmenprogramm Jung Serie CD | JUNG | CD 590 KL SW CD500 schwarz Zwischenrahmen mit Klappdeckel | 1
| Jung CD590KOBF | 4011377551008 | CD500 weiß Wippe universal mit Fenster / Kalotte orange | JUNG | CD 590 KO BF CD500 weiß Wippe universal mit Fenster orange | 1
| Jung CD590KO | 4011377064102 | CD500 weiß Wippe universal mit Fenster / Kalotte orange | JUNG | CD 590 KO CD500 weiß Wippe universal mit Kalotte orange | 1
| Jung CD590NAWW | 4011377068605 | CD500 alpinweiß Wippe universal für Aus / Wechsel / Kreuz / Taster, mit Beschriftungsfeld | JUNG | CD 590 NA WW CD500 alpinweiß Wippe universal mit Schriftfeld | 1
| Jung CDFTR231PL | 4011377829909 | CD500 / St550 weiß Zentralplatte mit Drehknopf mit Skala *…6 und Schalterwippe Ein/Aus und Kalotte "Heizbetrieb" und Kalotte "Nachtabsenkung" als Abdeckung für Fußbodenheizungs-Raumtemperaturregler FBH-RTR-Einsatz JUNG FTR 231 U | JUNG | CD FTR 231 PL CD500 / St550 weiß Zentralplatte für FBH-RTR FTR231U | 16
| Jung CDTR236PL | 4011377828704 | CD500 / St550 weiß Zentralplatte mit Drehknopf mit Skala 1…6 für Raumtemperaturregler RTR-Einsatz JUNG TR 236 U bzw. TR 246 U | JUNG | CD TR 236 PL CD500 weiß Zentralplatte für RTR TR236U / TR246U | 45
| Jung CDTR236PLWW | 4011377828803 | CD500 / St550 alpinweiß Zentralplatte mit Drehknopf mit Skala 1…6 für Raumtemperaturregler RTR-Einsatz JUNG TR 236 U bzw. TR 246 U | JUNG | CD TR 236 PL WW CD500 alpinweiß Zentralplatte für RTR TR236U / TR246U | 27
| Jung CDP581WW | 4011377875708 | CD plus alpinweiß Rahmen 1-fach, mit Aufnahme für Applikationsrahmen CDP 81…, passend für Geräte / Zentralplatten aus dem System CD500 | JUNG | CDP 581 WW CD-plus alpinweiß Rahmen 1-fach | 2
| Jung CDP582WW | 4011377875807 | CD plus alpinweiß Rahmen 2-fach, mit Aufnahme für Applikationsrahmen CDP 81…, passend für Geräte / Zentralplatten aus dem System CD500 | JUNG | CDP 582 WW CD-plus alpinweiß Rahmen 2-fach | 3
| Jung CDP583WW | 4011377875906 | CD plus alpinweiß Rahmen 3-fach, mit Aufnahme für Applikationsrahmen CDP 81…, passend für Geräte / Zentralplatten aus dem System CD500 | JUNG | CDP 583 WW CD-plus alpinweiß Rahmen 3-fach | 7
| Jung CDP81GNM | 4011377878501 | CD PLUS Zubehör Applikationsrahmen Kunststoff als Deko-Zwischenrahmen grün-metallic für 1 Installationsgerät, für Einbau in CD-PLUS-Rahmen CDP 58… | JUNG | CDP 81 GNM CD-PLUS Applikationsrahmen grün-metallic | 3
| Jung DABLS1SW | 4011377172418 | LS990 schwarz / Serie LS UP-Radio-Set bestehend aus UP-Einsatz Radio-Netzteil (NT-AUDIO) Us: 230VAC 3.5W mit Bedienaufsatz (DABLS-DISPSW) Zentralplatte Glas schwarz mit LCD-Display und Sensortasten für UKW und DAB+ und UP-Einsatz Lautsprecher (LSMLS4SW) mono, für Anordnung in 2 Ausschnitten des Rahmenprogramms | JUNG | DAB LS1 SW Serie LS / LS990 schwarz UP-Einsatz Set DAB+ Radio und Lautsprecher mono | 1
| Jung ENOLS990WW | 4011377052741 | LS990 alpinweiß AP/UP-Funk-Wandsender EnOcean 2-Kanal (oben/unten) mit Wippe 71mm x 71mm für Kombination im Rahmenprogramm | JUNG | ENO LS 990 WW LS990 alpinweiß EnOcean Funk-Wandsender 2-Kanal | 1
| Jung ES102KO5P | 4011377181953 | EDELSTAHL / LS990 Edelstahl / Serie LS (Metall-Programm) Betätigungsaufsatz Wippen-Satz als Doppel-Wippe jeweils mit Aufdruck Pfeiltasten oben und unten und mittig mit Lichtleiter / Kalotte neutral, als Aufsatz für KNX Taster 2fach Jung Nr. LS CD 10721 ST bzw. LS CD 10921 ST oder für JUNG HOME Taster 2fach (batterieversorgt) Jung Nr. BT LS CD 1002 | JUNG | ES 102 KO5P EDELSTAHL / Serie LS Wippensatz 2fach mit Pfeilen und Lichtleiter | 1
| Jung ES2981 | 4011377749009 | EDELSTAHL / LS990 Edelstahl / Serie LS Rahmen 1fach | JUNG | ES 2981 EDELSTAHL / Serie LS Rahmen 1-fach | 1
| Jung ES2995KO5P | 4011377341050 | EDELSTAHL / LS990 Edelstahl / Serie LS (Metall-Programm) Doppel-Wippe mit Aufdruck Pfeiltasten oben oder unten und mittig mit Lichtleiter / Kalotte neutral, z. B. als Aufsatz für Taster BA 2fach Tasterstellung Jung Nr. 2072.01 LED | JUNG | ES 2995 KO5P EDELSTAHL / Serie LS Doppel-Wippe mit Lichtleiter und Pfeil-Symbolen für Jalousietaster | 6
| Jung FMLS1701PWWM | 4011377195639 | LS990 schneeweiß matt Aufsatz eNet Funk-Steuertaste mit Pfeil-Aufdruck Auf/Ab (links) als Betätigungselement für Jalousie-Einsätze Jung Nr. 1730 JE bzw. 1731 JE oder für Licht-Einsätze Jung Nr. 1701 SE bzw. 1701 PSE bzw. 1702 SE bzw. 1704 ESE bzw. 1710 DE bzw. 1711 DE bzw. 1713 DSTE bzw. 1723 NE | JUNG | FM LS 1701 P WWM LS990 schneeweiß matt eNet Funk-Steuertaste mit Auf/Ab-Pfeilen | 1
| Jung GCR2990L | 4011377022591 | GLANZCHROM / LS990 Glanzchrom / Serie LS (Metall-Programm) Wippe universal für Aus / Wechsel / Kreuz / Taster, mit Aufdruck "Licht"-Symbol | JUNG | GCR 2990 L GLANZCHROM / Serie LS Wippe universal "Licht" | 1
| Jung JH-Paket1LSWW | 4011377322172 | LS990 alpinweiß Jung-Home Starterset für Smart-Home per Bluetooth Mesh Vernetzung, enthält 1x UP-Einsatz Bluetooth-schaltbare Schuko-Steckdose 230VAC max. 16A mit Zentralplatte und Betätigungstaster Jung BT LS 1521 S WW / EAN 4011377211926, 1x UP-Einsatz Tastdimmer universal LED 230VAC 3...400W Jung 1711 DE / EAN 4011377166912, 1x Aufsatz Jung-Home Taster 2fach mit Bluetooth Jung BT LS 17102 WW / EAN 4011377200913, 2x Abdeckrahmen 1fach Jung LS 981 WW / EAN 4011377114609 | JUNG | JH-PAKET 1LS WW LS990 alpinweiß Jung-Home UP-Starter-Set Bluetooth Mesh | 2
| Jung K533EU | 4011377175068 | UP-Einsatz Kipptaster 1W max. 10A/250VAC mit zusätzlicher N-Klemme, krallenlose Montage, nur einsetzbar für Abdeckungen mit Kipphebel aus den Schalterprogrammen (Jung ..12-0.. oder ..12-20.. oder ..12-25.. oder ..12-5..), Steckklemmenanschluss | JUNG | K533 EU UP-Einsatz Kipptaster | 1
| Jung LC1520 32013 |  | LS990 Les Couleurs® Le Corbusier Sonderlackierung LC 32013 gris claire 31 (hellgrau matt) UP-Einsatz Schuko-Steckdose mit Zentralplatte 71mm x 71mm, Steckklemmenanschluss | JUNG | LC 1520 32013 LS990 Les Couleurs Le Corbusier gris claire 31 UP-Schuko-Steckdose mit Zentralplatte | 1
| Jung LC1520 32110 |  | LS990 Les Couleurs® Le Corbusier Sonderlackierung LC 32110 l'ocre rouge (ocker-rot matt) UP-Einsatz Schuko-Steckdose mit Zentralplatte 71mm x 71mm, Steckklemmenanschluss | JUNG | LC 1520 32110 LS990 Les Couleurs Le Corbusier l'ocre rouge UP-Schuko-Steckdose mit Zentralplatte | 8
| Jung LC504TSA232 | 4011377249462 | LS990 Les Couleurs® Le Corbusier 32110 l´ocre rouge (ocker-rot matt) Tastensatz 4fach zum Aufklipsen auf F50-Module 4fach der Serie LS, z. B. Jung Nn: LS 5074 TSM bzw. LS 5094 TSM bzw. LS 52941 ST bzw. LS 5094 TSEM bzw. LS 5194 KRM TS D bzw. LS 5294 D1 ST bzw. LS 5074 RF TSM bzw. LS 5248 TSM bzw. FM LS 5004 M | JUNG | LC 504 TSA 232 LS990 Les Couleurs Le Corbusier 32110 l´ocre rouge Tastensatz 4-fach | 1
| Jung LC981213 | 4011377253599 | LS990 Les Couleurs® Le Corbusier céruléen moyen (mittelblau matt) Rahmen 1fach | JUNG | LC 981 213 LS990 Les Couleurs Le Corbusier 32032 céruléen moyen Rahmen 1-fach | 1
| Jung LC98132142 | 4011377134409 | LS990 Les Couleurs® Le Corbusier ombre naturelle claire Rahmen 1fach | JUNG | LC 981 32142 LS990 Les Couleurs Le Corbusier ombre naturelle claire Rahmen 1-fach | 1
| Jung LC981 4320G |  | LS990 Les Couleurs® Le Corbusier Sonderlackierung 4320G vert 59 (grün) Rahmen 1fach | JUNG | LC 981 4320G LS990 Les Couleurs Le Corbusier vert 59 Rahmen 1-fach | 1
| Jung LC99032001 |  | LS990 Les Couleurs® Le Corbusier Sonderlackierung blanc Wippe universal für Ausschalter / Wechselschalter / Kreuzschalter / Taster | JUNG | LC 990 32001 LS990 Les Couleurs Le Corbusier blanc Wippe universal | 1
| Jung LC990 32051 |  | LS990 Les Couleurs® Le Corbusier Sonderlackierung 32051 vert 31 (grün) Wippe universal für Ausschalter / Wechselschalter / Kreuzschalter / Taster | JUNG | LC 990 32051 LS990 Les Couleurs Le Corbusier vert 31 Wippe universal | 2
| Jung LC990 32123 |  | LS990 Les Couleurs® Le Corbusier Sonderlackierung 32123 terre sienne pâle (siena hell matt) Wippe universal für Ausschalter / Wechselschalter / Kreuzschalter / Taster | JUNG | LC 990 32123 LS990 Les Couleurs Le Corbusier terre sienne pâle Wippe universal | 1
| Jung LC990 4320C |  | LS990 Les Couleurs® Le Corbusier Sonderlackierung 4920C rose vif (kräftiges rosa matt) Wippe universal für Ausschalter / Wechselschalter / Kreuzschalter / Taster | JUNG | LC 990 4320C LS990 Les Couleurs Le Corbusier rose vif Wippe universal | 1
| Jung LC9954320F | 4011377133723 | LS990 Les Couleurs® Le Corbusier Sonderlackierung vert olive vif Doppel-Wippe für Serienschalter / Serientaster / Doppelwechselschalter | JUNG | LC 995 4320F LS990 Les Couleurs Le Corbusier vert olive vif Wippe Serie | 1
| Jung LS1520BFKIKLGN | 4011377064263 | LS990 grün UP-Einsatz Schuko-Steckdose mit Zentralplatte 71mm x 71mm mit Klappdeckel gefedert (IP44), mit Kinderschutz, Steckklemmenanschluss | JUNG | LS 1520 BF KI KL GN LS990 grün UP-Schuko-Steckdose mit Klappdeckel u. Kinderschutz | 2
| Jung LS1520BFNAO | 4011377158535 | LS990 orange UP-Einsatz Schuko-Steckdose (1520EINS) mit Zentralplatte 71mm x 71mm mit Beschriftungsfeld , Steckklemmenanschluss | JUNG | LS 1520 BF NA O LS990 orange UP-Schuko-Steckdose mit Zentralplatte mit Schriftfeld | 2
| Jung LS1520KLLG | 4011377064041 | LS990 lichtgrau UP-Einsatz Schuko-Steckdose mit Zentralplatte 71mm x 71mm mit Klappdeckel gefedert (IP44), Steckklemmenanschluss | JUNG | LS 1520 KL LG LS990 lichtgrau UP-Schuko-Steckdose mit Klappdeckel | 2
| Jung LS1520PLLG | 4011377063914 | LS990 lichtgrau / Serie LS Zubehör / Ersatzteil Zentralplatte für UP-Steckdose (für LS1520LG), passend für UP-Einsatz 1520EINS | JUNG | LS 1520 PL LG LS990 lichtgrau Ersatz-Zentralplatte für Schuko-Steckdose | 1
| Jung LS1520PLSWM | 4011377188921 | LS990 graphitschwarz matt / Serie LS Zubehör / Ersatzteil Zentralplatte für UP-Steckdose (für LS1520SWM), passend für UP-Einsatz 1520EINS | JUNG | LS 1520 PL SWM LS990 graphitschwarz matt Ersatz-Zentralplatte für Schuko-Steckdose | 2
| Jung LS1520SWM | 4011377186460 | LS990 graphitschwarz matt / Serie LS UP-Einsatz Schuko-Steckdose mit Zentralplatte, Steckklemmenanschluss | JUNG | LS 1520 SWM LS990 graphitschwarz matt UP-Einsatz Schuko-Steckdose mit Zentralplatte | 4
| Jung LS1702 | 4011377168992 | LS990 weiß (cremeweiß) Aufsatz Steuertaste 2fach / Doppeltaste Standard, als Betätigungselement zum Aufsatz auf Licht-Einsatz Jung 1702 SE bzw. 1712 DE bzw. 1713 DSTE bzw. 1723 NE | JUNG | LS 1702 LS990 weiß (ivory) Aufsatz Steuertaste Standard 2-fach | 2
| Jung LS17180WW | 4011377168442 | LS990 alpinweiß Aufsatz Automatikschalter-Sensor 180' Standard für Montagehöhe 1,1m, mit Einstellmöglichkeit für Empfinglichkeit und Helligkeitsschwelle, Einschaltdauer fest ca. 2min., für Einsatz als Bewegungsmelder-Sensor für Aufsatz auf Licht-Einsatz Nr. 1701 SE bzw. 1701 PSE bzw. 1702 SE bzw. 1704 ESE bzw. 1710 DE bzw. 1711 DE bzw. 1713 DSTE bzw. 1723 NE bzw. 1708 IE | JUNG | LS 17180 WW LS990 alpinweiß Aufsatz Automatikschalter 180' Standard (1,1m) | 3
| Jung LS1941WW | 4011377114289 | LS990 alpinweiß Zentralplatte mit Drehknopf für Drehschalter-Einsatz 1101-4 bzw. 1101-20 oder für Schaltuhr 11015 bzw. 11120-20 oder für Jalousie-Drehschalter 1234.10 bzw. 1234.20 | JUNG | LS 1941 WW LS990 alpinweiß Zentralplatte mit Drehknopf | 2
| Jung LS1969-1WEWW | 4011377177765 | LS990 alpinweiß UP-Tragring mit Aufnahme 1fach für 1x Modular Jack (passend für Fabr. Jung UMA-CAT6A / UMA-CAT6A-25 bzw. Fabr. Radiall Modular Jack ungeschirmt R280MOD804 / R280MOD805 / R280MOD807 bzw. Fabr. Panduit Keystone Jack KJ 88../ KJ 588.. bzw. Fabr. Assmann Modul DN-93612 Cat. 6A geschirmt Keystone / Modul DN-93614 bzw. Fabr. Schrack HSPMRJ6G1A / HSEMRJ6GBA / HSEMRJ6GBS / HSEMRJ6GWA / HSEMRJ6GWS / HSEMRJ6UWS), gerade, mit Zentralplatte mit Staubschutz-Schieber mit Federrückstellung | JUNG | LS 1969-1 WE WW LS990 alpinweiß UP-Montageset 1-fach für Keystone Modular Jack, mit Zentralplatte | 8
| Jung LS404TSAWW | 4011377044227 | LS990 alpinweiß Tastensatz 4fach zum Aufklipsen auf F 40-Modul 4fach, passend zu Jung 4074 TSM / 4194 TSM / 4094 TSEM / 4074 RF TSM / 4248 TSM / 4008 TSM / FM 4004 M | JUNG | LS 404 TSA WW LS990 alpinweiß Tastensatz für F40-Modul 4-fach | 1
| Jung LS520-12SEVWW | 4011377010703 | LS990 alpinweiß UP-Einsatz Steckdose nach Schweizer Norm 1fach SEV Typ 12, flach, max. 10A/250VAC, mit Doppel-Steckklemmen L/N/PE, mit Zentralplatte | JUNG | LS 520-12 SEV WW LS990 alpinweiß UP-Steckdose Schweizer Norm SEV Typ 12 | 30
| Jung LS940LG | 4011377946705 | LS990 lichtgrau Zentralplatte mit Drehknopf für Drehdimmer und Potentiometer | JUNG | LS 940 LG LS990 lichtgrau Zentralplatte mit Drehknopf für Dimmer | 7
| Jung LS940 | 4011377098107 | LS990 weiß Zentralplatte 71mm x 71mm mit Drehknopf für Dreh-Dimmer bzw. für Potentiometer | JUNG | LS 940 LS990 weiß Zentralplatte mit Drehknopf | 3
| Jung LS940WW | 4011377099906 | LS990 alpinweiß Zentralplatte 71mm x 71mm mit Drehknopf für Dreh-Dimmer bzw. für Potentiometer | JUNG | LS 940 WW LS990 alpinweiß Zentralplatte mit Drehknopf | 1
| Jung LS969T | 4011377109902 | LS990 weiß Zentralplatte für TAE-Telefonsteckdose bzw. Lautsprecheranschlussdose | JUNG | LS 969 T LS990 weiß Zentralplatte TAE | 5
| Jung LS969-2NAUA | 4011377899209 | LS990 weiß Zentralplatte für UAE/IAE-Telekommunikations-Steckdose bzw. Datensteckdose RJ45 2fach, für Schrägauslass, mit Beschriftungsfeld, mit Befestigungsschraube oben mittig | JUNG | LS 969-2 NA UA LS990 weiß Zentralplatte RJ45 2-fach | 88
| Jung LS981W | 4011377114203 | LS990 weiß (ähnlich RAL 1013) Rahmen 1fach | JUNG | LS 981 W LS990 weiß Rahmen 1-fach | 3
| Jung LS981Z | 4011377610804 | LS990 weiß Zwischenrahmen / Adapterrahmen für den Einbau von Geräten / Zentralplatten aus dem Programm CD500 bzw. St550 in das Rahmenprogramm LS990, Maße 70,5mm x 70,5mm x Tiefe 8,2mm | JUNG | LS 981 Z LS990 weiß Zwischenrahmen für CD500 / St550 | 14
| Jung LS982AW | 4011377115002 | LS990 weiß (ähnlich RAL 1013) AP-Gehäuse / AP-Kappe mit Rahmen 2fach | JUNG | LS 982 A W LS990 weiß AP-Gehäuse 2-fach | 32
| Jung LS983W | 4011377119604 | LS990 weiß (ähnlich RAL 1013) Rahmen 3fach | JUNG | LS 983 W LS990 weiß Rahmen 3-fach | 5
| Jung LS985SW | 4011377903500 | LS990 schwarz Rahmen 5fach | JUNG | LS 985 SW LS990 schwarz Rahmen 5-fach | 1
| Jung LS990A | 4011377091153 | LS990 weiß UP-Tragring mit Leitungs-Zugentlastung und geschraubter Zentralplatte als Wandauslassdose / Leitungsauslass | JUNG | LS 990 A LS990 weiß UP-Wandauslass-Dose mit Zentralplatte | 2
| Jung LS990KWW | 4011377128606 | LS990 alpinweiß Wippe universal mit Aufdruck Symbol "Glocke", zu Einsatz für Klingeltaster o. ä. | JUNG | LS 990 K WW LS990 alpinweiß Wippe mit Symbol "Glocke" | 4
| Jung LS990L | 4011377128705 | LS990 weiß (cremeweiß ähnlich RAL 1013) Wippe universal mit Aufdruck Symbol "Licht", zu Einsatz für Lichttaster o. ä. | JUNG | LS 990 L LS990 weiß / ivory Wippe mit Symbol "Licht" | 1
| Jung LS990LG | 4011377944909 | LS990 lichtgrau (ähnlich RAL 7035) Wippe universal für Aus / Wechsel / Kreuz / Taster | JUNG | LS 990 LG LS990 lichtgrau Wippe universal | 1
| Jung LS990NAGLPL | 4011377043329 | LS990 transparent Zubehör Abdeckung / Haupe Plexiglas klar als Beschriftungsfeld 66mm x 66mm für transparente Wippe Jung Nr. LS 990 NA GL | JUNG | LS 990 NA GL PL LS990 transparent Abdeckung Plexiglas / Schriftfeld 66x66mm für LS990NAGL | 1
| Jung LS990TV | 4011377136007 | LS990 weiß Zentralplatte Antenne 2-Loch | JUNG | LS 990 TV | 4
| Jung LS990TVSW | 4011377881006 | LS990 schwarz Zentralplatte für TV-Antennensteckdose 2-Loch | JUNG | LS 990 TV SW LS990 schwarz Zentralplatte TV 2-Loch | 2
| Jung LS993AWW | 4011377139305 | LS990 alpinweiß Zentralplatte mit Mittel-Bohrung D10mm, aufrastbar auf UP-Einsatz Clino-Opt 90/99 Ackermann 73120A (Programmwahlschalter) | JUNG | LS 993 A WW LS990 alpinweiß Zentralplatte für Ackermann 73120 A | 1
| Jung LS993BFSW | 4011377148123 | LS990 schwarz Wippe 3fach / Dreifachwippe als Betätigungselement für Einsatz Jung 5306 EU | JUNG | LS 993 BF SW LS990 schwarz Wippe 3-fach | 3
| Jung LS995KO5SW | 4011377220355 | LS990 schwarz Doppel-Wippe mit Lichtleister / Kalotten neutral, als Betätigungselemnt für Einsatz für Serienschalter Jung 505 U 5 bzw. Serien-Kontrollschalter Jung 505 KOU 5 bzw. Doppeltaster Jung 535 U 5 | JUNG | LS 995 KO5 SW LS990 schwarz Wippe Serie, beleuchtbar | 1
| Jung LS995 | 4011377141407 | LS990 weiß Doppel-Wippe Serie/Doppelwechsel/Doppeltaster/Multi-Switch | JUNG | LS 995 LS990 weiß Wippe Serie | 3
| Jung LS995P | 4011377142503 | LS990 weiß Doppelwippe mit Aufdruck Symbole AUF/AB für Jalousieschalter / Jalousietaster | JUNG | LS 995 P Doppel-Wippe Jalousie | 2
| Jung LS995PSW | 4011377866706 | LS990 schwarz Doppel-Wippe für Jalousietaster, mit Aufdruck Pfeilsymbole Auf/Ab | JUNG | LS 995 P SW LS990 schwarz Wippe Jalousie | 9
| Jung LSTR236PLLG | 4011377023956 | LS990 lichtgrau (ähnlich RAL 7035) Zentralplatte mit Drehknopf mit Skala 1…6 für Raumtemperaturregler RTR-Einsatz JUNG TR 236 U bzw. TR 246 U | JUNG | LS TR 236 PL LG LS990 lichtgrau Zentralplatte für RTR TR236U / TR246U | 1
| Jung LSD981BFSW | 4011377045330 | LS-design schwarz Rahmen 1fach, 96mm x 96mm, für LS990 | JUNG | LSD 981 BF SW LS-design schwarz Rahmen 1-fach | 5
| Jung LSD982BFSW | 4011377045347 | LS-design schwarz Rahmen 2fach, 167mm x 96mm, für LS990 | JUNG | LSD 982 BF SW LS-design schwarz Rahmen 2-fach | 2
| Jung LSD982SW | 4011377039865 | LS-design schwarz Rahmen 2fach, 167mm x 96mm, für LS990 | JUNG | LSD 982 SW LS-design schwarz Rahmen 2-fach f. LS990 | 3
| Jung LSP984ES | 4011377985483 | LS-plus Edelstahl (Metallprogramm) Rahmen 4fach, 328mm x 115mm, für LS990 / Serie LS | JUNG | LSP 984 EDELSTAHL LS-plus Rahmen 4-fach | 1
| Jung MALS1122WW | 4011377072046 | LS990 alpinweiß UP-Einsatz Multimedia USB-Steckdose 1fach als Tragring mit USB 2.0 Buchse, rückseitiger Anschluss mit USB 2.0 Buchse, mit aufrastbarer Zentralplatte, empfohlen wird der Einsatz in tiefe UP-/HW-Gerätedosen | JUNG | MA LS 1122 WW LS990 alpinweiß UP-Steckdose USB 2.0 mit Zentralplatte | 2
| Jung MCFB100WW | 4011377053465 | Zubehör / Ersatzteil für für Musik-Center, IR- / Infrarot-Fernbedienung weiß, (= WHD / WILHELM HUBER + SÖHNE Nr. 112001000550100 / EAN 4043106026815) | JUNG | MCFB 100 WW IR-Fernbedienung für Musik-Center | 2
| Jung ME1520NAC | 4011377112926 | LS990 Messing classic (Metall-Programm) Messing gebürstet UP-Einsatz Schuko-Steckdose mit Zentralplatte 71mm x 71mm mit Beschriftungsfeld, Steckklemmenanschluss | JUNG | ME 1520 NA C LS990 Messing classic UP-Schuko-Steckdose mit Zentralplatte mit Schriftfeld | 1
| Jung ME1700AT | 4011377152762 | LS990 Messing antik (Metall-Programm) Aufsatz Steuertaste 1fach Standard, als Betätigungselement für Jalousier-Einsatz Jung 1730 JE bzw. 1731 JE oder für Licht-Einsatz Jung 1701 SE bzw. 1701 PSE bzw. 1702 SE bzw. 1704 ESE bzw. 1710 DE bzw. 1711 DE bzw. 1713 DSTE bzw. 1720 NE bzw. 1723 NE bzw. 1708 IE | JUNG | ME 1700 AT LS990 Messing antik Aufsatz Steuertaste 1-fach | 1
| Jung ME2969-1NAUAT | 4011377099173 | LS990 Messing antik (Metall-Programm) Zentralplatte 71mm x 71mm für Daten-/ Telefonsteckdose UAE / IAE 1fach (Schrägauslass mittig) mit Befestigungsschraube oben | JUNG | ME 2969-1NAU AT LS990 Messing antik Zentralplatte UAE/IAE 1-fach mit Schriftfeld | 1
| Jung ME2990CARDC | 4011377101623 | LS990 messing classic (Kunststoff lackiert) messing gebürstet Aufsatz Hotelcard-Schalter mit Zentralplatte 71mm x 71mm für Montage auf beleuchtbaren Einsatz Taster | JUNG | ME 2990 CARD C LS990 Messing classic Aufsatz Hotelcard-Schalter | 1
| Jung NRSLS0834NTWW | 4011377055568 | LS990 alpinweiß UP-Einsatz Netzteil / Netzgerät als Spannungsversorgung prim. 230VAC / sek. 24VDC max. 250mA für Patientenrufsystem, mit Zentralplatte als Blindabdeckung | JUNG | NRS LS 0834 NT WW LS990 weiß UP-Netzteil 230VAC / 24VDC 250mA | 1
| Jung NRSLS0834ZT | 4011377055360 | LS990 weiß (ähnlich RAL 1013) UP-Einsatz Zugtaster für Patientenrufsystem (Us: 24VDC), mit Beruhigungslicht (LED), mit Zentralplatte und Zugschnur | JUNG | NRS LS 0834 ZT LS990 weiß UP-Zugtaster | 1
| Jung R75 | 4011377148000 | Abschlusswiderstand / Endwiderstand koaxial 75Ohm DC-geblockt 4…2400MHz, klemmbar als Abschluss in letzte Antennensteckdose (Durchgangsdose) eines Stranges | JUNG | R 75 Abschlusswiderstand koaxial 75 Ohm | 13
| Jung SL520GB | 4011377150607 | SL500 gold-bronze UP-Einsatz Schuko-Steckdose mit Zentralplatte, Steckklemmenanschluee | JUNG | SL 520 GB SL500 gold-bronze UP-Einsatz Schuko-Steckdose | 3
| Jung SL540GB | 4011377152007 | Serie SL gold-bronze Abdeckung / Zentralplatte mit Drehkknopf als Betätigung für Drehdimmer bzw. Potentiometer (Lieferung mit blauer Schutzfolie) | JUNG | SL 540 GB Serie SL gold-bronze Zentralplatte mit Drehknopf für Dimmer | 7
| Jung SL561BGB | 4011377152601 | Serie SL gold-bronze (Metallprogramm) UP-Tragplatte mit aufrastbarer Zentralplatte als Blindabdeckung (Lieferung mit blauer Schutzfolie) | JUNG | SL 561 B GB Serie SL gold-bronze UP-Tragplatte mit Zentralplatte Blindabdeckung | 1
| Jung SL561TVGB | 4011377152809 | Serie SL gold-bronze (Metallprogramm) Zentralplatte für TV-Antennensteckdose koaxial 2-Loch (Lieferung mit blauer Schutzfolie) | JUNG | SL 561 TV GB Serie SL gold-bronze Zentralplatte TV 2-Loch | 1
| Jung SL561TVSW | 4011377378704 | SL500 schwarz (Serie SL) Zentralplatte für TV-Antennensteckdose koaxial 2-Loch | JUNG | SL 561 TV SW SL500 schwarz Zentralplatte TV 2-Loch | 1
| Jung SL569-2UAWW | 4011377899704 | SL500 alpinweiß (Serie SL) Zentralplatte für Datensteckdose UAE 2fach (2x RJ45), Schrägauslass mittig, mit Befestigungsschraube oben mittig | JUNG | SL 569-2 UA WW SL500 alpinweiß Zentralplatte UAE 2-fach | 3
| Jung SL581GB | 4011377153806 | Serie SL gold-bronze / Acrylglas transparent Rahmen 1fach | JUNG | SL 581 GB Rahmen 1-fach gold-bronze | 4
| Jung SL5820GB | 4011377154209 | SL500 gold-bronze Rahmen 2fach für waagerechte Anordnung, aus Acryl-Glas transparent, farbig hinterlegt | JUNG | SL 5820 GB SL500 Acryl transparent / gold-bronze Rahmen 2-fach waagerecht | 1
| Jung SL5820SI | 4011377376908 | SL500 silber Rahmen 2fach für waagerechte Anordnung, aus Acryl-Glas transparent, silber hinterlegt | JUNG | SL 5820 SI SL500 Acryl transparent / silber Rahmen 2-fach waagerecht | 1
| Jung SL584SI | 4011377377202 | SL500 silber Rahmen 4fach für senkrechte Anordnung, Acrylglas transparent, silber hinterlegt | JUNG | SL 584 SI SL500 Acryl transparent / silber Rahmen 4-fach senkrecht | 1
| Jung SL590CARDGB | 4011377489707 | Serie SL gold-bronze Aufsatz mechanischer Hotelcard-Schalter als Ablage und zentrale Schaltstelle für Hotel-Chipkarte, für Aufsatz auf UP-Einsatz Taster JUNG 532 U bzw. 531 U bzw. 533 U bzw. 534 U | JUNG | SL 590 CARD GB Aufsatz Hotelcard-Schalter gold-bronze | 5
| Jung SL590KOGB | 4011377155909 | Serie SL gold-bronze Wippe universal für Aus / Wechsel / Kreuz / Taster, mit Kontrollfenster / Kalotte neutral klar (Lieferung mit blauer Schutzfolie) | JUNG | SL 590 KO GB Serie SL gold-bronze Wippe uni mit Fenster neutral | 12
| Jung UMA-MA2 | 4011377030190 | Zubehör Montageadapter / Modulträger für 1x / 2x Modular Jack Typ A (z. B. Jung UMA-CAT6A), als UP-Einsatz / Tragsteg für 60mm-Befestigungsspur, komplettierbar mit Zentralplatten aus den Schalterprogrammen (Jung TAE-Abdeckung ..569 T.. oder .. 969 T .. ) | JUNG | UMA-MA 2 Tragsteg Modulträger für 1x/2x Typ A | 3
| K-L Sytronic 75060V Tr500 |  | Video-Koaxialkabel 75 Ohm, Elektrolyt-Cu 0,6mm / Dielektrikum Polyethylen 3,7mm / Geflechtschirm aus Cu feindrähtig blank / Mantel 6,1mm grün, halogenfrei,/ Fca, Videokabel / Koaxialleitung Hersteller Sytronic GmbH Typ 75060V / Art-Nr. 40025210207F00 Trommel á 500m (Gewicht ca. 45kg/km, inkl. Cu 24kg/km) | Kabel/Leitung | 75060 V Video-Koax Cu 0,6/3.7/6,1mm 75Ohm grün, Trommel á 500m | 1
| K-L H05V-K 1x0,5 weiß R100 |  | Aderleitung feindrähtig PVC weiß H05V-K 0,5qmm, 300/500V, Ring á 100m (Gewicht ca. 8kg/km, inkl. Cu 4,8kg/km), Elmat 1045001-102 | Kabel/Leitung | H05V-K 0,5qmm weiß Aderleitung feindrähtig (Ring á 100m) | 3
| K-L H05V-K 1x0,75 grün-gelb R100 |  | Aderleitung feindrähtig PVC grün/gelb H05V-K 0,75qmm, 300/500V, Ring á 100m (Gewicht ca. 12kg/km, inkl. Cu 7,2kg/km) | Kabel/Leitung | H05V-K 0,75qmm grün-gelb Aderleitung feindrähtig (Ring á 100m) | 2
| K-L H05V-K 1x1 blau R100 |  | Aderleitung feindrähtig blau H05V-K 1qmm, 300/500V, Ring á 100m (Gewicht ca. 14kg/km, inkl. Cu 9,6kg/km), icel 8013086973702 | Kabel/Leitung | H05V-K 1qmm blau Aderleitung feindrähtig (Ring á 100m) | 1
| K-L H07V-K 1x1 grün-gelb 100m |  | Aderleitung feindrähtig PVC grün-gelb H05V-K 1qmm, 300/500V, Ring á 100m (Gewicht ca. 14kg/km, inkl. Cu 9,6kg/km) | Kabel/Leitung | H05V-K 1qmm grün-gelb Aderleitung feindrähtig (Ring á 100m) | 1
| K-L H05V-K 1x1 rot R100 |  | Aderleitung feindrähtig rot H05V-K 1qmm, 300/500V, Ring á 100m (Gewicht ca. 14kg/km, inkl. Cu 9,6kg/km), General Cavi 803277106999 | Kabel/Leitung | H05V-K 1qmm rot Aderleitung feindrähtig (Ring á 100m) | 2
| K-L H05V-U 1x0,75 schwarz R100 |  | Aderleitung eindrähtig schwarz H05V-U 0,75qmm, 300/500V, Ring á 100m (Gewicht ca. 12kg/km, inkl. Cu 7,2kg/km), elmat 1046050 | Kabel/Leitung | H05V-U 0,75qmm schwarz Aderleitung eindrähtig (Ring á 100m) | 3
| K-L H05V-U 1x1 grün-gelb R100 |  | Aderleitung eindrähtig grün/gelb H05V-U 1qmm, inkl. Cu 9,6kg/km, Ring á 100m | Kabel/Leitung | H05V-U 1qmm grün/gelb Aderleitung eindrähtig (Ring á 100m) | 1
| K-L H05V-U 1x1 weiß R100 |  | Aderleitung eindrähtig weiß H05V-U 1qmm, 300/500V, Ring á 100m (Gewicht ca. 14kg/km, inkl. Cu 9,6kg/km), General Cavi 8032771081270 bzw. Kordes 4013728010035 o. a. | Kabel/Leitung | H05V-U 1qmm weiß Aderleitung eindrähtig (Ring á 100m) | 2
| K-L H05VV-F 2x1,5 sw R50 |  | PVC-Schlauchleitung flexibel mit Adern Cu feindrähtig, Mantel PVC schwarz RAL9005, H05VV-F 2x1,5qmm, 300/500V (Gewicht ca. 79kg/km, inkl. Cu 29kg/km) Ring á 50m, Böhm-Kabel 4049689410546 = General Cavi 803271569811 | Kabel/Leitung | H05VV-F 2x1,5qmm schwarz PVC-Schlauchleitung (Ring á 50m) | 1
| K-L H05Z-K 0,5 blau R100 | 805573108264 | Aderleitung feindrähtig halogenfrei / flammwidrig blau (RAL 5015) H05Z-K 0,5qmm, 300/500V, Ring á 100m (Gewicht ca. 9kg/km, inkl. Cu 4,8kg/km) | Kabel/Leitung | H05Z-K 0,5qmm blau Aderleitung feindrähtig (Ring á 100m) | 1
| K-L H05Z-K 1 blau R100 |  | Aderleitung feindrähtig halogenfrei / flammwidrig blau H05Z-K 1qmm, 300/500V, Ring á 100m (Gewicht ca. 14kg/km, inkl. Cu 9,6kg/km), General Cavi 8055731082759 | Kabel/Leitung | H05Z-K 1qmm blau Aderleitung feindrähtig (Ring á 100m) | 3
| K-L H07V-K 1,5 braun R100 |  | Aderleitung feindrähtig braun H07V-K 1,5qmm, 450/750V, Ring á 100m (Gewicht ca. 20kg/km, inkl. Cu 14,4kg/km) | Kabel/Leitung | H07V-K 1,5qmm braun Aderleitung feindrähtig (Ring á 100m) | 18
| K-L H07V-K 1,5 dunkelblau Sp150 |  | Aderleitung feindrähtig dunkelblau H07V-K 1,5qmm, 450/750V, Spule á 150m (Gewicht ca. 20kg/km, inkl. Cu 14,4kg/km), Lapp 4520141S / EAN 4044773423440 | Kabel/Leitung | H07V-K 1,5qmm dunkelblau Aderleitung feindrähtig (Spule á 150m) | 1
| K-L H07V-K 1,5 rot R100 |  | Aderleitung feindrähtig rot H07V-K 1,5qmm, 450/750V, Ring á 100m (Gewicht ca. 20kg/km, inkl. Cu 14,4kg/km) | Kabel/Leitung | H07V-K 1,5qmm rot Aderleitung feindrähtig (Ring á 100m) | 1
| K-L H07V-K 1,5 schwarz R100 |  | Aderleitung feindrähtig schwarz H07V-K 1,5qmm, 450/750V, Ring á 100m (Gewicht ca. 20kg/km, inkl. Cu 14,4kg/km) | Kabel/Leitung | H07V-K 1,5qmm schwarz Aderleitung feindrähtig (Ring á 100m) | 1
| K-L H07V-U 1,5 grün-gelb R100 |  | Aderleitung eindrähtig grün/gelb H07V-U 1,5qmm, 450/750V, Ring á 100m (Gewicht ca. 20kg/km, inkl. Cu 14,4kg/km) | Kabel/Leitung | H07V-U 1,5qmm grün/gelb Aderleitung eindrähtig (Ring á 100m) | 2
| K-L H07V-U 1,5 rot R100 |  | Aderleitung eindrähtig rot H07V-U 1,5qmm, 450/750V, Ring á 100m (Gewicht ca. 20kg/km, inkl. Cu 14,4kg/km) | Kabel/Leitung | H07V-U 1,5qmm rot Aderleitung eindrähtig (Ring á 100m) | 2
| K-L H07V-U 1,5 schwarz R100 |  | Aderleitung eindrähtig schwarz H07V-U 1,5qmm, 450/750V, Ring á 100m (Gewicht ca. 20kg/km, inkl. Cu 14,4kg/km) | Kabel/Leitung | H07V-U 1,5qmm schwarz Aderleitung eindrähtig (Ring á 100m) | 1
| K-L H07V-U 2,5qmm braun R100 |  | Aderleitung eindrähtig braun H07V-U 2,5qmm 450/750V, Ring á 100m (Gewicht ca. 32kg/km, inkl. Cu 24kg/km) | Kabel/Leitung | H07V-U 2,5qmm braun Aderleitung eindrähtig (Ring á 100m) | 1
| K-L H07V-U 2,5qmm schwarz R100 |  | Aderleitung eindrähtig schwarz H07V-U 2,5qmm 450/750V, Ring á 100m (Gewicht ca. 32kg/km, inkl. Cu 24kg/km) | Kabel/Leitung | H07V-U 2,5qmm schwarz Aderleitung eindrähtig (Ring á 100m) | 1
| K-L H07Z-K 1,5 grün-gelb R100 |  | Aderleitung feindrähtig halogenfrei grün/gelb H07Z-K 1,5qmm, 450/750V, Ring á 100m (Gewicht ca. 24kg/km, inkl. Cu 14,4kg/km) | Kabel/Leitung | H07Z-K 1,5qmm grün/gelb Aderleitung feindrähtig (Ring á 100m) | 4
| K-L H07Z-K 2,5 grau R100 |  | Aderleitung feindrähtig halogenfrei grau H07Z-K 2,5qmm 450/750V, Ring á 100m (Gewicht ca. 34kg/km, inkl. Cu 24kg/km) | Kabel/Leitung | H07Z-K 2,5qmm grau Aderleitung feindrähtig (Ring á 100m) | 4
| KTH VIDEO 1.0/6.6 PE R25m | 4250168777085 | Video-Koaxialkabel 1.0/6.6 Mantelfarbe schwarz, für Erdverlegung / Erdkabel, mit Meterbedruckung, Rest-Ring á 25m | Kabel/Leitung | KTH VIDEO 1.1/6.6 PE (Ring á 25m) | 1
| KTH VIDEO 1.0/6.6 PE T75m | 4250168777085 | Video-Koaxialkabel 1.0/6.6 Mantelfarbe schwarz, für Erdverlegung / Erdkabel, mit Meterbedruckung, Rest-Trommel á 75m | Kabel/Leitung | KTH VIDEO 1.1/6.6 PE (Trommel á 75m) | 1
| KTH 11 A Digital AFG (R100m) |  | Class A Sat-Koaxialkabel 1.1/7.3 AFG, Mantel schwarz mit Meterbedruckung, Ring á 100m | Kabel/Leitung | KTH11A (Ring á 100m) | 1
| KTH 11 A Digital AFG (R200m) |  | Class A Sat-Koaxialkabel 1.1/7.3 AFG, Mantel schwarz mit Meterbedruckung, Ring á 200m | Kabel/Leitung | KTH11A (Ring á 200m) | 1
| K-L elmat 6560001-031 YFAZ 2x0,75/0,20 grau |  | Lautsprecherkabel Cu 2x0,75qmm (YFAZ) max. 50V, feindrähtig / Drahtstärke 0,20mm, flexibel, Isolation PVC grau, Außenmaß ca. 2,35mm x 4,9mm, inkl. Cu 14,4kg/km, Spule á 100m | Kabel/Leitung | Lautsprecherkabel 2x0,75 (0,20) grau Cu 2x0,75qmm (Spule á 100m) | 1
| K-L elmat 6560001-032 YFAZ 2x0,75/0,20 schwarz |  | Lautsprecherkabel Cu 2x0,75qmm (YFAZ) max. 50V, feindrähtig / Drahtstärke 0,20mm, flexibel, Isolation PVC schwarz, Außenmaß ca. 2,35mm x 4,9mm, inkl. Cu 14,4kg/km, Spule á 100m | Kabel/Leitung | Lautsprecherkabel 2x0,75 (0,20) schwarz Cu 2x0,75qmm (Spule á 100m) | 1
| K-L elmat 6560001-033 YFAZ 2x0,75/0,20 weiß |  | Lautsprecherkabel Cu 2x0,75qmm (YFAZ) max. 50V, feindrähtig / Drahtstärke 0,20mm, flexibel, Isolation PVC weiß, Außenmaß ca. 2,35mm x 4,9mm, inkl. Cu 14,4kg/km, Spule á 100m | Kabel/Leitung | Lautsprecherkabel 2x0,75 (0,20) weiß Cu 2x0,75qmm (Spule á 100m) | 1
| K-LiYCY 16x0,75 gr R100 |  | Steuerleitung / flexible Schlauchleitung 300/500V LiYCY 16x0,75qmm feindrähtig, geschirmt durch Cu-Geflecht verzinnt, Mantel PVC grau, (Gewicht ca. 275kg/km, inkl. Cu 183kg/km) Ring á 100m, Helukabel 16036 TRONIC CY 16 x 0.75 | Kabel/Leitung | LiYCY 16x0,75 grau Steuerleitung geschirmt 16x0,75qmm (Ring á 100m) | 1
| K-L LIYCY 8x0,75 gr T200m |  | Steuerleitung / flexible Schlauchleitung 300/500V LiYCY 8x0,75qmm feindrähtig, geschirmt durch Cu-Geflecht verzinnt, Mantel PVC grau, inkl. Cu 115kg/km, Trommel (Durchmesser 40cm x Breite 31cm) á 200m | Kabel/Leitung | LiYCY 8x0,75 grau Steuerleitung geschirmt 8x0,75qmm (Trommel á 200m) | 1
| K-L LiYCY-0 24x0,25 gr R100 |  | Steuerleitung / flexible Schlauchleitung 300/500V LiYCY-0 24x0,25qmm geschirmt, Mantel PVC grau (Gewicht ca. 161kg/km, inkl. Cu 115kg/km) Ring á 100m, Brunskabel BRUTRONIC Nr. 311002524 | Kabel/Leitung | LiYCY-0 24x0,25qmm grau Steuerleitung geschirmt 16x0,25 (Ring á 100m) | 1
| K-L LiYCY-0 32x0,14 gr. R30 |  | Steuerleitung / flexible Schlauchleitung 300/500V LiYCY-0 BRUTRONIC 32x0,14qmm geschirmt, Mantel PVC grau, inkl. Cu 96kg/km, Rest-Ring á 30m | Kabel/Leitung | LiYCY-0 32x0,14qmm grau Steuerleitung geschirmt (Ring á 30m) | 1
| K-L LiYv 0,56/1,5 weiß R305 |  | Schaltlitze einadrig feindrähtig LiYv 1x 0,56qmm/1,5mm (Aufbau Cu 7x0,32mm verzinnt mit Isolation SR-PVC weiß Außendurchmesser 1,5mm), geeignet für Schneid-Klemm-Technik, Termipoint, Semi-Regid, UL-Litze Style 1061 10002 AWG20 weiß (UPC 0000029729449 = ConCab 3666056104), Gewicht ca. 6,3kg/km inkl. Cu, Spule á 1000ft = 305m | Kabel/Leitung | LiYv 0,56/1,5 weiß PVC-Schaltlitze (UL-Litze AWG20), Spule á 305m | 8
| K-L PRYSMIAN SIENOPYR PLUS E30 NHXH-J 3x10 FE180 R40m |  | Starkstromkabel halogenfrei (N)HXH-J 3x10qmm RE OR (0,6/1kV) zur festen Verlegung im Innenbereich, Isolationserhalt im Brandfall 180min (FE180) gem. VDE 0472 T. 814/IEC 60331-11, Funktionserhalt nach DIN 4102 Teil 12 (E30) für alle dementsprechenden Standard-Tragesysteme (Kabelrinnen und -leitern, Deckenverlegung), Ring á 40m (Gewicht 550kg/km, inkl. Cu 288kg/km) | Kabel/Leitung | NHXH-J 3x10qmm FE180 orange PRYSMIAN SIENOPYR PLUS E30 (Ring á 40m) | 1
| K-L NYM-0 1x6 R10 |  | NYM-0 1x6qmm (re) Mantelleitung grau, 300/500V, Ring á 10m (Gewicht ca. 105kg/km, inkl. Cu 58kg/km), Faber 020177-0010m (nkt cables) | Kabel/Leitung | NYM-0 1x6 Mantelleitung grau 1x6qmm (Ring á 10m) | 10
| K-L Lapp 1119244 Ölflex Classic 110 3G1 BK R250m | 4044776969075 | Ölflex Classic 110 3G1 BK PVC Steuerleitung / Schlauchleitung (YSLY), ölbeständig, flexibel und UV-beständig 300/500V, 3x1qmm, Mantelfarbe schwarz, Ring á 250m (Gewicht ca. 65kg/km, inkl. Cu 28,8kg/km) | Kabel/Leitung | Ölflex Classic 110 3G1 BK PVC-Steuerleitung schwarz 3x1qmm (Ring á 250m) | 1
| Leoni 213113 PERIVOX Video 75Ohm + 2x0,75 (T345m) |  | PERIVOX-Multimedia-Kabel / Kombinationskabel Video + Netz KOMB 1-2 / 1xZ75+2x0,75-PVC, Koaxialkabel RG59 75 Ohm (0,6/3,7/6,1) und Power / Netz 2x0,75qmm (rot/schwarz), Mantel PVC schwarz, Außendurchmesser 9,7mm, Trommel á 345m | Kabel/Leitung | PERIVOX COMB 1-2 / 1xZ75+2x0,75-PVC (Trommel á 345m) | 1
| K-L elmat 10350115 RG59 B/U 75 Ohm schwarz |  | Koaxialkabel RG59 B/U 75 Ohm, kupferplatinierter Stahldraht 0,58mm / Dielektrikum Polyethylen 3,71mm / Geflechtschirm aus Cu feindrähtig 16 x 8 x 0,1mm / Mantel 6,15mm PVC schwarz, inkl. Cu 24kg/km, Spule á 100m | Kabel/Leitung | RG 59 B/U PVC 75 Ohm Koaxialkabel schwarz (Spule á 100m) | 1
| K-L elmat 7130021 SIF-PV/P 2X2,5 MAX 48V R100 |  | NV-Leuchtenleitung SIF-PV/P 2x2,5qmm, feindrähtig, Aderisolation Silikon hitzebeständig bis 180'C, Mantel flach 4,4mm x 7,4mm PVC schwarz wärmebeständig bis 105'C, für die Niedervolt-Installation max. 48V, inkl. Cu 48kg/km, Ring á 100m | Kabel/Leitung | SIF-PV/P 2x2,5qmm max. 48V Niedervoltleitung wärmebeständig schwarz (Ring á 100m) | 1
| Neis CEE-Verlängerung 10m H07BQ-F 5G1,5 16A/4/10h |  | CEE-Verlängerungsleitung mit PUR-Leitung orange H07BQ-F 4x1,5qmm, Länge 10m, mit CEE-Stecker MENNEKES 254 (16A 4pol. 10h, 50-500VAC, 100-300Hz, Kennfarbe grün) und CEE-Kupplung MENNEKES 516 (16A 4pol. 10h, 50-500VAC, 100-300Hz, Kennfarbe grün) | Kabel/Leitung | Verlängerung CEE 16A/4/10h H07BQ-F 4x1,5 orange 10m Mennekes 516 + 254 | 14
| K-L Lappkabel H05Z-K orange 0,5 R100 | 4044773719970 | Aderleitung feindrähtig orange H05Z-K 0,5qmm, 300/500V, halogenfrei, Einsatzbereich -40…+90'C fest verlegt / Verarbeitungsbereich -5…+90'C, Ring á 100m (Gewicht ca. 9kg/km, inkl. Cu 4,8kg/km) | Kabel/Leitung | X05V-K 0,5qmm pink (rosa) RAL3015 Aderleitung feindrähtig (Ring á 100m) | 1
| K-L YSLY-0Z 8x0,5 gr R10 |  | Steuerleitung / Schlauchleitung YSLY-0Z 8x0,5qmm, 300/500V, Cu feindrähtig flexibel, Adern schwarz nummeriert ohne grün/gelb, Mantel PVC grau (Gewicht ca. 97kg/km, inkl. Cu 38kg/km) Ring á 10m, Helukabel 10172 Typ 0Z-500 / EAN 4060892002892 | Kabel/Leitung | YSLY-0Z 8x0,5qmm grau Steuerleitung / Schlauchleitung 5x0.5 (Ring á 10m) | 1
| K-L YSLYCY-JZ 600 4x0,75 sw R40 |  | PVC-Schlauchleitung Steuerleitung flexibel YSLYCY-JZ 4x0,75qmm feindrähtig, mit nummerierten Adern und Schutzleiter, geschirmt durch Cu-Geflecht verzinnt, Mantel PVC schwarz (Gewicht 148kg/km, inkl. Cu 68kg/km) Ring á 40m, Faberkabel YSLYCY-JZ 600 4x0,75 0,6/1kV SW Nr. 033195 | Kabel/Leitung | YSLYCY-JZ 4x0,75qmm schwarz Steuerleitung 0,6/1kV / Schlauchleitung geschirmt 4x0,75 (Ring á 40m) | 1
| K-L Faber 030531 YSLY-JZ 10x1,5 GR R7m |  | PVC-Steuerleitung / Schlauchleitung (Y-JZ / YSLY-JZ), flexibel, 300/500V, 3x1,5qmm, Mantelfarbe grau, Ring á 7m (Gewicht ca. 252kg/km, inkl. Cu 144kg/km) | Kabel/Leitung | YSLY-JZ 10x1,5 GR PVC-Steuerleitung grau 10x1,5qmm (Ring á 7m) | 1
| Kaiser 104016 | 4013456536814 | Dichtstopfen ECON® M16, Dichtstopfen Weichkunststoff schwarz als winddichter Verschluss für Installationsrohr (starr oder flexibel) DN16, nutzbar als Verschluss mit Durchstoßmembran für Leitungsdurchführung | KAISER | 1040-16 Dichtstopfen ECON M16 16mm | 24
| Kaiser 104800 | 4013456130005 | UP-Wandleuchten-Anschlussdose ("Schiffchen") mit einlegbarem Deckel, Höhe 60mm x Breite 35mm x Tiefe 30mm, VDE | KAISER | 1048-00 UP-Wandleuchtenanschlussdose | 144
| Kaiser 105000 | 4013456110007 | UP-/Unterputz-Gerätedose / -Schalterdose Durchmesser 60mm (Fräsloch 63mm) x Tiefe 42mm ohne Tunnelstutzen, mit 2 Schraubdomen für Befestigungsspur 60mm, Netz á 25 Stück | KAISER | 1050-00 UP-Gerätedose / Schalterdose 60mm x Tiefe 42mm (25 Stück) | 3
| Kaiser 105502 | 4013456110403 | UP-Gerätedose / Schalterdose Durchmesser 60mm x Tiefe 46mm, mit Tunnelstutzen geeignet für Rohreinführung M20/M25, mit 2 Schraubdomen ohne Geräteschrauben, Schraubenabstand / Befestigungs-Spur 60mm | KAISER | 1055-02 UP-Gerätedose / Schalterdose 60mm x Tiefe 46mm | 8
| Kaiser 105504 | 4013456110502 | UP-Gerätedose / Schalterdose Durchmesser 60mm x Tiefe 46mm, mit Tunnelstutzen geeignet für Rohreinführung M20/M25, mit 4 Schraubdomen ohne Geräteschrauben, Schraubenabstand / Befestigungs-Spur 60mm | KAISER | 1055-04 UP-Gerätedose / Schalterdose 60mm x Tiefe 46mm | 527
| Kaiser 105521 | 4013456533325 | UP-Schalterdose / UP-Gerätedose ECON 10, luftdict mit Membran-Einführungen, mit 4 Schraubdomen, mit 2 Tunnelstutzen zur Anreihung, Durchmesser 60mm x Tiefe 46mm | KAISER | 1055-21 UP-Gerätedose ECON 10, luftdicht | 25
| Kaiser 105562 | 4013456110908 | UP-Schalterdose / Gerätedose mit Nagellaschen als tiefliegende Putzhalterung für Putzstärken ab 6mm, mit 2 Schraubdomen ohne Schrauben für 1 Installationsgerät mit Befestigungsspur 60mm, Tiefe 42mm, anreihbar über Tunnelstutzen für Gerätemittelabstand 71mm | KAISER | 1055-62 UP-Gerätedose 60mm x 42mm mit Nagellaschen (ab 6mm Putzstärke) | 79
| Kaiser 105604 | 4013456532090 | UP-Gerätedose / Schalterdose Durchmesser 60mm x Tiefe 47mm, anreihbare mit Snap-Tunnelstutzen für Dosen-Mittenabstand 71mm, geeignet für Rohreinführung M20/M25, mit 4 Schraubdomen mit 2 Geräteschrauben, Schraubenabstand / Befestigungs-Spur 60mm | KAISER | 1056-04 UP-Gerätedose / Schalterdose 60mm x Tiefe 47mm | 102
| Kaiser 106600 | 4013456120006 | UP-Gerätedose (Schalter-/Abzweigdose) mit vergrößertem Anschlussraum rechteckig 112mm x 79mm x Tiefe 45mm, mit Tunnelstutzen (anreihbar im Norm-Insatallationsrastermaß 71mm), mit 2 Geräteschrauben für 1 Installationsgerät mit Befestigungsspur 60mm | KAISER | 1066-00 UP-Gerätedose Tiefe 45mm (Rechteck-Dose) | 10
| Kaiser 107504 | 4013456111707 | UP-Gerätedose für CEE-Steckvorrichtung 16A, für Schraubbefestigung (Befestigungsspur 67mm), Tiefe 50mm, für Einbauöffnung Durchmesser 70mm, anreihbar für Geräteabstand 91mm | KAISER | 1075-04 UP-Gerätedose für CEE 16A | 5
| Kaiser 108104 | 4013456130500 | Imputz-Verbindungsdose / -Abzweigdose v. a. geeignet für Installation mit Stegleitungen, Durchmesser 80mm x Tiefe 16mm, mit außenliegenden Nagellaschen, mit Klemmstein 4polig als Schraubklemme bis 2,5qmm, mit Innendeckel (schwarz / 1081-60) und Außendeckel (weiß / 1184-90) mit Verschluss durch Zentralschraube, Pack á 25 Stück | KAISER | 1081-04 Imputz-Verbindungsdose / Abzweigdose 4-polig, 80mm x 16mm (25 Stück) | 11
| Kaiser 108320 | 4013456250802 | Werkzeugkoffer Kunststoff mit Einlagen, bestückt mit MULTI 4000 Dosenfräser-Sortiment Elektro mit 3 Lochsägen (35mm, 68mm mit Auswurffeder, 74mm mit Auswurffeder) mit Randversenker und Dreikant-/Rundschaft, speziell für Einsatz in Gipskarton- / Weichholz- / Spanplatten, mit Handwerkzeug Abmanteler AMZ2 (Kaiser 1190-02) für NYM 3x1,5qmm …5x2,5qmm, mit Zimmermannsbleistift, 2x Anreißschablone für Hohlwanddosen für Installationsmaß 71mm / 91mm (Kaiser Nr. 1085-02), KAISER-Gliedermaßstab / Zollstock Holz 2m | KAISER | 1083-20 MULTI 4000 Fräser-Sortiment Elektro D 35mm, 68mm, 74mm | 1
| Kaiser 108409 | 4013456253001 | Ersatzteil Fräskrone Multi 4000 als Lochsäge Durchmesser 74mm mit Feder als Platinenauswerfer, Fräslochtiefe bis 36mm, geeignet für Gipskarton- / Weichholz- / Spanplatten, für Aufsatz auf System-Aufnahme mit Zapfen | KAISER | 1084-09 MULTI 4000 Fräskrone / Lochsägekrone D 74mm | 1
| Kaiser 108599 | 4013456255104 | Handwerkzeug Schablone zum Anreißen von Bohrungen für Hohlwanddosen in Kombinationen bei Kombinationsabstand 71mm (Standard-Normabstand) bzw. 91mm (Kombinationsabstand für Einzelanordnung), mit Linal-Skala, Kunststoff rot, Länge 165mm | KAISER | 1085-99 HW-/Hohlwanddosenschablone 71mm / 91mm | 70
| Kaiser 109021 | 4013456536166 | Handwerkzeug Setzwerkzeug Styro 55 für Styro55-Styropor-Einbau-Geräte- und -Verbindungsdose (z. B. 1555-51) | KAISER | 1090-21 Setzwerkzeug Styro 55 | 7
| Kaiser 109022 | 4013456549319 | Handwerkzeug Setzwerkzeug zum schnellen und sicheren Befestigen der ECON Iso + und ECON Styro55-Styropor-Einbau-Geräte- und -Verbindungsdose | KAISER | 1090-22 Setzwerkzeug für ECON Iso + und ECON Styro 55 | 4
| Kaiser 109413 | 4013456141063 | Zubehör für UP-Abzweigkasten 80 x 80mm (87mm x 87mm), VDE Deckel Kunststoff weiß 106mm x 106mm mit 2 Befestogungslöchern (Befestigungsabstand diagonal 101mm / im Quadrat ca. 72mm x 72mm), plombierbar, flammwidrig bis 650'C | KAISER | 1094-13 VDE Deckel weiß für UP-Abzweigkasten 80mm x 80mm (87mm x 87mm) | 24
| Kaiser 109501 | 4013456150904 | UP-Verbindungskasten / UP-Abzweigkasten 107mm x 107mm x Tiefe 57mm, leer, mit Deckel 122mm x 122mm, auch für Montage auf Hutschiene TS35 geeignet | KAISER | 1095-01 UP-Verbindungskasten 100 / Abzweigkasten 107mm x 107mm x 57mm | 3
| Kaiser 109593 | 4013456141018 | Deckel Kunststoff weiß 122mm x 122mm, Befestigungsmaß 92mm x 92mm, passend für UP-Abzweigkasten / -Verbindungskasten 107mm x 107mm (1095-..) bzw. für HW-/Hohlwand-Kasten 107mm x 107mm bzw. für Betonbau-Kasten 128mm x 128mm | KAISER | 1095-93 Deckel für UP-Abzweigkasten 107mm x 107mm | 40
| Kaiser 109613 | 4013456140028 | Zubehör VDE Deckel Kunststoff weiß für UP-/HW-Verbindungskasten / -Abzweigkasten 150mm x 150mm (159mm x 159mm), Deckel-Außenmaße 182mm x 182mm / Befestigungsmaß 135mm x 135mm | KAISER | 1096-13 VDE Deckel für Kasten 150mm x 150mm (159mm x 159mm) | 3
| Kaiser 114890 | 4013456141100 | Zubehör für UP-Wandleuchtenanschlussdose 1048-.. und für HW-Wandleuchenauslassdose 9148-.., Schraubdeckel Kunststoff 75mm x 40mm weiß mit 2 Befestigungslöchern / Befestigungsmaß 59mm, mittig Leitungsauslass ausbrechbar, mit 2 Geräteschrauben 15mm | KAISER | 1148-90 Deckel für UP-/HW-Wandleuchtendose | 49
| Kaiser 115571 | 4013456415300 | Putzausgleichring Höhe 12mm Kunststoff rot mit 2 Geräteschrauben sowie 2 Befestigungsschrauben und 2 Schraubdomen für die Befestigungsschrauben (Befestigungsspur 67mm) für Aufsatz auf UP-Abzweigdose / Verteilerdose Durchmesser 70mm (Pack á 10 Stück Putzausgleichsringe) | KAISER | 1155-71 UP-Putzausgleichring 70mm x Höhe 12mm (10 Stück) | 9
| Kaiser 115572 | 4013456415409 | Putzausgleichring Höhe 24mm Kunststoff rot mit 2 Geräteschrauben sowie 2 Befestigungsschrauben und 2 Schraubdomen für die Befestigungsschrauben (Befestigungsspur 67mm) für Aufsatz auf UP-Abzweigdose / Verteilerdose Durchmesser 70mm (Pack á 10 Stück Putzausgleichsringe) | KAISER | 1155-72 UP-Putzausgleichring 70mm x Höhe 24mm (10 Stück) | 7
| Kaiser 115908 | 4013456252219 | Zubehör für UP-Gerätedose bzw. Verbindungsdose mit Anreihstutzen, Verbindungsstutzen zum Aufrasten auf Dosenstutzen für den Anschluss von Flexrohr EN IEC 25 (M25 / Rohr-Außendurchmesser 25mm) an die Dose, Pack á 25 Stück | KAISER | 1159-08 Rohranschluss 25mm für Dosen-Stutzen (25 Stück) | 3
| Kaiser 115912 | 4013456416208 | Klemmfix / Schnellmontageklemmring für UP-Verbindungsdose D70mm, geeignet für Kaiser-Typen 1072-.. für Montage in Bohrloch bei Schleifkronen-Durchmesser 82mm, Pack á 25 Stück | KAISER | 1159-12 Klemmfix für UP-Verbindungsdose 70mm (25 Stück) | 4
| Kaiser 115926 | 4013456536180 | Universal-Geräteträger 220mm x 100mm mit Gerätedosen-Einsatz für max. 3 Installationsgeräte mit Befestigungsspur 60mm / 71mm Normabstand, mit Steinwoll-Zuschnitt für Einbau in die Außenwanddämmung für Isolierstärke 60…160mm | KAISER | 1159-26 Geräteträger 3-fach für Außendämmung 60…160mm | 5
| Kaiser 115962 | 4013456537064 | Kombi-Gerätedose für 1 Installationsgerät mit Befestigungsspur 60mm, für Kombinationen an Teleskop-Gerätedose für Außenwanddämmung (Kaiser Nr. 1159-61) | KAISER | 1159-62 Kombi-Gerätedose für 1159-61, für Außendämmung | 3
| Kaiser 117202 | 4013456131200 | UP-Verbindungsdose / UP-Abzweigdose / -Verteilerdose Durchmesser 70mm x Tiefe 36mm, mit 2 Schraubdomen für Befestigungsspur 67mm | KAISER | 1172-02 UP-Verbindungsdose 70mm x 36mm | 598
| Kaiser 117209 | 4013456131804 | UP-Verbindungsdose / UP-Abzweigdose / -Verteilerdose Durchmesser 70mm x Tiefe 36mm, komplett mit Putzscheibe und Deckel weiß für Zentralschraube | KAISER | 1172-09 UP-Verbindungsdose 70mm x 36mm mit Putzscheibe und Deckel | 3
| Kaiser 117425 | 4013456142206 | Federdeckel Kunststoff weiß Durchmesser 85mm, passend für UP-Verbindungsdose / UP-Abzweigdose / -Verteilerdose Durchmesser 70mm | KAISER | 1174-25 Federdeckel 85mm weiß für Dose 70mm | 100
| Kaiser 118170 | 4013456430808 | Signaldeckel Kunststoff blau mit 3 Signalfedern, passend für Aufsatz auf UP-Abzweigdose Durchmesser 70mm, Beutel á 25 Stück | KAISER | 1181-70 Signaldeckel blau für UP-Abzweigdose 70mm (25 Stück) | 12
| Kaiser 118490 | 4013456142701 | Universal-VDE-Deckel Kunststoff weiß als VDE-Dosendeckel Durchmesser 92mm, geeeignet für Schraubbefestigung zentral bzw. Befestigungsabstand 60mm (Gerätedose) / 67mm (Verbindungsdose), der Deckel ist nicht farbecht und sollte nach der Installation überstrichen oder tapeziert werden | KAISER | 1184-90 Universal-VDE-Deckel für Abzweig- / Geräte- / Verbindungsdose | 203
| Kaiser 120204 | 4013456350007 | Betonbau Zubehör Deckenkrümmer 30' für Rohranschluss 20mm, einsetzbar als Rohrverbinder Übereck oder als Deckenauslass | KAISER | 1202-04 Deckenkrümmer 30' für D: 20mm | 12
| Kaiser 121035 | 4013456536456 | Betonbau-Wandleuchten-Anschlussdose Prefix 35, 2-teilig, Tiefe 95mm, geeignet für Auslass-Öffnung Durchmesser 35mm mit 2 Schraubdomen (beidseitig möglich), geeignet für Rohranschluss bis Durchmesser 25mm (M25) | KAISER | 1210-35 Betonbau-Wandleuchten-Anschlussdose Prefix 35 35mm x Tiefe 95mm | 74
| Kaiser 121220 | 4013456247772 | Betonbau Stützelement Durchmesser 20mm x Länge 200mm | KAISER | 1212-20 Stützelement D 20mm x L 200mm | 46
| Kaiser 122510 | 4013456533288 | Betonbau Leuchtenhaken mit Schaftlänge 100mm vollisoliert, mit selbstformendem Gewinde (ähnlich DIN 7998 / ähnlich Holzgewinde) | KAISER | 1225-10 Leuchtenhaken selbstformend mit Schaft 100mm, vollisoliert | 38
| Kaiser 122665 | 4013456354302 | Betonbau Leuchtenhaken mit Schaftlänge 65mm vollisoliert, mit Gewinde M5 | KAISER | 1226-65 Leuchtenhaken M5 mit Schaft 65mm, vollisoliert | 15
| Kaiser 122675 | 4013456354401 | Betonbau Leuchtenhaken mit Schaftlänge 75mm vollisoliert, mit Gewinde M5 | KAISER | 1226-75 Leuchtenhaken M5 mit Schaft 75mm, vollisoliert | 110
| Kaiser 122698 | 4013456354807 | Betonbau Leuchtenhaken mit Schaftlänge 115mm vollisoliert, mit Gewinde M5 | KAISER | 1226-98 Leuchtenhaken M5 mit Schaft 115mm, vollisoliert | 29
| Kaiser 122755 | 4013456330511 | Betonbau Decken-Verbindungsdose 2teilig / Großdose 115, Tiefe 115mm, bestehend aus Dosenteil mit Front für Öffnung Durchmesser 60mm mit 2 Schraubdomen und Dosendeckel mit Messing-Innengewinde M5 als Aufnahme für Deckenhaken ab 115mm Schaftlänge | KAISER | 1227-55 Betonbau-Decken-Großdose 2-teilig 60mm x Tiefe 115mm mit M5 | 3
| Kaiser 124562 | 4013456533196 | Betonbau Decken-Verbindungsdose 2teilig, Tiefe 99mm, bestehend aus Dosenteil (AGRO 9959) mit Schlauchanschlüssen M20/M25 und Dosen-Frontteil zum Annageln auf die Schalung mit Auslassöffnung Durchmesser 35mm (Leuchtenanschlussdose) | KAISER | 1245-62 Betonbau-Decken-Verteilerdose / Leuchtenanschlussdose 35mm | 25
| Kaiser 124840 | 4013456330801 | Betonbau Wandleuchten-Anschlussdose 2teilig, Tiefe 58mm, bestehend aus Dosenteil mit Schlauchanschlüssen M20/M25 und Dosen-Frontteil zum Annageln auf die Schalung mit Auslassöffnung Durchmesser 35mm (Wandleuchtenanschlussdose) | KAISER | 1248-40 Betonbau-Wandleuchten-Anschlussdose 2-teilig | 20
| Kaiser 124912 | 4013456551138 | Betonbau-Deckendose 2teilig B1 bestehend aus Dosenteil 45' pyradimenförmig mit Einführungsflächen für Rohreinführung bis M25, mit Aufnahme für selbstformenden Deckenhaken, mit Dosen-Frontteil zum Annageln auf der Schalung mit Auslassöffnung 35mm mit 4 Schraubdomen, einsetzbar als Deckenleuchten-Anschlussdose Tiefe 64mm | KAISER | 1249-12 Betonbau B1 Deckendose 45' mit Auslass 35mm | 20
| Kaiser 124950 | 4013456331303 | Betonbau-Deckendose 2teilig bestehend aus Dosenteil 45' pyradimenförmig mit Einführungsflächen für Rohreinführung bis M25, mit Innengewinde M5 als Deckenhaken-Aufnahme, mit Dosen-Frontteil zum Annageln auf der Schalung mit Auslassöffnung 60mm mit 4 Schraubdomen für 1 Installationsgerät mit Befestigungsspur 60mm | KAISER | 1249-50 Betonbau Deckendose 45' mit Auslass 60mm / M5 | 4
| Kaiser 125540 | 4013456310001 | Betonbau Gerätedose / Schalterdose 60mm x Tiefe 58mm, 2teilig, bestehend aus Dosenteil für max. 2 Rohreinführungen bis M25 und rückseitig mit Aufnahme für Stützrohr M20 bzw. für Stützelement Durchmesser 20mm, mit Dosen-Frontteil zum Annageln auf der Schalung mit Auslassöffnung 60mm mit 4 Schraubdomen für 1 Installationsgerät mit Befestigungsspur 60mm, anreihbar für Norm-Installationsabstand 71mm, Pack á 10 Stück | KAISER | 1255-40 Betonbau Gerätedose 2-teilig / Schalterdose 60mm x 58mm (10 Stück) | 1
| Kaiser 125904 | 4013456356887 | Betonbau Zubehör Distanzstück 91 für die Erweiterung des Norm-Installationsabstandes um 20mm von 71mm auf 91mm bei der Anreihung von Gerätedosen, Einsatz zwischen Dosen-Frontteilen, Pack á 10 Stück | KAISER | 1259-04 Betonbau Distanzstück 91 (10 Stück) | 1
| Kaiser 126001 | 4013456551428 | Betonbau B1 Großdose als Gerätedose / Schalterdose / Geräte-/Verbindungsdose 60mm x Tiefe 106mm, 2teilig, bestehend aus Dosenteil für max. 3 Rohreinführungen M32/M40 und rückseitig mit Aufnahme für Stützrohr M20 bzw. für Stützelement Durchmesser 20mm, mit Dosen-Frontteil zum Annageln auf der Schalung mit Auslassöffnung 60mm mit 4 Schraubdomen für 1 Installationsgerät mit Befestigungsspur 60mm, anreihbar für Norm-Installationsabstand 71mm | KAISER | 1260-01 Betonbau-Großdose B1 mit Auslass 60mm x Tiefe 106mm | 20
| Kaiser 126112 | 4013456151413 | Betonbau Wand-Decken-Übergang, für M25 Rohre, mit Verschlussdeckel als Schutz vor Verschmutzung, zum Einbau in die Randschalung | KAISER | 1261-12 Betonbau Wand-Decken-Übergang für Rohr M25 | 64
| Kaiser 126114 | 4013456217676 | Betonbau Wand-Decken-Übergang 90', für M25 Rohre, mit Verschlussdeckel als Schutz vor Verschmutzung, zum Einbau in die Randschalung | KAISER | 1261-14 Betonbau Wand-Decken-Übergang 90' für Rohr M25 | 89
| Kaiser 127420 | 4013456355552 | Betonbau Rohrstopper zum Aufrasten auf Betonbau-Flexrohr IEC20 (M20) sowie ehem. NG16 (PG16) | KAISER | 1274-20 Betonbau-Rohrstopper IEC20 / NG16 | 29
| Kaiser 127540 | 4013456310407 | Betonbau-Gerätedose rund 2-teilig mit Einbauöffnung 70mm x Tiefe 66mm, bestehend aus Frontteil mit 2 Schraubdomen für Befestigungsspur 67mm (für CEE-Geräteeinsätze / -Steckverbinder 16A) zum Anschrauben bzw. Kleben auf die Schalung und Dosenteil zum Aufrasten auf das Frontteil, mit beiliegender Gerätedichtung IP34 und 2 Linsenkopf-Geräteschrauben D4mm x 20mm | KAISER | 1275-40 Betonbau-CEE-Gerätedose für 16A | 10
| Kaiser 127670 | 4013456331808 | Betonbau-Verbindungsdose / Abzweigdose 2-teilig, Tiefe 66mm, geeignet für Auslass-Öffnung Durchmesser 70mm mit 2 Schraubdomen Befestigungs-Spur 67mm, für Rohranschluss 2x Durchmesser max. M25, mit Deckel weiß | KAISER | 1276-70 Betonbau-Verbindungs-/Abzweigdose 68mm x Tiefe 66mm | 3
| Kaiser 128101 | 4013456546530 | Betonbau Zubehör für HaloX-Einbaugehäuse Durchmesser 130mm, Frontteil für Deckenauslass mit Auslassöffnung 68mm | KAISER | 1281-01 HaloX 130mm Frontteil für Ausschnitt 68mm | 1
| Kaiser 128434 | 4013456360105 | Zubehör für Betonbau-Installation, Werkzeug Aufreiber mit Holz-Quergriff, zum Vergrößern vorgelochter Einführungen für Installationsrohr DIN EN DN25 (Außendurchmesser 25mm) | KAISER | 1284-34 Aufreiber für Rohreinführung DIN EN 25 | 3
| Kaiser 128633 | 4013456365100 | Handwerkzeug Stanzzange für passgenaue Einführungen für Instalationsrohr DIN EN 20 (M20) in Betonbau-Installationsdosen, mit Platinenauswerfer | KAISER | 1286-33 Stanzzange für DIN EN 20mm (M20) | 1
| Kaiser 129014 | 4013456350182 | Zubehör für Betonbau-Leuchteneinbaugehäuse HaloX-O, Verlängerungsring für Gehäusevertiefung um 10mm, kaskadierbar, zum Aufrasten auf Dosen-Frontteil | KAISER | 1290-14 Verlängerungsring 10mm für HaloX-O | 17
| Kaiser 129030 | 4013456336667 | Betonbau HaloX-Einbaugehäuse Durchmesser 130mm x Tiefe 110mm geeignet für Einsatz in Kernbohrungen | KAISER | 1290-30 HaloX 130mm x Tiefe 110mm Gehäuse | 5
| Kaiser 129040 | 4013456332911 | Betonbau HaloX-O Einbaugehäuse Durchmesser 160mm / Öffnung Durchmesser 130mm x Tiefe 133mm für max. 2x Rohranschluss M20/M25, geeignet für Einsatz in Ortbeton | KAISER | 1290-40 HaloX-O 160mm/130mm x Tiefe 133mm Gehäuse | 2
| Kaiser 129042 | 4013456350380 | Betonbau HaloX-O Einbaugehäuse Durchmesser 160mm / Öffnung Durchmesser 130mm x Tiefe 133mm mit seitlichem Kurztunnel, für max. 2x + 2x Rohranschluss M20/M25, geeignet für Einsatz in Ortbeton | KAISER | 1290-42 HaloX-O 160mm/130mm x Tiefe 133mm Gehäuse mit Kurztunnel | 2
| Kaiser 129047 | 4013456332959 | Zubehör für Betonbau-Leuchten-Einbaugehäuse-System HaloX-O, Frontteil / Frontblende Kunststoff grau für Einbauöfffnung Einbaudurchmesser 68mm, z. B. für LED- oder NV-Einbaudownlights max. 50W | KAISER | 1290-47 HaloX-O Frontblende DA 68mm | 5
| Kaiser 129048 | 4013456333017 | Zubehör für Betonbau-Leuchten-Einbaugehäuse-System HaloX-O, Frontteil / Frontblende Kunststoff grau für Einbauöfffnung Einbaudurchmesser 85mm, z. B. für LED- oder NV-Einbaudownlights max. 50W | KAISER | 1290-48 HaloX-O Frontblende DA 85mm | 6
| Kaiser 129049 | 4013456332973 | Zubehör für Betonbau-Leuchten-Einbaugehäuse-System HaloX-O (Durchmesser 130mm), Frontteil / Frontblende Kunststoff grau für Einbauöfffnung Einbaudurchmesser 100mm, z. B. für LED- oder NV-Einbaudownlights max. 50W | KAISER | 1290-49 HaloX-O Frontblende DA 100mm | 3
| Kaiser 129116 | 4013456355446 | Betonbau HaloX-P Einbaugehäuse 226mm x 226mm x Tiefe 133mm mit seitlichem Trafotunnel und mit Frontteil Durchmesser 202mm als Montageplatte, geeignet für Einsatz in Ortbeton | KAISER | 1291-16 HaloX-P Gehäuse mit Trafotunnel mit Montageplatte | 2
| Kaiser 129382 | 4013456480674 | Zubehör für Betonbau-Leuchten- bzw. Lautsprecher-Einbaugehäuse-System KompaX 1+2, Frontteil / Frontblende Kunststoff grau Höhe ca. 14mm für Einsatz in Sichtbeton, für Einbauöfffnung Einbaudurchmesser 180mm, z. B. für ELA oder Einbaudownlight | KAISER | 1293-82 KompaX-1 / KompaX-2 Frontring für ED: 180mm | 4
| Kaiser 129414 | 4013456131118 | Zwischenrahmen Tiefe 50mm (kaskadierbar) zum Einrasten zwischen Frontteil und Rückenteil für Betonbau-Einbaugehäuse KompaX 3 (Durchmesser 300mm), zur Vertiefung des Einbauraums um jeweils 50mm | KAISER | 1294-14 KompaX-3 Zwischenrahmen 50mm kaskadierbar | 10
| Kaiser 129920 | 4013456360310 | Betonbau HaloX-P Ersatzteil / Zubehör Mineralfaserplatte Durchmesser 175mm x Stärke 12,5mm als Universal-Frontteil für Einbaugehäuse, komplett mit Schrauben für Anbau an System-Montageplatte | KAISER | 1299-20 HaloX-P Ersatzteil Mineralfaserplatte 175mm x 12,5mm | 1
| Kaiser 155504 | 4013456120617 | UP-Geräte-/Verbindungsdose Durchmesser 60mm x Tiefe 66mm mit 4 Schraubdomen für Befestigungsspur 60mm, mit 2 Anreihstutzen für Installationsabstand 71mm bzw. für Rohranschluss M20/M25 | KAISER | 1555-04 UP-Geräte-/Verbindungsdose UPplus 60mm x 66mm | 11
| Kaiser 155562 | 4013456120808 | UP-Geräte-/Verbindungsdose Durchmesser 60mm x Tiefe 63mm mit 2 Schraubdomen für Befestigungsspur 60mm, mit 2 Anreihstutzen für Installationsabstand 71mm bzw. für Rohranschluss M20, mit Nagellaschen (einsetzbar bei Putzstärke ab 6mm) | KAISER | 1555-62 UP-Geräte-/Verbindungsdose 60mm x 63mm mit Nagellaschen | 1
| Kaiser AGRO 15561312 | 7611614109909 | SYNTEC-Kabelverschraubung Polyamid PA6 silbergrau RAL 7001 IP68, Einsatzbereich -30 bis +100'C, PG13,5 / Gewindelänge 9mm, mit Neopren-Dichtring einteilig für Dichtbereich Leitungsdurchmesser 5,5-12mm (UL 9,5...12mm), Lamellentechnologie als interne Zugentlastung | KAISER | 1556.13.12 Syntec Kabelverschraubung PG13,5 | 806
| Kaiser AGRO 15561611 | 7611614109930 | SYNTEC-Kabelverschraubung Polyamid PA6 silbergrau RAL 7001 IP68, Einsatzbereich -30 bis +100'C, PG16 / Gewindelänge 10mm, mit Neopren-Dichtring einteilig für Dichtbereich Leitungsdurchmesser 5-11mm (UL 6,5...11mm), Lamellentechnologie als interne Zugentlastung | KAISER | 1556.16.11 Syntec Kabelverschraubung PG16 | 866
| Kaiser 156401 | 4013456546233 | UP-Brandschutz Abzweig-/Schalterdose für den Einbau in Brandschutzwand EI30 - EI120, Tiefe 60mm, für 1 Installationseinbaugerät mit Befestigungsspur 60mm, anreihbar per Tunnelstutzen | KAISER | 1564-01 UP-Brandschutz-Geräte- / Abzweigdose | 2
| Kaiser 165502 | 4013456112506 | UP- Doppel-Gerätedose / Schalterdose 2fach 140mm x 60mm x Tiefe 42mm, mit 2x2 Schraubdomen ohne Schrauben für 2 Installationsgeräte mit Befestigungsspur 60mm / Geräte-Norm-Installationsabstand 71mm, längs anreihbar mit Snap-Tunnelstutzen | KAISER | 1655-02 UP-Doppel-Gerätedose / Schalterdose 2fach Tiefe 42mm | 76
| Kaiser 165602 | 4013456112605 | UP- Doppel-Gerätedose / Schalterdose 2fach 140mm x 60mm x Tiefe 42mm, mit 2x2 Schraubdomen mit Geräteschrauben für 2 Installationsgeräte mit Befestigungsspur 60mm / Geräte-Norm-Installationsabstand 71mm, längs anreihbar mit Snap-Tunnelstutzen, Pack á 10 Stück | KAISER | 1656-02 UP-Doppel-Gerätedose / Schalterdose 2fach Tiefe 42mm mit Schrauben (10 Stück) | 11
| Kaiser 200000 | 4013456112216 | MontaX universelle Montageplatte 180mm x 90mm x Stärke 13mm, anreihbar, Kunststoff | KAISER | 2000-00 MontaX Montageplatte | 14
| Kaiser 247220 | 4013456548763 | Geräteschraube Durchmesser 3,2mm x Länge 20mm, Senkkopf mit Kombiantrieb Kreuz/Schlitz PZ1/S, Pack á 100 Stück Geräteschrauben | KAISER | 2472-20 Geräteschraube 3,2mm x 20mm (100St.) | 1
| Kaiser Helia 5000 (5412222367451) | 5415160000107 | Zubehör für winddichte Hohlwand-Mehrfach-Gerätedosen O-range und O-range ECON 2 / 3 / 4, Trennsteg Kunststoff | KAISER | 5000 Trennsteg für HW-Gerätedosen O-range / O-range ECON | 10
| Kaiser 906097 | 4013456240902 | Zubehör für HW-/Hohlwand-Dosen, Verbindungsstutzen für Verbindungs- und Gerätedosen, Kunststoff orange, Pack á 50 Stück | KAISER | 9060-97 HW-/Hohlwand Verbindungsstutzen (50 Stück) | 4
| Kaiser 906100 | 4013456210509 | HW-/Hohlwand-Gerätedose / -Schalterdose, Einbaudurchmesser 68mm x Tiefe 35mm, für Einbau in Plattenstärke 7…28mm, mit Geräteschrauben für 1 Installationsgerät mit Befestigungsspur 60mm, orange | KAISER | 9061-00 HW-/ Hohlwand-Gerätedose 68mm x 35mm | 63
| Kaiser 906202 | 4013456210905 | HW-/Hohlwand-Doppelgerätedose / -Schalterdose 2fach orange für Einbaudurchmesser 2x68mm x Tiefe 47mm | KAISER | 9062-02 HW-Doppel-Gerätedose / Hohlwand-Schalterdose 2-fach | 21
| Kaiser 906377 | 4013456212404 | HW-/Hohlwand-Gerätedose / -Schalterdose halogenfrei weiß für Einbaudurchmesser 68mm x Tiefe 47mm | KAISER | 9063-77 HW-Gerätedose 68mm x 47mm halogenfrei | 2
| Kaiser 906477 | 4013456222007 | HW-/Hohlwand-Geräte- und Verbindungsdose / -Schalter-/ Abzweigdose, Einbaudurchmesser 68mm x Tiefe 61mm, für Einbau in Plattenstärke 7…40mm, mit Geräteschrauben für 1 Installationsgerät mit Befestigungsspur 60mm, halogenfrei, weiß | KAISER | 9064-77 HW-/Hohlwand-Geräte-/Abzweigdose 68mm x 61mm halogenfrei | 24
| Kaiser 906601 | 4013456221116 | HW-Gerätedose (Schalter-/Abzweigdose) rund Einbaudurchmesser 68mm x Tiefe 65mm, luftdicht / winddicht, mit 2 Schraubdomen mit Geräteschrauben für 1 Installationsgerät mit Befestigungsspur 60mm, EAN 4013456221116 | KAISER | 9066-01 HW-Geräte-/Verbindungsdose 68mm x Tiefe 65mm, luftdicht | 493
| Kaiser 906701 | 4013456212701 | HW-/Hohlwand Gerätedose Perilex, Einbaudurchmesser 74mm x Tiefe 50mm, für Einbau in Plattenstärke 12,5…40mm, mit Geräteschrauben für 1 Installationsgerät (z. B. PERILEX-Steckdose 16A) mit Befestigungsspur 68mm, orange | KAISER | 9067-01 HW-/Hohlwand-Gerätedose PERILEX | 6
| Kaiser 907101 | 4013456221505 | HW-/ Hohlwand-Verbindungsdose / Abzweigdose leer, Basisdose 9067-01 für Einbaudurchmesser 74mm x Tiefe 50mm, für Einbau in Plattenstärke 12,5…40mm, mit Geräteschrauben für Deckel mit Befestigungsspur 68mm, mit Deckel AD: 91mm weiß | KAISER | 9071-01 HW-/Hohlwand-Verbindungsdose 74mm x 50mm | 16
| Kaiser 907501 | 4013456213104 | HW-/ Hohlwand-CEE-Gerätedose 16A, Basisdose 9067-01 für Einbaudurchmesser 74mm x Tiefe 50mm, für Einbau in Plattenstärke 12,5…40mm, mit Gerätedichtungseinsatz, mit beiliegenden 2 Geräteschrauben für Installationsgerät CEE-Steckdose 16A Befestigungsspur 68mm | KAISER | 9075-01 HW-/ Hohlwand-Gerätedose für CEE-Steckdose 16A 74mm x 50mm | 31
| Kaiser 908944 | 4013456538313 | Leitungsmanschette / Vlies-Buthyl Dichtungsmanschette für Leitung Durchmesser 4-8mm, selbstklebend mit Klebefläche 150mm x 150mm, dauerhaft feuchtigkeitsfest für den Einsatz im Innen- und Außenbereich, wasserdicht bei nicht drückendem Wasser (z. B. gegen Bodenfeuchtigkeit), überputzbare Vliesmanschette für den Einsatz in verputzten Wänden und hinter Wärmedämmverbundsystemen | KAISER | 9089-44 Vlies-Buthyl Dichtungsmanschette für Leitung 1x D 4-8mm | 16
| Kaiser 914800 | 4013456241503 | HW-/ Hohlwand-Wandleuchten Anschlussdose VDE für Fräsloch 2x35mm Tiefe 45mm, mit Deckel Verschluss bzw. Leitungsauslass | KAISER | 9148-00 HW-Wandleuchten-Anschlussdose | 17
| Kaiser 915562 | 4013456419704 | HW-/ Hohlwand-Putzausgleichring, für HW-Schalter-/Abzweigdose mit Befestigungsspur 60mm (Geräteschraubenabstand), Höhe 20mm, orange mit Geräteschrauben | KAISER | 9155-62 Putzausgleichring für HW-Schalter-/Abzweigdose 60mm x 20mm | 39
| Kaiser 919591 | 4013456230507 | HW-Verbindungskasten / Hohlwand-Abzweigkasten 107mm x 107mm x Tiefe 53mm, leer, mit Deckel 122mm x 122mm, Eckradien für 4x Fräser D35mm | KAISER | 9195-91 HW-Abzweigkasten 107mm x 107mm x 53mm | 16
| Kaiser 919620 | 4013456242005 | Zubehör Trennnwand Kunststoff weiß für HW-/-Hohlwand-Kasten / Abzweigkasten 9196-.. (Kastengröße 165mm x 165mm, z. B. für 9196-91), einsetzbar für Stromkkreistrennung o. ä. | KAISER | 9196-20 Trennwand für HW-Kasten 9196-.. | 49
| Kaiser 924801 | 4013456242401 | HW- / Hohlwand-Wandleuchtenanschlussdose für Fräsloch 1x D 35mm, Tiefe 45mm, für Einbau in Plattenstärke 7…40mm, luftdicht, mit Deckel als Verschluss bzw. als Leitungsauslass | KAISER | 9248-01 HW-Wandleuchten-Anschlussdose 35mm x 45mm | 39
| Kaiser 926321 | 4013456490383 | HW-/ Hohlwand-Gerätedose ECON 63, für Einbaudurchmesser Fräsloch 68mm x Tiefe 49mm, für Einbau in Plattenstärke 7…40mm, mit Geräteschrauben für 1 Installationsgerät mit Befestigungsspur 60mm, orange, luftdicht mit Leitungseinführungen als Durchstoßmembran | KAISER | 9263-21 HW-Gerätedose ECON63 luftdicht 68mm x 49mm | 160
| Kaiser 926421 | 4013456490406 | HW-/ Hohlwand-Gerätedose / -VerbindungsdoseECON 63, für Einbaudurchmesser Fräsloch 68mm x Tiefe 62mm, für Einbau in Plattenstärke 7…40mm, mit Geräteschrauben für 1 Installationsgerät mit Befestigungsspur 60mm, orange, luftdicht mit Leitungseinführungen als Durchstoßmembran | KAISER | 9264-21 HW-Geräte-/Verbindungsdose ECON63 luftdicht 68mm x 62mm | 25
| Kaiser 926477 | 4013456490482 | HW-/ Hohlwand-Geräte-/Abzweigdose ECON 64, für Einbaudurchmesser Fräsloch 68mm x Tiefe 62mm, für Einbau in Plattenstärke 7…40mm, mit Geräteschrauben für 1 Installationsgerät mit Befestigungsspur 60mm, halogenfrei weiß, luftdicht mit Leitungseinführungen als Durchstoßmembran | KAISER | 9264-77 HW-Geräte-/Abzweigdose ECON64 luftdicht 68mm x 62mm, halogenfrei | 62
| Kaiser 930002 | 4013456142510 | HW- / Hohlwand-Einbaugehäuse ThermoX für Hohldecken, Einbaudurchmesser 120mm (frontseitiger Einbau) bzw. 79mm (rückseitiger Einbau) x Tiefe 90mm, mit Frontteil für Deckenauslass Durchmesser 75mm, als Gehäuse für NV-Einbauleuchten o. ä. | KAISER | 9300-02 ThermoX-HW-Einbaugehäuse für Deckenauslass 75mm | 1
| Kaiser 930003 | 4013456142619 | HW- / Hohlwand-Einbaugehäuse ThermoX für Hohldecken, Einbaudurchmesser 120mm (frontseitiger Einbau) bzw. 86mm (rückseitiger Einbau) x Tiefe 90mm, mit Frontteil für Deckenauslass Durchmesser 82mm, als Gehäuse für NV-Einbauleuchten o. ä. | KAISER | 9300-03 ThermoX-HW-Einbaugehäuse für Deckenauslass 82mm | 6
| Kaiser 930101 | 4013456212114 | Zubehör für HW-/ Hohlwand-Einbaugehäuse ThermoX, Dekorblende Stahlblech reinweiß, Außendurchmeser 125mm, geeignet für Deckenauslass / Einbaudurchmesser 68mm sowie 75mm bei Leuchtenblende ab Durchmesser 79mm | KAISER | 9301-01 ThermoX Zubehör Dekor-Blende 125mm für ED 68mm/75mm | 4
| Kaiser 932020 | 4013456545762 | HW- / Hohlwand-Einbaugehäuse ThermoX für Hohldecken, Einbaudurchmesser 86mm (frontseitiger Einbau) x Tiefe 75mm, als werkzeuglos montierbare Aufnahme für LED-Einbauleuchte für Einbaudurchmesser bis 81mm x ED max. 60mm / Leistung max. 8W, luftdicht / winddicht | KAISER | 9320-20 ThermoX LED-Gehäuse ED: 86mm x Tiefe 75mm | 1
| Kaiser 946450 | 4013456535381 | Hohlwanddose HWD 30 als HW-Schalter-/Abzweigdose für Brandschutzdecke F30 bzw. F60/F90 bei Hinterlegung mit geprüften Dämmstoffen, Einbaudurchmesser 74mm x Tiefe 57,5mm, für 1 Installationsgerät mit Befestigungsspur 60mm, DIBt-Zulassung: Z-19.21-1788 | KAISER | 9464-50 Hohlwanddose HWD 30 für Brandschutzdecken | 4
| Kaiser 947391 | 4013456536258 | Kennzeichnungsschild für KAISER Brandabschotung Dosenschott DS 90 120mm bzw. 74mm (ETA-14/0159) sowie für Leitungsschott LS 90 / Rohrschott RS 90 (ETA-11/0188), für Durchführungen durch Brandschutzwände EI30 / EI60 / EI90, mit Feld für Errichterhinweis, Höhe 80mm x Breite 115m | KAISER | 9473-91 Kennzeichnungsschild für Dosenschott DS 90 und LS 90 | 1
| Kaiser AGRO 9916 | 7611614261744 | Betonbau-Abzweigkasten 250mm x 180mm x Tiefe 120mm, mit 8 Nägeln zur Befestigung an der Schalung, einsetzbar als Zugkasten / UP-Schlaufenkasten | KAISER | 9916 Betonbau-Abzweigkasten 250mm x 180mm x Tiefe 120mm | 1
| Kalthoff 0.452D-GU-TB |  | Vollgummi-Kupplung schwarz, mit Mittenschutzkontakt (französisches & belgisches Schutzkontaktsystem Norm V CEE 7), mit Thermoplast-Deckel, Knickschutztülle, Steckeraufnahme mit Schnappwulst, Schraubklemmenanschluss bis H07RN-F 3G2,5, IP44, max. 10/16A 250VAC | KALTHOFF | 0.452 D/GU/TB Vollummi-Kupplung schwarz mit Mittenschutzkontakt | 14
| Kalthoff 242002 / 242Gf | 4016667000785 | Vollgummi-Konturenstecker schwarz max. 10/16A 250VAC ohne Schutzkontakt, mit Schraubklemmen und Leitungseinführung für Illuminations-Flachleitung H05RNH2-F 2x1,5qmm …2x2,5qmm, IP44, Verschluss mit Einmal-Schrauben von der Steckerseite aus | KALTHOFF | 242 Gf Vollgummi-Konturenstecker 230V ohne Schutzkontakt IP44 für Illu-Flachkabel | 3
| Kalthoff 252020 / 252FD-Gu-F | 4016667010234 | Vollgummi-Kupplung schwarz 2polig 230V ohne Schutzkontakt (nur für Konturenstecker), schwere Ausführung, mit Klappdeckel, Knickschutztülle für Illuminations-Flachleitung H05RNH2-F 2x1,5qmm …2x2,5qmm, Steckeraufnahme mit Schnappwulst, mit Aufhängebügel, Schraubklemmenanschluss bis 2,5, IP44, max. 10/16A 250VAC | KALTHOFF | 252 FD/Gu/F Vollgummmi-Konturenkupplung 230V ohne Schutzkontakt für Illu-Flachkabel | 12
| Kalthoff 252FD-Gu-rund |  | Vollgummi-Kupplung schwarz 2polig 230V ohne Schutzkontakt (nur für Konturenstecker), schwere Ausführung, mit Klappdeckel, Knickschutztülle für Rundkabel, Steckeraufnahme mit Schnappwulst, mit Aufhängebügel, Schraubklemmenanschluss bis 2,5, IP44, max. 10/16A 250VAC | KALTHOFF | 252 FD/Gu/rund Vollgummmi-Kupplung 230V ohne Schutzkontakt für Rundkabel | 9
| Kalthoff 351FD-GU |  | Vollgummi-Schuko-Kupplung schwarz, schwere Ausführung, mit gefedertem Klappdeckel, Knickschutztülle, Steckeraufnahme mit Schnappwulst, mit Aufhängebügel, Schraubklemmenanschluss bis H07RN-F 3G2,5, IP44, max. 10/16A 250VAC, DIN 49440-2-D | KALTHOFF | 351 FD/GU Vollgummi-Schuko-Kupplung schwarz | 68
| Kalthoff 351KL-Gu |  | Vollgummi-Schuko-Kupplung schwarz, schwere Ausführung, mit Klappdeckel, Knickschutztülle, Steckeraufnahme mit Schnappwulst, mit Aufhängebügel, Schraubklemmenanschluss bis H07RN-F 3G2,5, IP44, max. 10/16A 250VAC, DIN 49440-2-D | KALTHOFF | 351 KL/GU Vollgummi-Schuko-Kupplung schwarz | 5
| Kandem 1480909 AS11 | 4012188022930 | Zubehör für Lichtband-Tragschiene SV10 u. a., Aufhängehaken Stahl verzinkt als Schaukelhaken M6 mit Rändelmutter für Arrettierung, Pack á 2 Stück | KANDEM | AS 11 Aufhängeschrauben / Schaukelhaken M6 (2 Stück) | 2
| Kandem 1482013 | 4012188820130 | FR-Wannenleuchte FK10, Unterteil Kunststoff GFK lichtgrau, Abdecckwanne prismatisch, außen glatt, für 2x T8/T26 58W, mit VVG 230VVAC 50Hz, stirnseitig beidseitig mit Leitungseinführung als Kabelverschraubung M20, als Pendelleuchte für Pendelabhängung (2 Abhängepunkte D12mm / Befestigungsabstand 1050mm), für Festanschluss, IP65 | KANDEM | FK 10 2x58W VVG Feuchtraumleuchte mit Prismenwanne (1.482.013) | 2
| Kandem 1480902 V1 | 4012188809029 | Zubehör für Lichtband-Tragschiene SV10 (C-Profil B32mm x H 30mm x Schlitzweite 12mm), Einschub-Verbinder / Einsteck-Kuppplung mechanisch, Stahl verzinkt, Länge 240mm, mit 6 Schrauben für Arrettierung | KANDEM | V 1 Verbinder für Tragschiene SV 10 | 6
| Karasto Geka 40113AK (02.2113) |  | Klauen-Kupplung (Klauenabstand 40mm / Standard) / Schnellkupplung mit Anschlussgewinde / Außengewinde G1", Material Messing-Guss CW617N, DIN 17660 und 50930/6, geeignet für Trinkwasser, max. 40bar, -5..+100'C, mit Flachdichtring EPDM, KTW-Zulassung nach D2 und Prüfzeugnis DVGW W270 | KARASTO ARMATURENFABRIK | GEKA-plus Gewindestück "K" MS AG G 1" mit KTW-Dichtung | 33
| Karasto Geka 40110K (02.1110) |  | Klauen-Kupplung (Klauenabstand 40mm / Standard) / Schnellkupplung mit Anschlussgewinde / Innengewinde G1/2", Material Messing-Guss CW617N, DIN 17660 und 50930/6, geeignet für Trinkwasser, max. 40bar, -5..+100'C, mit Flachdichtring EPDM, KTW-Zulassung nach D2 und Prüfzeugnis DVGW W270 | KARASTO ARMATURENFABRIK | GEKA-plus Gewindestück "K" MS IG G 1/2" mit KTW-Dichtung | 7
| Kathrein CCZ02 20010044 | 4021121522321 | Zubehör Multifeedhalterung / Halterung für zweites Speisesystem bis 10' versetzt, für Offset-Parabolspiegel CCA 750/.. bzw. CCA 850/.. | KATHREIN | CCZ 02 Multifeedhalterung für CCA.. | 1
| Kathrein EAC01 272049 | 4021121435416 | BK-/TV-Antennen-Abzweiger 5…1000MHz, Abzweig 1fach -8,5dB,Durchgang -2dB, für F-Stecker-Anschluss, mit Trennkondensatoren an Ein- und Ausgängen | KATHREIN | EAC 01 Antennen-Abzweiger 5-1000MHz 1-fach 8,5dB | 1
| Kathrein EAC04 272055 | 4021121128844 | BK-/TV-Antennen-Abzweiger 5…1000MHz, Abzweig 1fach 20dB, für F-Stecker-Anschluss, mit Trennkondensatoren an Ein- und Ausgängen | KATHREIN | EAC 04 Antennen-Abzweiger 5-1000MHz 1-fach 20dB | 8
| Kathrein EAC09 272856 | 4021121339097 | Universal-Antennenabzweiger 1fach, 5…2400MHz, Durchgangsdämpfung 3,5...5,5dB, Abzweig 16dB, für F-Stecker-Anschluss, mit Trennkondensatoren an den Abzweigausgängen | KATHREIN | EAC 09 Universal-Abzweiger 5-2400MHz 1-fach 16dB | 9
| Kathrein EAC23 272309 | 4021121130281 | Breitband-Antennen-Prüfdose 0,15-2400MHz, Festanschluss, Durchgangsdämpfung 0,8/0,9/1,2dB, Prüf-Abzweigdämpfung 20/19,5dB, 75Ohm | KATHREIN | EAC 23 Antennen-Prüfdose 0,15-2400MHz | 3
| Kathrein EAD02 272345 | 4021121435485 | Antennen-Abzweiger 2fach 12,5dB F-Stecker-Anschluss, 5-1000 MHz (Rückweg- und UHF-tauglich) | KATHREIN | EAD 02 | 6
| Kathrein EAD04 272347 | 4021121130588 | BK-/TV-Antennen-Abzweiger 5…1000MHz, Abzweig 2fach 20dB, für F-Stecker-Anschluss, mit Trennkondensatoren an Ein- und Ausgängen | KATHREIN | EAD 04 Antennen-Abzweiger 5-1000MHz 2-fach 20dB | 20
| Kathrein EAD08 272857 | 4021121339141 | Universal-Antennenabzweiger 2fach, 5…2400MHz, Durchgangsdämpfung 3,5...5,5dB, Abzweig 12dB (9…14,5dB), für F-Stecker-Anschluss | KATHREIN | EAD 08 Universal-Abzweiger 2-fach 12dB | 6
| Kathrein EAD09 272858 | 4021121339172 | Universal-Antennenabzweiger 2fach, 5…2400MHz, Durchgangsdämpfung 3...5dB, Abzweig 16dB (13,5…20dB), für F-Stecker-Anschluss | KATHREIN | EAD 09 Universal-Abzweiger 2-fach 16dB | 9
| Kathrein EAD16 272349 | 4021121130618 | Universal-Antennenabzweiger 2fach, 0,15…2400MHz, Durchgang 2,5/1,5/2,6dB, Abzweig 14dB, für Festanschluss | KATHREIN | EAD 16 Universal-Abzweiger 2-fach 14dB | 3
| Kathrein EAX24 21610001 | 4021121435553 | BK-Verteiler koaxial 4fach 5-1000MHz, 11/12dB, für F-Stecker-Anschluss | KATHREIN | EAX 24 BK-Verteiler 4-fach | 1
| Kathrein 21610002 EAX26 | 4021121435560 | BK-TV-AntennenAbzweiger 6fach / Sternverteiler 6fach mit Durchgang, 5…1000MHz, Dämpfung Abzweig 16dB / Durchgang 6dB, für F-Stecker-Anschluss | KATHREIN | EAX 26 BK-Antennenabzweiger 6-fach 16dB/6dB | 2
| Kathrein 272606 EBC02 | 4021121435584 | BK-TV-Antennenverteiler 2fach, 5…1000MHz, Dämpfung je 3,9dB, für F-Stecker-Anschluss | KATHREIN | EBC 02 BK-Antennenverteiler 2-fach | 1
| Kathrein 272607 EBC03 | 4021121435591 | BK-TV-Antennenverteiler 3fach, 5…1000MHz, Dämpfung je 6dB, für F-Stecker-Anschluss | KATHREIN | EBC 03 BK-Antennenverteiler 3-fach | 1
| Kathrein 272635 EBC06 | 4021121435614 | BK-TV-Antennenverteiler 6fach, 5…1000MHz, Dämpfung je 10dB, für F-Stecker-Anschluss | KATHREIN | EBC 06 BK-Antennenverteiler 6-fach | 2
| Kathrein 272636 EBC08 | 4021121435621 | BK-TV-Antennenverteiler 8fach, 5…1000MHz, Dämpfung je 11dB, für F-Stecker-Anschluss | KATHREIN | EBC 08 BK-Antennenverteiler 8-fach | 1
| Kathrein EBC28 272630 | 4021121133312 | Breitband-Antennen-Verteiler 2fach 0,15-2400MHz, Steckanschlüsse IEC | KATHREIN | EBC 28 Verteiler 2-fach | 3
| Kathrein 273167 EMK01 | 4021121437687 | F-Stecker als Aufdrehstecker für Koaxialkabel LCD 90 / 95 / 110 / 115, Schirmungsmaß >90dB, Pack á 10 Stück | KATHREIN | EMK 01 F-Stecker / Aufdrehstecker (10 Stück) | 1
| Kathrein 273291 EMK17 | 4021121382314 | F-Stecker als Aufdrehstecker für Koaxialkabel Durchmesser 10,4mm (z. B. für LCM 14 / LCM 17), Schirmungsmaß >90dB, einzeln | KATHREIN | EMK 17 F-Stecker für LCM 14 / LCM 17 | 5
| Kathrein 273120 EMK21 | 4021121134944 | IEC-Stecker (male) koaxial gerade lichtgrau DIN 45325 für Koaxialkabel D=4-7mm (z. B. für LCD 89 / 90 / 95 / 111 / 115, 75Ohm, Schrimungsmaß <75dB (VHF) / <65dB (UHF), schraubenlos anschließbar | KATHREIN | EMK 21 IEC-Stecker koaxial lichtgrau | 7
| Kathrein 273123 EMK62 | 4021121134975 | IEC-Kupplung / Buchse (female) koaxial gerade lichtgrau DIN 45325 für Koaxialkabel D=4-7mm (z. B. für LCD 89 / 90 / 95 / 111 / 115, 75Ohm, Schrimungsmaß <75dB (VHF) / <65dB (UHF), schraubenlos anschließbar | KATHREIN | EMK 62 IEC-Buchse / -Kupplung koaxial lichtgrau | 7
| Kathrein EMP26 / 275281 | 4021121381430 | Kabelarmatur EMP26 / koaxialer Kabelstecker CableCon PG11, Schirmungsmaß 90dB, f. Koaxialkabel D6,8/5,3/bis 1.13mm (Cabelcon 9376430) | KATHREIN | EMP 26 Koax-Kabelarmatur PG11 90dB | 6
| Kathrein EMP28 275283 | 4021121381492 | Koaxial-Kabelarmatur / Stecker PG11 für LCM14/LCM17 (Koaxialkabel 10,4/7,9/1,83mm) | KATHREIN | EMP 28 Stecker PG11 | 1
| Kathrein EMP35 275300 | 4021121381737 | Koaxial-Adapter gerade als Übergang mit Stecker PG11 (mit Außensechskant SW22) und F-Buchse für F-Stecker-Anschluss | KATHREIN | EMP 35 Adapter koaxial PG11 auch F-Buchse | 6
| Kathrein 273246 EMU03 | 4021121439391 | Verbinder koaxial als F-Doppel-Kupplung (Buchse-Buchse / female-female), passend für die Verbindung zweier (Schraub-) F-Stecker | KATHREIN | EMU 03 F-Doppelkupplung gerade / F-Verbinder | 19
| Kathrein EMU04 273244 | 4021121439407 | Antennen-Verbinder / Adapter als F-Doppelstecker (male / male), koaxial | KATHREIN | EMU 04 F-Doppelstecker | 12
| Kathrein 273270 EMU05 | 4021121354250 | Antennen-Verbinder koaxial / Prüf-Adapter mit F-Buchse (female / für F-Stecker-Anschluss) auf Quick-F-Stecker (male) | KATHREIN | EMU 05 F-Übergang / Prüfadapter mit F-Buchse und Quick-F-Stecker | 9
| Kathrein 273271 EMU06 | 4021121136818 | Antennen-Verbinder koaxial / Übergangs-Adapter mit F-Stecker (male) auf IEC-Buchse (female) | KATHREIN | EMU 06 F-Übergang / Adapter mit F-Stecker und IEC-Buchse | 1
| Kathrein 273272 EMU07 | 4021121354267 | Antennen-Verbinder koaxial / Übergangs-Adapter mit F-Stecker (male) auf IEC-Stecker (male) | KATHREIN | EMU 07 F-Übergang / Adapter mit F-Stecker und IEC-Stecker | 1
| Kathrein 273273 EMU08 | 4021121354274 | Antennen-Verbinder koaxial / Übergangs-Adapter mit F-Buchse (female / für F-Stecker-Anschluss) auf IEC-Buchse (female) | KATHREIN | EMU 08 F-Übergang / Adapter mit F-Buchse und IEC-Buchse | 1
| Kathrein 273274 EMU09 | 4021121354281 | Antennen-Verbinder koaxial / Übergangs-Adapter mit F-Buchse (female / für F-Stecker-Anschluss) auf IEC-Stecker (male) | KATHREIN | EMU 09 F-Übergang / Adapter mit F-Buchse und IEC-Stecker | 11
| Kathrein EMU12 273281 | 4021121437342 | F-Stecker-Adapter / F-Zwischenstecker (male-female) mit DC-Block als DC-Sperre in Sat-Verteiler-Anlagen | KATHREIN | EMU 12 F - DC Block, 5-2400 MHz | 1
| Kathrein 274209 ESD30 | 4021121140617 | UP-Einsatz Sat-/TV-Antennensteckdose 3-Loch IEC/IEC/F als Enddose / Stichleitungsdose, 5…2400MHz, Ausgang TV 5-862MHz 4dB / R 5-862MHz 4dB / SAT 950-2400MHz 1dB | KATHREIN | ESD 30 UP-Einsatz Sat-/TV-R-Antennensteckdose 3-Loch F/IEC/IEC | 1
| Kathrein ESD32 274421 | 4021121142062 | Twin-Sat-Antennensteckdose / 2-Kabel-Sat-Enddose 3-Loch mit 1x IEC (TV und Radio) 0,5dB, 1x F (Sat 1) 950-2400MHz 1dB, 1x F (Sat 2) 0-2400MHz 0,5dB | KATHREIN | ESD 32 Twin-Sat-Antennensteckdose 3-Loch (Sat 1 / Sat 2 / terr.) | 1
| Kathrein ESD44 274418 | 4021121141973 | UP-Einsatz Sat-/TV-Antennensteckdose 2-Loch IEC/IEC als Durchgangsdose, 5…2400MHz, Ausgang 14dB / Durchgang 1,5dB | KATHREIN | ESD 44 UP-Einsatz Antennensteckdose 5…2400MHz | 1
| Kathrein 274198 ESD64 | 4021121140310 | UP-Einsatz BK-Antennensteckdose als Durchgangsdose / Durchschleifdose 2-Loch IEC/IEC, TV: 5-68/111-1006MHz 8dB / R: 88-108MHz 10dB, Durchgangsdämpfung 1,8dB | KATHREIN | ESD 64 BK-Antennen-Durchgangsdose 2-Loch | 4
| Kathrein 274426 ESD85 | 4021121338649 | UP-Einsatz BK/Sat-Antennensteckdose als Stichleitungsdose / Einzelanschlussdose 2-Loch IEC/IEC, 47…862/950…2400MHz 0,5/1dB | KATHREIN | ESD 85 UP-Einsatz Breitband-Antennensteckdose 2-Loch IEC/IEC | 6
| Kathrein 274429 ESM30 | 4021121387289 | UP-Einsatz Antennensteckdose als Modem-Einzelanschlussdose / Stichleitungsdose IEC/IEC/F (TV/R/Data), 88…1006MHz 6/6/7dB | KATHREIN | ESM 30 UP-Einsatz Modem- und Antennensteckdose 3-Loch IEC/IEC/F | 5
| Kathrein 274430 ESM31 | 4021121387319 | UP-Einsatz Antennensteckdose als Modem-Durchgangsdose 3-Loch IEC/IEC/F (TV/R/Data), 88(5)…1006MHz 14dB, Durchgangsdämpfung 2dB | KATHREIN | ESM 31 UP-Einsatz Modem- und Antennensteckdose 3-Loch IEC/IEC/F | 1
| Kathrein 21110010 ESM32 | 4021121450655 | UP-Einsatz Antennensteckdose als Modem-Anschlussdose / Durchgangsdose IEC/IEC/F (TV/R/Data), 88…1006MHz 10/10/10dB, Durchgangsdämpfung 4dB | KATHREIN | ESM 32 UP-Einsatz Modem- und Antennensteckdose 3-Loch IEC/IEC/F | 6
| Kathrein 21110055 ESM42/G | 4021121527715 | UP-Einsatz Antennensteckdose als Modem-Durchgangsdose 3-Loch IEC/IEC/F (TV/R/Data), 109(88/5)…1200/108/1200MHz 10/12/10dB, Durchgangsdämpfung 2,5dB | KATHREIN | ESM 42/G UP-Einsatz Modem- und Antennensteckdose 3-Loch IEC/IEC/F | 1
| Kathrein ESU32 21110005 | 4021121420498 | UP-Einsatz Sat-TV-Antennensteckdose / Durchschleifdose / Richtkopplerdose UFOmicro 3-Loch, 10dB | KATHREIN | ESU 32 Durchschleifdose UFOmicro | 1
| Kathrein 21110012 ESU33 | 4021121454233 | UP-Einsatz Sat/TV/R-Antennensteckdose als Durchschleifdose / Durchgangsdose für das Einkabelsystem / Richtkopplerdose mit DC-Durchgang Sat (22kHz und DiSEqC), 3-Loch F/IEC/IEC Sat 950-2150MHz (10dB) / TV 4-62/118-862MHz (10dB) / R 88-108MHz (11dB), Durchgang 1,9dB | KATHREIN | ESU 33 UP-Einsatz Sat/TV-Antennensteckdose 3-Loch F/IEC/IEC für Einkabelsystem | 8
| Kathrein 21110011 ESU34 | 4021121454028 | UP-Einsatz Sat/TV/R-Antennensteckdose als Enddose / Stichleitungsdose für das Einkabelsystem / Einzelanschlussdose mit DC-Durchgang Sat (22kHz und DiSEqC), 3-Loch F/IEC/IEC Sat 950-2150MHz (1dB) / TV 4-62/118-862MHz (1dB) / R 88-108MHz (1dB) | KATHREIN | ESU 34 UP-Einsatz Sat/TV-Antennensteckdose 3-Loch F/IEC/IEC für Einkabelsystem | 1
| Kathrein 21110022 ESU36 | 4021121505546 | UP-Einsatz Sat/TV/R-Antennensteckdose als Durchschleifdose / Durchgangsdose für das Einkabelsystem / Richtkopplerdose mit DC-Durchgang Sat (22kHz und DiSEqC), 3-Loch F/IEC/IEC Sat 950-2150MHz (14dB) / TV 4-62/118-862MHz (14dB) / R 88-108MHz (15dB), Durchgang 1,5dB | KATHREIN | ESU 36 UP-Einsatz Sat/TV-Antennensteckdose 3-Loch F/IEC/IEC für Einkabelsystem | 13
| Kathrein 21110027 ESU54 | 4021121537226 | UP-Einsatz Sat/TV/R-Antennensteckdose als Enddose / Stichleitungsdose für das Einkabelsystem / Einzelanschlussdose mit DC-Durchgang Sat (22kHz und DiSEqC), 3-Loch F/IEC/IEC Sat 950-2150MHz (1dB) / TV 4-62/118-862MHz (1dB) / R 88-108MHz (2dB) | KATHREIN | ESU 54 UP-Einsatz Sat/TV-Antennensteckdose 3-Loch F/IEC/IEC für Einkabelsystem | 1
| Kathrein ESZ50/ 274226 | 4021121141003 | AP-Gehäuse reinweiß 1fach 80mm x 80mm x Tiefe 32mm, Rahmen oder Vollabdeckplatte erforderlich | KATHREIN | ESZ 50 AP-Gehäuse 1-fach reinweiß | 6
| Kathrein 274227 ESZ52 cws | 4021121141034 | Abdeckplatte / Vollabdeckung 80mm x 80mm cremeweiß für BK-/TV-Antennensteckdose 2-Loch | KATHREIN | ESZ 52 cws. Vollabdeckung / Abdeckplatte 80x80mm cremeweiß BK/TV 2-Loch | 1
| Kathrein 274227 ESZ52 | 4021121141034 | Abdeckplatte / Vollabdeckung 80mm x 80mm reinweiß für BK-/TV-Antennensteckdose 2-Loch | KATHREIN | ESZ 52 Vollabdeckung / Abdeckplatte 80x80mm reinweiß BK/TV 2-Loch | 18
| Kathrein 274228 ESZ53 cws | 4021121141065 | Abdeckplatte / Vollabdeckung 80mm x 80mm cremeweiß für Sat-/TV-Antennensteckdose 3-Loch | KATHREIN | ESZ 53 cws. Vollabdeckung / Abdeckplatte 80x80mm cremeweiß SAT/TV 3-Loch | 2
| Kathrein ESZ53 / 274228 | 4021121141065 | Abdeckplatte / Vollabdeckung 80mm x 80mm reinweiß für Sat-Antennensteckdose 3-Loch | KATHREIN | ESZ 53 Vollabdeckung / Abdeckplatte 80x80mm reinweiß SAT/TV 3-Loch | 14
| Kathrein EUE22 274827 | 4021121142901 | Empfängerweiche TV/Sat 47-2400MHz, HF-Eingang als IEC-Buchse, Sat-Signal-Ausgang als F-Stecker und terr. TV-Signal-Ausgang als IEC-Stecker, Durchgangsdämpfung je <2dB, zu Entkkopplung des Sat- und des terrestrischen Signals | KATHREIN | EUE 22 Empfängerweiche Sat/TV (Receiver-Diplexer) | 2
| Kathrein 273134 EVK21 | 4021121135033 | Kabelverbinder koaxial gerade lichtgrau für Koaxialkabel D=4-8mm (z. B. für LCD 89 / 90 / 95 / 111 / 115, 75Ohm, Schrimungsmaß <75dB (VHF) / <65dB (UHF), schraubenlos anschließbar | KATHREIN | EVK 21 Koaxialkabel-Verbinder 75 Ohm, schraubenlos, hellgrau | 17
| Kathrein 20510093 EXE1512 | 4021121522734 | Sat-TV-Multischalter für das Einkabelsystem mit 5 Eingängen (4 Sat / 1 terr.) auf 1 Ausgang für max. 12 Receiver, für F-Stecker-Anschluss, im System kaskadierbar, mit integriertem Steckernetzteil 230VAC 17W mit K-PowerSaving Energiesparfunkton | KATHREIN | EXE 1512 Einkabel-Sat-Multischalter 5 In auf 1x12 Out (Einkabelsystem) | 2
| Kathrein 20510094 EXE2512 | 4021121522758 | Sat-TV-Multischalter für das Einkabelsystem mit 5 Eingängen (4 Sat / 1 terr.) auf 1 Ausgang für max. 12 Receiver, für F-Stecker-Anschluss, als Erweiterungsgerät für Kaskade an Einkabel-Multischalter EXE 1512 (Erweiterung um einen Ausgang für 12 Receiver), Spannungsversorgung über Basisgerät bzw. optionales Netzgerät NCF 18, mit K-PowerSaving Energiesparfunkton | KATHREIN | EXE 2512 Einkabel-Sat-Multischalter Erweiterung 5 In auf 1x12 Out (Einkabelsystem) | 2
| Kathrein 20510064 EXE259 | 4021121517587 | Sat-TV-Multischalter für das Einkabelsystem mit 5 Eingängen (4 Sat / 1 terr.) auf 1 Ausgang für max. 9 Einkabel-Receiver (mit programmierbarem Userband), für F-Stecker-Anschluss, als Erweiterungsgerät für Kaskade an Einkabel-Multischalter (Erweiterung um einen Ausgang für 9 Receiver mit programmiertem Userband), Spannungsversorgung über Basisgerät bzw. optionales Netzgerät NCF 18, mit K-PowerSaving Energiesparfunkton | KATHREIN | EXE 259 Einkabel-Sat-Multischalter 5 In auf 1x9 Out (Einkabelsystem) | 1
| Kathrein 20510062 EXI90 | 4021121510311 | Hochpass 87,5MHz koaxial mit Sperrbereich 0...68MHz / mit Durchgangsbereich 87,5...862MHz, als Zwischenbau-Adapter mit F-Stecker- und F-Buchsen-Anschluss, Schirmungsklase A, als Aufsteckfilter für den terrestrischen Eingang am Multischalter zur Unterdrückung des Rückwegbereiches von 2 ... 68MHz, verhindert z. B. bei IP-über-Koax-System die Übertragung von Daten von einer bzw. an eine terrestrische Antenne | KATHREIN | EXI 90 Hochpass 87,5MHz Frequenzfilter terr. für Sat-Multischalter | 11
| Kathrein 20510059 EXR221 | 4021121505478 | Sat-TV-Mini-Multischalter mit 2 Eingängen (1 SAT-ZF A / DVB-T und 1 SAT-ZF B, inkl. HDTV und terr.) auf 1 Ausgang für max. 2 Einkabel-Receiver (mit programmierbarem Userband), für F-Stecker-Anschluss, als Erweiterungsgerät für Anschluss an 2 Ausgänge eines Sat-Multischalters zur Weiterleitung des Signals als Einkabellösung für 2 Teilnehmer, Spannungsversorgung über angeschlossene Receiver bzw. über optionales Netzgerät NCF 18, mit K-PowerSaving Energiesparfunkton | KATHREIN | EXR 221 Sat-Mini-Multischalter 2 In aus 1 x 2 Out (2 Sat-ZF auf Einkabelsystem) | 2
| Kathrein EXR2554 20510097 | 4021121522819 | Sat-TV-Multischalter-Modul 5 Eingänge mit Durchgang / 4 Ausgänge (Teilnehmer), als Anlagenerweiterung / Kaskade für EXR2508 (Kathrein 20510095) | KATHREIN | EXR 2554 Multischalter 5 auf 4 mit Durchgang als Erweiterung / Kaskade für EXR 2508 | 7
| Kathrein 20510058 EXR561/ECO | 4021121499180 | Sat-TV-Multischalter für das Einkabelsystem mit 5 Eingängen (4 Sat / 1 terr.) auf 1 Ausgang für max. 6 Einkabel-Receiver (mit programmierbarem Userband), für F-Stecker-Anschluss, Spannungsversorgung über Receiver+F9045 bzw. optionales Netzgerät NCF 18, mit K-PowerSaving Energiesparfunkton | KATHREIN | EXR 561/ECO Einkabel-Sat-TV-Multischalter 5 auf 1 x 6 Out (Einkabelsystem) | 2
| Kathrein 20510073 OAC7030 | 4021121518270 | Zubehör für optisches-SAT-Verteilersystem, optischer Abzweiger 1fach 6,3dB (70% zu 30% / Abzweig -6.3dB zu Durchgang -2,1dB) mit CLIK!-Anschuss, Wellenlänge 1310nm / 1550nm (Bandbreite +/- 40nm), Singlemode | KATHREIN | OAC 7030 optischer Abzweiger 70/30%, CLIK!-Anschuss | 1
| Kathrein 20510074 OAC8020 | 4021121518300 | Zubehör für optisches-SAT-Verteilersystem, optischer Abzweiger 1fach 8,4dB (80% zu 20% / Abzweig -8,4dB zu Durchgang -1,4dB) mit CLIK!-Anschuss, Wellenlänge 1310nm / 1550nm (Bandbreite +/- 40nm), Singlemode | KATHREIN | OAC 8020 optischer Abzweiger 80/20%, CLIK!-Anschuss | 1
| Kathrein 20510075 OAC9010 | 4021121518331 | Zubehör für optisches-SAT-Verteilersystem, optischer Abzweiger 1fach 12dB (90% zu 10% / Abzweig -12dB zu Durchgang -0,8dB) mit CLIK!-Anschuss, Wellenlänge 1310nm / 1550nm (Bandbreite +/- 40nm), Singlemode | KATHREIN | OAC 9010 optischer Abzweiger 90/10%, CLIK!-Anschuss | 1
| Kathrein 20510077 OCC4 | 4021121518393 | Singlemode-LWL-/-Glasfaser-Patchkabel beidseitig mit Kathrein-CLIK!-Steckverbindern (male) mit integrierter Zugöse, Durchmesser <5mm, halogenfrei, weiß, für optisches Sat-Antennenverteilnetz, Länge 4m | KATHREIN | OCC 4 optisches Patchkabel Clik 4m | 2
| Kathrein 20510078 OCC5 | 4021121518416 | Singlemode-LWL-/-Glasfaser-Patchkabel beidseitig mit Kathrein-CLIK!-Steckverbindern (male) mit integrierter Zugöse, Durchmesser <5mm, halogenfrei, weiß, für optisches Sat-Antennenverteilnetz, Länge 5m | KATHREIN | OCC 5 optisches Patchkabel Clik 5m | 1
| Kathrein 20510084 ODC2 | 4021121518546 | Zubehör optische Doppelkupplung / Doppelbuchse (female / female) als Verbinder für Kathrein-CLIK!-Steckverbinder, passend für optisches (LWL-/Glasfaser-) Sat-Antennenverteilnetz | KATHREIN | ODC 2 optischer Doppelkuppler Clik | 7
| Kathrein UFG412 20610090 | 4021121464294 | UFO compact-Basiseinheit für TV-Kopfstation mit Steckplätzen für 12 Module UFOcompact Einzel- oder Twin-Kanalzug, für Wandmontage (Frontabdeckung UFZ 412/D separat bestellbar) bzw. für 19"-Einbau (Zubehör TUG 100 separat bestellbar), mit Lüfter, Eingangsverteiler, Ausgangssammelfeld, mit Netzsteckerzuleitung 230VAC max. 276W, Höhe 408mm x Breite 483mm x Tiefe 265/350mm, geeignet für Ausbau / Konfiguration durch Verstärkerset UFZ 412/V, Steuerbus-Demultiplexer UFX 314, Steuerung UFG 300, Software USW 30 | KATHREIN | UFG 412 UFOcompact Basiseinheit 12 Steckplätze | 2
| Kathrein UFO340 20610007 | 4021121416309 | Twin-Sat-TV-Kanalzug als Einbaumodul für UFO-compact Kanalaufbereitung | KATHREIN | UFO 340 Twin-Sat-TV-Kanalzug UFOcompact | 5
| Kathrein UFO391 20610072 | 4021121467820 | UFOcompact-DVB-Transcoder QPSK-PAL DVB-S-Kanalzug zum Einbau in die UFO compact-Grund-/Erweiterungseinheiten UFG 3xx bzw. Basiseinheiten UFG 4xx, wandelt ein TV- oder Radio-Programm von einem QPSK-modulierten Sat-Transponder in ein analoges PAL-TV-Programm um, TV-Standards: B/G, D/K oder I, speziell für größere Anlagen mit erhöhten Systemanforderungen, 2 Eingänge A/B, einstellbar über die zentrale Steuerung (z. B. zur H/V-Umschaltung) | KATHREIN | UFO 391 UFOcompact DVB-Transcoder QPSK-PAL Kanalzug | 1
| Kathrein UFO393 20610074 | 4021121452345 | UFO compact Twin-DVB-S-Kanalzug zum Einbau in die UFOcompact-Grund-/Erweiterungseinheit UFG 3xx bzw. Basiseinheit UFG 4xx, für die Umwandlung von 2 TV- oder Radio-Programmen von beliebigen Transpondern in 2 analoge PAL-TV-Programme um (2 getrennte Frontends), TV-Standards: B/G, D/K oder I | KATHREIN | UFO 393 UFOcompact Twin-DVB-Transcoder Kanalzug QPSK-PAL | 2
| Kathrein 22910001 | 4021121521607 | UFO compact Komplettpaket mit Basiseinheit UFG 406 (20610111 / UFG406 / EAN 4021121491177) mit 6 Steckplätzen für TV-Kanalzug, bestückt mit 5x Twin-Kanalzug QPSK-PAL UFO 393 (20610047 / UFO393 / EAN 4021121452345), nachbarkanaltauglich, mit Ausgangssammelfeld, Lüfter, Netzteil 230VAC max. 150W, Höhe 345mm x Breite 430mm x Tiefe 270mm, geeignet für den Ausbau durch Fernspeiseweiche WFS 31 (21210022) und Eingangsverteiler UFZ 300 (20610070) | KATHREIN | UFOcompact Paket 10xPAL TV-Kopfstation (1x UFG 406 / 5x UFO 393) | 1
| Kathrein UFT930sw 20210241 | 4021121536571 | DVB-T2-HD-Receiver als Standgerät schwarz, zur Entschlüsselung von DVB-Ts-Programmen (digital terrestrisches Signal) in HD, mit Fernspeisung für aktive externe DVB-T2-Antenne (z. B. BZD 30 / BZD 40), Anschlüsse: Antenne koaxial / S/PDIF (optical) / AC-Out-Klinkenbuchse / HDMI / RJ45 Netzwerkanschluss / USB auf Front und Rückseite, Breite 156mm x Höhe 40mm x Tiefe 121mm, Lieferung mit IR-Fernbedienung, HDMI-Kabel 1,5m schwarz, 230VAC/12VDC-Steckernetzteil (Standby 0,1W) | KATHREIN | UFT 930 sw DVB-T2-HD-Receiver HDMI schwarz mit Fernbedienung (OVP/versiegelt) | 2
| Kathrein UFZ300 20610070 | 4021121450648 | UFO compact Eingangsverteiler zur Erweiterung der Anzahl der Eingänge je Polarisation oder zur Nachrüstung einer zusätzlichen Sat-Ebene bei der Basiseinheit UFG 412 (20610090), zur Verwendung als Eingangsverteiler bei UFG 406 (20610111) geeignet, 1 Eingang - 4 Ausgänge sowie 1 Durchschleif-Ausgang zum Anschluss eines weiteren UFZ 300 oder eines vorhandenen Eingangsverteilers, ermöglicht zusammen mit bereits eingebauten Eingangsverteilern eine beliebige H/V-Aufteilung, 47-2150 MHz, Verteildämpfung 16 dB, Durchschleifdämpfung terr./Sat 2,5/3,5 dB | KATHREIN | UFZ 300 UFOcompact Eingangsverteiler | 5
| Kathrein UFZ412/D 20610098 | 4021121478369 | UFO compact Zubehör Frontdeckel Stahlblech lichtgrau als Abdeckung / Haube für Kanalaufbereitung Basiseinheit UFG 412 bei Wandmontage | KATHREIN | UFZ 412/D Frontdeckel / Abdeckhaube für UFG 412 UFOcompact | 6
| Kathrein 20410017 URS100 | 4021121450167 | Zubehör für Kathrein-Receiver, externer Infrarot-Empfänger mit Stecker RJ11 zum Anschluss an verdeckten / eingebauten Receiver, Kabellänge 2m, schwarz, IR-Empfänger-Auge selbstklebend / mit doppelseitigen Klebeband, passend für Receiver mit RJ11-Datenschnittstelle (z.B. UFSconnect 906, 916; UFS 946, 940, 924, 641 ...) | KATHREIN | URS 100 externer IR-Empfänger für Receiver, Länge 2m | 5
| Kathrein VOS120/F 230138 | 4021121365874 | BK-Antennen-Hausanschlussverstärker Verstärkung 0-20dB / Entzerrung 0-20dB, max. Ausgangspegel 119dBµV, 47-862MHz, rückkanaltauglich, mit Prüfbuchse am Ausgang, für F-Stecker-Anschluss, mit Eurosteckerzuleitung / -Netzteil 230VAC / max. 8W | KATHREIN | VOS 120/F BK-TV-Hausanschlussverstärker 20dB mit Prüfbuchse | 1
| Kathrein 20910027 VOS137/RA | 4021121497766 | BK-TV-Hausanschlussverstärker im Aluminium-Druckguss-Gehäuse, Us: 230VAC 50/60Hz (14W) mit Eurostecker-Zuleitung und integriertem Schaltnetzteil, mit int. Pegelsteller, Verstärkung 47/85..1006MHz: 40dB / Rückweg 5..65MHz: 30dB, GaAs-MMIC-Technologie, In-/Out-Überspannungsableiter, F-Stecker-Anschluss | KATHREIN | VOS 137/RA BK-Hausanschlussverstärker 40/34/30dB, ortsgespeist 230V | 1
| Kathrein VOS22-FR 20910024 | 4021121485312 | BK-Hausanschlussverstärker mit Euro-Netzstecker-Zuleitung 230VAC / 3W, Vorwärts- Verstärker 85-1000MHz 14-22dB / Rückkanal passiv 5-65MHz -1dB bzw. abschaltbar, max. Ausgangspegel 97dBµV, für F-Stecker-Anschluss | KATHREIN | VOS 22/FR BK-Hausanschlussverstärker 22dB/-1dB | 1
| Kathrein VOS29-RA 20910015 | 4021121460517 | BK-Hausanschlussverstärker mit Euro-Netzstecker-Zuleitung 230VAC / 4W, Vorwärts- und Rückweg-Verstärker 85-862MHz 26-30dB / 5-65MHz passiv -1dB bzw. aktiv 25dB einstellbar, max. Ausgangspegel 97dBµV, für F-Stecker-Anschluss | KATHREIN | VOS 29/RA BK-Hausanschlussverstärker 30dB/25dB | 8
| Kathrein VOS32-F 20910020 | 4021121476648 | BK-Hausanschlussverstärker mit Euro-Netzstecker-Zuleitung 230VAC / 5W, Vorwärts- und Rückweg-Verstärker 85-862MHz 26/32dB / 5-65MHz 0dB (Nullbrücke), Rückweg optional individuell bestückbar (28dB) bei 5-30MHz mit VGR 28/30 bzw. bei 5-65MHz mit VGR 28/65, max. Ausgangspegel 102dBµV, mit F-Prüfbuchsen -20dB, für F-Stecker-Anschluss | KATHREIN | VOS 32/F BK-Hausanschlussverstärker 32dB/0dB | 5
| Kathrein VWS330 230599 | 4021121342790 | Konponente für Sat-ZF-Verteilsystem, Sat-Verteilnetzverstärker für 3 Eingänge (1x2 Sat-ZF 950…2400MHz und 1 terr. 47…862MHz), Verstärkung um 11dB/13dB, max. Ausgangspegel 110dBµV, für F-Stecker-Anschluss, komplett mit Steckernetzteil / Netzgerät NCF18 (230VAC / 18VDC 650mA | KATHREIN | VWS 330 Sat-Verteilnetzverstärker 13/11dB mit NCF 18 | 2
| Kathrein WFS27 222258 | 4021121051708 | Fernspeiseweiche für Fernspeisung max. 24V/0,5A für F-Stecker-Anschluss (Stecker - Buchse), für Breitband-Frequenzbereich 0,15-2400MHz geeignet | KATHREIN | WFS 27 Fernspeiseweiche 24V 0,5A | 2
| Kathrein 276028 ZES02 | 4021121145384 | Erdungsschiene Stahl verzinkt mit Anschlüssen für 2 Koaxialkabel bis Durchmesser 8mm und Anschlussschelle für den örtlichen Potentialausgleich, Länge 106mm (BM: 94mm) x Breite 20mm x Höhe 18mm | KATHREIN | ZES 02 Erdungsschiene für 1x2 Koaxialkabel | 19
| Kathrein 276020 ZES11 | 4021121375170 | Erdungsschiene Stahl verzinkt mit Anschlüssen für 6 Koaxialkabel bis Durchmesser 8mm und Anschlussschelle für den örtlichen Potentialausgleich, Länge 182mm (BM: 170mm) x Breite 20mm x Höhe 17mm | KATHREIN | ZES 11 Erdungsschiene für 3x2 Koaxialkabel | 10
| Kathrein ZEU42 276016 | 4021121375231 | Erdungsrohrschelle Stahl verzinkt für Antennenmast Durchmesser 42mm bzw. Rohrdurchmesser 1 1/4" (100 kA, 10/350 µs, entsprechend DIN VDE 0855-300), Leiteranschluss bis 50qmm | KATHREIN | ZEU 42 Erdungsrohrschelle 42mm (1 1/4") | 4
| Kathrein 218205 ZTC05 | 4021121375293 | Mastabdeckkappe für Antennenmast-Durchmesser 32...48mm, Kunststoff schwarz Außendurchmesser 79mm, mit Möglichkeit der Leitungsdurchführung | KATHREIN | ZTC 05 Abdeckkappe für Antennenmast 32-48mm | 38
| Kathrein 218209 ZTC48 | 4021121433689 | Abdeckkragen schwarz für Antennenmast-Durchführung bei Mast-Durchmesser 48mm | KATHREIN | ZTC 48 Abdeckkragen für Antennenmast-Durchführung 48mm | 1
| Kathrein 20410023 ZTS60ro | 4021121455865 | ZTS 60 ro Mast-Montage-Set für Antennenmast Durchmesser 60mm, Montage-Zubehör für Antennen-Dachdurchführung, mit Aluminium-Dachziegel-Dachabdeckblech Höhe 450mm x Breite 500mm rot (auf die Dachhaut aufklebbar), mit Silikontülle und Mastkappe Kunststoff schwarz, mit Mastfuß und Mastschelle Stahl feuerverzinkt | KATHREIN | ZTS 60ro Antennenmast-Montage-Set 60mm mit Alu-Dachabdeckblech rot und Montagematerial | 1
| Kathrein 20410024 ZTS60sw | 4021121455872 | ZTS 60 sw Mast-Montage-Set für Antennenmast Durchmesser 60mm, Montage-Zubehör für Antennen-Dachdurchführung, mit Aluminium-Dachziegel-Dachabdeckblech Höhe 450mm x Breite 500mm schwarz (auf die Dachhaut aufklebbar), mit Silikontülle und Mastkappe Kunststoff schwarz, mit Mastfuß und Mastschelle Stahl feuerverzinkt | KATHREIN | ZTS 60sw Antennenmast-Montage-Set 60mm mit Alu-Dachabdeckblech schwarz und Montagematerial | 2
| Kathrein ZTU142 21410001 | 4021121407512 | Mastschelle Stahl verzinkt mit 2 Sechskantkopf- / Schlüssel-Holzschrauben, für Antennenmast Durchmesser 42mm | KATHREIN | ZTU 142 Mastschelle 42mm | 2
| Kathrein ZTU148 21410002 | 4021121407536 | Mastschelle Stahl verzinkt mit 2 Sechskantkopf- / Schlüssel-Holzschrauben, für Antennenmast Durchmesser 48mm | KATHREIN | ZTU 148 Mastschelle 48mm | 6
| Kathrein ZTU148 B-Ware 21410002 | 4021121407536 | Mastschelle Stahl verzinkt, für Antennenmast Durchmesser 48mm, B-Ware: Lieferung ohne Schrauben | KATHREIN | ZTU 148 Mastschelle 48mm (B-Ware: ohne Schrauben) | 3
| Kathrein 21410003 ZTU160 | 4021121407550 | Mastschelle Stahl verzinkt mit 2 Sechskantkopf- / Schlüssel-Holzschrauben, für Antennenmast Durchmesser 60mm | KATHREIN | ZTU 160 Mastschelle 60mm | 2
| Katimex 101364 KatiGrip Powerdisk | 4044489013645 | Handwerkzeug Kati Grip Powerdisk schwarz als Einziehhilfe für schnelles Einziehen von Glasfaserstäben und Kabeln bis Durchmesser 6mm | KATIMEX | Kati Grip 101364 Powerdisk bis 6mm, schwarz, Kabelziehhilfe | 1
| Kaufel Thomas&Betts 6007490 |  | Sentara-Bus-Überwachungs- und Steuerbaustein für Notlicht / Sicherheitsleuchten im Sentara Zentralbatterie-System, für Betrieb in Anlage mit Zentralstation Sentara US, Zentralbatterie-Eingang 220VDC (+LBS/-LBS), Ausgang 220VDC für elektronisches Betriebsgerät für LED 1...18W, Steuereingänge 230VAC (Allgemeinlicht-Schalteingang K1-K3 und Netzüberwachungs-Eingang K4-K3), mit eindeutiger Geräteadressierung im Bus, wie No. 6006140 - jedoch mit Doppelsteckklemmen bis 2,5qmm für Durchgangsverdrahtung geeignet sowie mit Zugentlastungsgehäuse weiß Höhe 32mm x Breite 42mm x Länge 230mm | KAUFEL / THOMAS & BETTS | Sentara LBS 1…18W LED Überwachungs- und Steuerbaustein, DV, DSK 2,5qmm | 31
| KDK Dornscheidt 211060 | 4260148830136 | Drehstromzähler / elektromechanischer Wirkeistungszähler 3x 230/400VAC 50Hz, 10/60A, regeneriert, geeicht (Eichdatum 03.04.2017), Zählwerk auf Nullstellung, für 3-Punkt-Befestigung (für Montage auf Zählerkreuz), mit Klemmenabdeckkappe, auch erhältlich unter EGH-Hausmarke 2714188 / HDSZ1060 / EAN 4260148831614, ACHTUNG: Zähleinrichtungen werden i. d. R. durch den Netzbetreiber gestellt | KDK DORNSCHEIDT GMBH | KDK Drehstromzähler 3x230/400V 50Hz 10(60)A geeicht (2017) | 1
| KDK Dornscheidt 460516ZS-Disp | 4260148835650 | KDK-Easycount 1 mobiler Wechselstromzähler als steckfertig konfektionierte Baugruppe mit REG elektronischer Wechselstromzähler 0,25-5(45)A 230VAC 50Hz MID / geprüft 2021, 2000imp/kWh 1TE im FR-Gehäuse (plombiert) mit Vollgummi-Schuko-Stecker-Zugangsleitung und Vollgummi-Schuko-Kupplungs-Abgangsleitung jeweils H07RN-F 3x2,5qmm jeweils 80cm, Schutzart IP44, als tragbare Messeinrichtung für einzelne Verbraucher max. 16A/230VAC 50Hz | KDK DORNSCHEIDT GMBH | KDK-Easycount 1 Zwischensteckerzähler mobiler Wechselstromzähler 230VAC max. 16A, Schuko, IP44 | 25
| Keba 106430 | 9120050712171 | Ersatzteil / Zubehör für Wallbox / eMobility-Ladestation KeContact P30, Haltefeder für Typ 2-Parkdose | KEBA ENERGY AUTOMATION GMBH | Keba 106430 Haltefeder für KeContakt P30 Typ 2 Parkdose | 7
| Keil 1200000140 | 4016707203091 | Schlagbohrer / Steinbohrer "KEILER" Durchmesser 14mm x Wendellänge 135mm / Gesamtlänge 200mm, mit zylindrischem Schaft Durchmesser 10mm | KEIL WERKZEUGFABRIK | 1 200 000 140 Steinbohrer "KEILER" 14mm x Länge 135mm/200mm | 1
| Keil 1300300600 | 4016707043666 | HSS Spiralbohrer DIN 338 für Metall, mit zylindrischem Schaft, Durchmesser 6mm x Wendellänge 57mm / Gesamtlänge 93mm | KEIL WERKZEUGFABRIK | 1 300 300 600 Spiralbohrer DIN 338 6,0mm x 57/93mm | 5
| Keil 1300301000 | 4016707044144 | HSS Spiralbohrer DIN 338 für Metall, mit zylindrischem Schaft, Durchmesser 10mm x Wendellänge 87mm / Gesamtlänge 133mm | KEIL WERKZEUGFABRIK | 1 300 301 000 Spiralbohrer DIN 338 10,0mm x 87/133mm | 5
| Keil 1302300420 | 4016707120473 | HSS Spiralbohrer DIN 338 für Metall, geschliffen mit Kreuzanschliff Split Point, mit zylindrischem Schaft, Durchmesser 4,2mm x Wendellänge 43mm / Gesamtlänge 75mm | KEIL WERKZEUGFABRIK | 1 302 300 420 HSS Spiralbohrer DIN 338 4,2mm x 43/75mm, Split Point | 4
| Keil 1711713068 | 4016707160219 | SDS-plus Schlagbohrkrone Durchmesser 68mm x Länge 52/72mm mit Hartmetall-Besatz, für Aufnahme M16, komplett mit SDS-plus-Aufnahmeschaft mit Zentrierbohrer | KEIL WERKZEUGFABRIK | 1 711 713 068 SDS-plus Hohlbohrkrone 68mm komplett | 3
| Keil 1711713080 | 4016707160189 | SDS-plus Schlagbohrkrone Durchmesser 80mm x Länge 60/80mm mit Hartmetall-Besatz, für Aufnahme M16, komplett mit SDS-plus-Aufnahmeschaft mit Zentrierbohrer | KEIL WERKZEUGFABRIK | 1 711 713 080 SDS-plus Hohlbohrkrone 80mm komplett | 2
| Kessels 83652 |  | Schweißzubehör Elektrodenhalter KLASSIK CE 200A, Klammer Messing mit Kabelschuhanschluss M8, Griffteil Duroplast, Handrohr Thermoplast | KESSELS | 83652 Schweiß-Elektrodenhalter Klassik CE 200A | 19
| Kessels 83662 |  | Schweißzubehör Elektrodenhalter KLASSIK CE 300A, Klammer Messing mit Kabelschuhanschluss M8, Griffteil Duroplast, Handrohr Thermoplast | KESSELS | 83662 Schweiß-Elektrodenhalter Klassik CE 300A | 14
| Keyence LV-H37 |  | Komponente für Lichtschranke, Lasersensor / reflektierender Messkopf, als sichtbarer roter Halbleiterlaser 660nm, Class II Laser, max. 1,5mW (IEC) / 3mW (FDA), Punkttyp, feiner Lichtpunkt mit Durchmesser ca. 0,05mm (Entf: 70mm), Pulsdauer 3,5µs, sn: 70mm +/-15mm, im Gehäuse Kunststoff GFK, mit Steckerzuleitung für Anschluss an LV-System-Messverstärker Keyence LV-21A bzw. LV-21AP bzw. LV-22A bzw. LV-22AP | KEYENCE | LV-H37 reflektierender Laser-Messkopf 660nm Class II, Keyence LV-System | 4
| Kiepe 92038143601 |  | VG 03/6 Positionsschalter / Grenztaster aluminiumgekapselt Breite 60mm als Förderband-Schieflaufschalter mit Polyamid-Stangenhebel Durchmesser 25mm x Länge 100mm, mit Schaltelement 1S//1Ö max. 10A/250VAC als Sprungschaltglieder, Kabeleinführungen PG13,5, ohne Vorwarnung / mit Rastung bei Überschreiten der eingestellten Auslenkung - manuelle Rückstellung, IP65 | KIEPE ELEKTRIK | 92.038 143.601 Schieflaufschalter VG 03/6 1S/1Ö 230V | 1
| Kindermann 4000000060 | 4021565047541 | Bausatz Deckenhalterung Stahl silbergrau für Projektor, Schiebe-Rohr-Konstruktion Durchmesser 45mm mit interner Kabelführung, geeignet für gerade Decke, Deckenfuß starr mit Kunststoffblende weiß, Projektorneigung an der Geräteaufnahme einstellbar, Abhängehöhe ca. 40…65cm, universelles 4-Punkt-Aufnahme-Kreuz für Befestigung auf dem Projektor mit Befestigungsmaß Durchmesser 75mm…370mm | KINDERMANN GMBH | Comfort2 60 silber Projektor-Deckenhalterung für Beamer | 1
| Kindermann 7484000015 | 4021565027185 | Verbindungskabel Analog 13polig als Multicorekabel (6x Koaxleitung AWG26 + 1 x Audiopaar geschirmt AWG22, mit Gesamtschirm) Länge 15m schwarz beidseitig mit Rundsteckverbinder Buchse 13-Pin mit vergoldeten Kontakten, Außendurchmesser Kabel 12mm / Buchse 18mm, Kindermann 7484 000 015 | KINDERMANN GMBH | Installationskabel 15m analog Buchse/Buchse 13-Pin | 1
| Kindermann 744400942 | 4021565055515 | Anschlussblende Aluminium Höhe 25mm x Breite 50mm x Stärke 1,5mm (für 2-Punkt-Befestigung Befestigungsmaß 44mm) mit HDMI-Einbaubuchse / Einbausteckdose (male), rückseitig mit Kabelpeitsche Länge 3m mit HDMI-Stecker (female) | KINDERMANN GMBH | Konnect Alu 50 - HDMI 3m Anschlussblende | 1
| Kindermann 7456000601 | 4021565050770 | UP-Kombinations-System Konnect design click, UP-Einsatz (System-Halbeinsatz) mit VGA-Kupplung HD-15 (Buchse/Buchse) Gender Changer, 1fach, mit Teil-Zentralplatten / Halb-Zentralplatten-Satz für quadratische Zentralplattensysteme mit Kantenmaß 50mm (DIN 49075) sowie 54mm sowie 55mm, reinweiß glänzend RAL 9010 | KINDERMANN GMBH | Konnect design click VGA UP-Halb-Einsatz VGA (HD15) Gender Changer mit Halb-Zentralplatte | 22
| Kindermann 7488000027 | 4021565053108 | Zubehör für HDMI-Transmitter (z. B. Kindermann Typen 7456000543, 7456000544, 7456000545), Steckernetzgerät schwarz als Spannungsversorgung primär mit Euro-Stecker 100…240VAC 50/60Hz (230VAC), sekundär 24VDC max. 0,5A / 12W mit Anschlussleitung mit 2poliger geschraubter Steckbuchse KEFA KF2EDG 3.50 (RM: 3,5mm) | KINDERMANN GMBH | Netzteil HDMI Transmitter / Euro-Steckernetzteil 24VDC 0,5A (12W) | 1
| Kindermann 5773000015 | 4043718129966 | Verbindungskabel USB 3.0 mit A-Stecker und B-Stecker, Länge 5m, schwarz, InLine 35350 | KINDERMANN GMBH | USB 3.0 Kabel A-Stecker 3.0 / B-Stecker 5m schwarz (InLine 35350) | 7
| Kindermann 7441000528 | 4021565040771 | Anschlussblende Aluminium Höhe 27mm x Breite 54mm (Befestigungsmaß 44mm) mit USB-Einbaubuchse / Einbausteckdose Typ B, rückseitig mit Kabelpeitsche mit USB-Buchse Typ A | KINDERMANN GMBH | USB Anschlussblende / Einbaudose (Typ B) | 1
| Kissling 02015284 |  | Austauschblock für Reihengrenztaster 3 Köpfe Keilstößel, Stößelabstand 12mm | KISSLING | 65.03 D 12 | 2
| Kissling 02015314 |  | Austauschblock für Reihengrenztaster 6 Köpfe Rollenstößel, Stößelabstand 12mm | KISSLING | 65.06 R 12 | 3
| Kissling 02017921 |  | Reihengrenztaster quer m. 2 Köpfen Keilstößel, Stößelabstand 12mm | KISSLING | 65.B12.102 D 43 GE50 | 1
| Kissling 02017933 |  | DIN-Reihengrenztaster quer m. 4 Köpfen Keilstößel, Stößelabstand 12mm, mit Sprungschaltkontakten | KISSLING | 65.B12.104 D 43 GE50 | 5
| Kissling 02001757 |  | Einschraub-Kippschalter KA200-1 2polig (2S/6A/250VAC) f. Fronteinbau ED12mm, Kipphebel schwarz | KISSLING | KA 200-1 | 7
| Kissling 02001604 |  | Einschraub-Mikroschalter für Bohrung D8mm, 1W, mit Metall-Kipphebel | KISSLING | MFK3 011 202 | 5
| Klauke 1R8 | 4012078001939 | Kerbkabelschuh/Rohrkabelschuh Cu verzinnt 6qmm Ringform M8 | KLAUKE | 1 R/ 8 Rohrkabelschuh 6- 8 | 160
| Klauke 1R10 | 4012078001946 | Kerbkabelschuh/Rohrkabelschuh Cu verzinnt 6qmm Ringform M10 | KLAUKE | 1 R/10 Rohrkabelschuh 6-10 | 48
| Klauke 1R12 | 4012078001953 | Kerbkabelschuh/Rohrkabelschuh Cu verzinnt 6qmm Ringform M12 | KLAUKE | 1 R/12 Rohrkabelschuh 6-12 | 133
| Klauke 10B10 | 4012078792943 | Kerbkabelschuh/Rohrkabelschuh Cu verzinnt 10qmm Ringform M10 Blue Connection (universal) | KLAUKE | 10 B/10 Rohrkabelschuh 10-10 Blue Connection 10qmm/M10 | 50
| Klauke 10R16 | 4012078464451 | Kerbkabelschuh/Rohrkabelschuh Cu verzinnt 150qmm Ringform M16 | KLAUKE | 10 R/16 Rohrkabelschuh 150-16 | 2
| Klauke 102R6BK | 4012078012553 | Kerbkabelschuh/Rohrkabelschuh Cu blank, 10qmm Ringform M6 DIN 46235, Kennzahl 6 | KLAUKE | 102 R/ 6 BK Rohrkabelschuh 10-6 DIN Cu blank | 80
| Klauke 102R6 | 4012078010887 | Kerbkabelschuh/Rohrkabelschuh Cu verzinnt 10qmm Ringform M6 DIN 46235 | KLAUKE | 102 R/ 6 Rohrkabelschuh 10-6 DIN | 98
| Klauke 102R8BK | 4012078012560 | Kerbkabelschuh/Rohrkabelschuh Cu blank, 10qmm Ringform M8 DIN 46235, Kennzahl 6 | KLAUKE | 102 R/ 8 BK Rohrkabelschuh 10-8 DIN Cu blank | 80
| Klauke 102R8 | 4012078010894 | Kerbkabelschuh/Rohrkabelschuh Cu verzinnt, 10qmm Ringform M8 DIN 46235, Kennzahl 6 | KLAUKE | 102 R/ 8 Rohrkabelschuh 10-8 DIN | 3
| Klauke 103R6BK | 4012078012577 | Kerbkabelschuh/Rohrkabelschuh Cu blank, 16qmm Ringform M6 DIN 46235, Kennzahl 8 | KLAUKE | 103 R/ 6 BK Rohrkabelschuh 16-6 DIN Cu blank | 50
| Klauke 103R8BK | 4012078012584 | Kerbkabelschuh/Rohrkabelschuh Cu blank, 16qmm Ringform M8 DIN 46235, Kennzahl 8 | KLAUKE | 103 R/ 8 BK Rohrkabelschuh 16-8 DIN Cu blank | 70
| Klauke 103R8 | 4012078010917 | Kerbkabelschuh/Rohrkabelschuh Cu verzinnt 16qmm Ringform M8 DIN 46235 | KLAUKE | 103 R/ 8 Rohrkabelschuh 16- 8 DIN | 65
| Klauke 103R10BK | 4012078012591 | Kerbkabelschuh/Rohrkabelschuh Cu blank, 16qmm Ringform M10 DIN 46235, Kennzahl 8 | KLAUKE | 103 R/10 BK Rohrkabelschuh 16-10 DIN | 100
| Klauke 103R10 | 4012078010924 | Kerbkabelschuh/Rohrkabelschuh Cu verzinnt 16qmm Ringform M10 DIN 46235 | KLAUKE | 103 R/10 Rohrkabelschuh 16-10 DIN | 10
| Klauke 103R12BK | 4012078012607 | Kerbkabelschuh/Rohrkabelschuh Cu blank, 16qmm Ringform M12 DIN 46235, Kennzahl 8 | KLAUKE | 103 R/12 BK Rohrkabelschuh 16-12 DIN | 90
| Klauke 104R8BK | 4012078461467 | Kerbkabelschuh/Rohrkabelschuh Cu blank, 25qmm Ringform M8 DIN 46235, Kennzahl 10 | KLAUKE | 104 R/ 8 BK Rohrkabelschuh 25-8 DIN Cu blank | 80
| Klauke 104R10BK | 4012078463553 | Kerbkabelschuh/Rohrkabelschuh Cu blank, 25qmm Ringform M10 DIN 46235, Kennzahl 10 | KLAUKE | 104 R/10 BK Rohrkabelschuh 25-10 DIN Cu blank | 50
| Klauke 104R10 | 4012078420174 | Kerbkabelschuh/Rohrkabelschuh Cu verzinnt 25qmm Ringform M10 DIN 46235 | KLAUKE | 104 R/10 Rohrkabelschuh 25-10 DIN | 21
| Klauke 104R12BK | 4012078471046 | Kerbkabelschuh/Rohrkabelschuh Cu blank, 25qmm Ringform M12 DIN 46235, Kennzahl 10 | KLAUKE | 104 R/12 BK Rohrkabelschuh 25-12 DIN Cu blank | 100
| Klauke 104R12 | 4012078471039 | Kerbkabelschuh/Rohrkabelschuh Cu verzinnt 25qmm Ringform M12 DIN 46235, Kennzahl 10 | KLAUKE | 104 R/12 Rohrkabelschuh 25-12 DIN | 2
| Klauke 105R8BK | 4012078471114 | Kerbkabelschuh/Rohrkabelschuh Cu blank, 35qmm Ringform M8 DIN 46235, Kennzahl 12 | KLAUKE | 105 R/ 8 BK Rohrkabelschuh 35-8 DIN Cu blank | 65
| Klauke 105R10BK | 4012078471053 | Kerbkabelschuh/Rohrkabelschuh Cu blank, 35qmm Ringform M10 DIN 46235, Kennzahl 12 | KLAUKE | 105 R/10 BK Rohrkabelschuh 35-10 DIN Cu blank | 65
| Klauke 105R10 | 4012078419093 | Kerbkabelschuh/Rohrkabelschuh Cu verzinnt 35qmm Ringform M10 DIN 46235 | KLAUKE | 105 R/10 Rohrkabelschuh 35-10 DIN | 11
| Klauke 106R8 | 4012078444439 | Kerbkabelschuh/Rohrkabelschuh Cu verzinnt 50qmm Ringform M8 DIN 46235 | KLAUKE | 106 R/ 8 Rohrkabelschuh 50-8 DIN | 1
| Klauke 106R12BK | 4012078465922 | Kerbkabelschuh/Rohrkabelschuh Cu blank, 50qmm Ringform M12 DIN 46235, Kennzahl 14 | KLAUKE | 106 R/12 BK Rohrkabelschuh 50-12 DIN Cu blank | 40
| Klauke 106R12 | 4012078465663 | Kerbkabelschuh/Rohrkabelschuh Cu verzinnt 50qmm Ringform M12 DIN 46235, Kennzahl 14 | KLAUKE | 106 R/12 Rohrkabelschuh 50-12 DIN | 21
| Klauke 106R16BK | 4012078463591 | Kerbkabelschuh/Rohrkabelschuh Cu blank, 50qmm Ringform M16 DIN 46235, Kennzahl 14 | KLAUKE | 106 R/16 BK Rohrkabelschuh 50-16 DIN Cu blank | 104
| Klauke 106R16 | 4012078463577 | Kerbkabelschuh/Rohrkabelschuh Cu verzinnt 50qmm Ringform M16 DIN 46235, Kennzahl 14 | KLAUKE | 106 R/16 Rohrkabelschuh 50-16 DIN | 45
| Klauke 107R10BK | 4012078012768 | Kerbkabelschuh/Rohrkabelschuh Cu blank, 70qmm Ringform M10 DIN 46235, Kennzahl 16 | KLAUKE | 107 R/10 BK Rohrkabelschuh 70-10 DIN Cu blank | 35
| Klauke 107R16 | 4012078463768 | Kerbkabelschuh/Rohrkabelschuh Cu verzinnt 70qmm Ringform M16 DIN 46235 | KLAUKE | 107 R/16 Rohrkabelschuh 70-16 DIN | 1
| Klauke 108R8 | 4012078465694 | Kerbkabelschuh/Rohrkabelschuh Cu verzinnt, 95qmm Ringform M12 DIN 46235, Kennzahl 18 | KLAUKE | 108 R/ 8 Rohrkabelschuh 95-8 DIN | 6
| Klauke 108R10 | 4012078011143 | Kerbkabelschuh/Rohrkabelschuh Cu verzinnt, 95qmm Ringform M10 DIN 46235, Kennzahl 18 | KLAUKE | 108 R/10 Rohrkabelschuh 95-10 DIN | 4
| Klauke 108R12BK | 4012078012829 | Kerbkabelschuh/Rohrkabelschuh Cu blank, 95qmm Ringform M12 DIN 46235, Kennzahl 18 | KLAUKE | 108 R/12 BK Rohrkabelschuh 95-12 DIN Cu blank | 100
| Klauke 109R12 | 4012078011198 | Kerbkabelschuh/Rohrkabelschuh Cu verzinnt 120qmm Ringform M12 DIN 46235 | KLAUKE | 109 R/12 Rohrkabelschuh 120-12 DIN | 8
| Klauke 109R16 | 4012078011211 | Kerbkabelschuh/Rohrkabelschuh Cu verzinnt 120qmm Ringform M16 DIN 46235 | KLAUKE | 109 R/16 Rohrkabelschuh 120-16 DIN | 47
| Klauke 11R10 | 4012078465175 | Kerbkabelschuh/Rohrkabelschuh Cu verzinnt 185qmm Ringform M10 | KLAUKE | 11 R/10 Rohrkabelschuh 185-10 | 5
| Klauke 11R12 | 4012078463225 | Kerbkabelschuh/Rohrkabelschuh Cu verzinnt 185qmm Ringform M12 | KLAUKE | 11 R/12 Rohrkabelschuh 185-12 | 3
| Klauke 111R16 | 4012078011310 | Kerbkabelschuh/Rohrkabelschuh Cu verzinnt 185qmm Ringform M16 DIN 46235, Kennzahl 25 | KLAUKE | 111 R/16 Rohrkabelschuh 185-16 DIN | 56
| Klauke 112R12 | 4012078464215 | Kerbkabelschuh/Rohrkabelschuh Cu verzinnt 240qmm Ringform M12 DIN 46235, Kennzahl 28 | KLAUKE | 112 R/12 Rohrkabelschuh 240-12 DIN | 21
| Klauke 113R16 | 4012078464246 | Kerbkabelschuh/Rohrkabelschuh Cu verzinnt 300qmm Ringform M16 DIN 46235, Kennzahl 32 | KLAUKE | 113 R/16 Rohrkabelschuh 300-16 DIN | 5
| Klauke 113R20 | 4012078463164 | Kerbkabelschuh/Rohrkabelschuh Cu verzinnt 300qmm Ringform M20 DIN 46235, Kennzahl 32 | KLAUKE | 113 R/20 Rohrkabelschuh 300-20 DIN | 5
| Klauke 12R12 | 4012078465199 | Kerbkabelschuh/Rohrkabelschuh Cu verzinnt 240qmm Ringform M12 | KLAUKE | 12 R/12 Rohrkabelschuh 240-12 | 8
| Klauke 12R16 | 4012078466363 | Kerbkabelschuh/Rohrkabelschuh Cu verzinnt 240qmm Ringform M16 | KLAUKE | 12 R/16 Rohrkabelschuh 240-16 | 32
| Klauke 120B | 4012078800730 | Stoßverbinder/Kerbverbinder/Pressverbinder Cu verzinnt 120qmm (Länge 50mm x Durchmesser außen 19mm), Serie blue connection | KLAUKE | 120 B Stoßverbinder Cu vz. 120qmm blue connection | 4
| Klauke 121RBK | 4012078014502 | Stoßverbinder/Kerbverbinder/Pressverbinder Cu blank 6qmm DIN 46267 (Länge 30mm x Durchmesser außen 5mm), Kennzahl 5 | KLAUKE | 121 R BK Stoßverbinder Cu 6qmm DIN Cu blank | 100
| Klauke 123RBK | 4012078014526 | Stoßverbinder/Kerbverbinder/Pressverbinder Cu blank 16qmm DIN 46267 (Länge 50mm x Durchmesser außen 8,5mm), Kennzahl 8 | KLAUKE | 123 R BK Stoßverbinder Cu 16qmm DIN Cu blank | 50
| Klauke 127R | 4012078014243 | Stoßverbinder/Kerbverbinder/Pressverbinder Cu verzinnt 70qmm DIN 46267 (Länge 56mm), Kennzahl 16 | KLAUKE | 127 R Stoßverbinder Cu 70qmm DIN | 43
| Klauke 128R | 4012078456852 | Stoßverbinder/Kerbverbinder/Pressverbinder Cu verzinnt 95qmm DIN 46267 (Länge 70mm), Kennzahl 18 | KLAUKE | 128 R Stoßverbinder Cu 95qmm DIN | 39
| Klauke 13R12 | 4012078460750 | Kerbkabelschuh/Rohrkabelschuh Cu verzinnt 300qmm Ringform M12 | KLAUKE | 13 R/12 Rohrkabelschuh 300-12 | 4
| Klauke 130R | 4012078475372 | Stoßverbinder/Kerbverbinder/Pressverbinder Cu verzinnt 150qmm DIN 46267 (Länge 80mm), Kennzahl 22 | KLAUKE | 130 R Stoßverbinder Cu 150qmm DIN | 4
| Klauke 131R | 4012078464697 | Stoßverbinder/Kerbverbinder/Pressverbinder Cu verzinnt 185qmm DIN 46267 (Länge 85mm), Kennzahl 25 | KLAUKE | 131 R Stoßverbinder Cu 185qmm DIN | 2
| Klauke 132R | 4012078461740 | Stoßverbinder/Kerbverbinder/Pressverbinder Cu verzinnt 240qmm DIN 46267 (Länge 90mm), Kennzahl 28 | KLAUKE | 132 R Stoßverbinder Cu 240qmm DIN | 1
| Klauke 133R | 4012078464710 | Stoßverbinder/Kerbverbinder/Pressverbinder Cu verzinnt 300qmm DIN 46267 (Länge 100mm), Kennzahl 32 | KLAUKE | 133 R Stoßverbinder Cu 300qmm DIN | 5
| Klauke 134RBK | 4012078476065 | Stoßverbinder/Kerbverbinder/Pressverbinder Cu blank 400qmm DIN 46267 (Länge 150mm), Kennzahl 38 | KLAUKE | 134 R BK Stoßverbinder Cu 240qmm DIN Cu blank | 5
| Klauke 139DP12 | 4012078473378 | Kerbkabelschuh/Rohrkabelschuh Cu verzinnt 2x 120qmm (rm) Ringform M12, Kennziffer 32DP | KLAUKE | 139 DP/12 Rohrkabelschuh 2x120-12 | 5
| Klauke 14R14 | 4012078466448 | Kerbkabelschuh/Rohrkabelschuh Cu verzinnt 400qmm Ringform M14 | KLAUKE | 14 R/14 Rohrkabelschuh 400-14 | 4
| Klauke 147D212 | 4012078481298 | Kerbkabelschuh/Rohrkabelschuh Cu verzinnt 70qmm DIN mit lannger Anschlusslasche mit 2x Langloch M12 x 18mmm | KLAUKE | 147 D/212 Rohrkabelschuh 70-2x12 DIN | 5
| Klauke 16304 | 4012078022187 | Quetschkabelschuh / Press-Kabelschuh Ringform / Ringkabelschuh Cu verz. 1,5qmm…2,5qmm mit Ringöse M4, DIN 46234, Pack á 100 Stück | KLAUKE | 1630/ 4 Quetsch-Ringkabelschuh 1,5qmm/2,5qmm M4 (100 St.) | 10
| Klauke 165210 | 4012078022309 | Press-Kabelschuh / Quetschkabelschuh Cu verzinnt 10qmm Ringform M10 blank | KLAUKE | 1652/10 Ringkabelschuh Cu 10/M10 verzinnt | 27
| Klauke 16536 | 4012078022330 | Quetschkabelschuh / Press-Kabelschuh Ringform / Ringkabelschuh Cu verz. 16qmm mit Ringöse M6, DIN 46234 | KLAUKE | 1653/ 6 Quetsch-Ringkabelschuh 16qmm M6 | 60
| Klauke 166R12-45 | 4012078012201 | Kerbkabelschuh/Winkel-Rohrkabelschuh Cu verzinnt 50qmm Ringform M12, 45' abgewinkelt | KLAUKE | 166 R/12-45 Winkel-Rohrkabelschuh 50-12 | 43
| Klauke 166GRL | 4012078408790 | Aderendhülse 0,14qmm L=8mm isoliert grau, DIN 46228, Teil 4, Pack à 100 Stück | KLAUKE | 166/GRL Aderendhülse iso 0,14-8 grau (100 St.) | 2
| Klauke 1678 | 4012078387644 | Aderendhülse 0,25qmm L=8mm isoliert gelb, DIN 46228, Teil 4, Pack à 100 Stück | KLAUKE | 167/8 Aderendhülse iso 0,25-8 gelb (100 St.) | 9
| Klauke 168R16-45 | 4012078012317 | Kerbkabelschuh/Winkel-Rohrkabelschuh Cu verzinnt 95qmm Ringform M16, 45' abgewinkelt, DIN | KLAUKE | 168 R/16-45 Winkel-Rohrkabelschuh 95-16 | 7
| Klauke 168T | 4012078389471 | Aderendhülse 0,34qmm L=6mm isoliert türkis, DIN 46228, Teil 4, Pack à 100 Stück | KLAUKE | 168/T Aderendhülse iso 0,34-6 türkis (100 St.) | 4
| Klauke 168TL | 4012078076401 | Aderendhülse 0,34qmm L=8mm isoliert türkis, Pack à 100 Stück | KLAUKE | 168/TL Aderendhülse iso 0,34-8 türkis (100 St.) | 2
| Klauke 1696 | 4012078387668 | Aderendhülse 0,5qmm L=6mm isoliert weiß, DIN 46228, Teil 4, Pack à 100 Stück | KLAUKE | 169/6 Aderendhülse iso 0,5qmm weiß (100 St.) | 9
| Klauke 17R | 4012078004985 | Stoßverbinder/Kerbverbinder/Pressverbinder Cu verzinnt 0,75qmm (Länge 20mm x Durchmesser außen 2,8mm), Pack á 100 Stück | KLAUKE | 17 R Stoßverbinder Cu 0,75qmm (100 St.) | 3
| Klauke 170W | 4012078242004 | Aderendhülse 0,75qmm L=8mm isoliert weiß, DIN 46228, Teil 4, Pack à 100 Stück | KLAUKE | 170/W Aderendhülse iso 0,75-8 weiß (100 St.) | 8
| Klauke 171GH | 4012078315081 | Aderendhülse 1qmm L=10mm isoliert gelb, DIN 46228, Teil 4, Pack à 100 Stück | KLAUKE | 171/ GH Aderendhülse iso1-10 gelb (100 St.) | 19
| Klauke 171GK | 4012078496506 | Aderendhülse 1qmm L=6mm isoliert gelb, DIN 46228, Teil 4, Pack à 100 Stück | KLAUKE | 171/GK Aderendhülse iso 1-6 gelb (100 St.) | 5
| Klauke 18R | 4012078004992 | Stoßverbinder/Kerbverbinder/Pressverbinder Cu verzinnt 1,5qmm (Länge 25mm x Durchmesser außen 3,2mm), Pack á 100 Stück | KLAUKE | 18 R Stoßverbinder Cu 1,5qmm (100 Stück) | 0.7
| Klauke 185B12 | 4012078790543 | Kerbkabelschuh/Rohrkabelschuh Cu verzinnt 185qmm Ringform M12, Schaft-Außendurchmesser 23mm, Serie blue connection | KLAUKE | 185 B/12 Rohrkabelschuh 185qmm M12 blue connection | 4
| Klauke 2R6 | 4012078001977 | Kerbkabelschuh/Rohrkabelschuh Cu verzinnt 10qmm Ringform M6 | KLAUKE | 2 R/ 6 Rohrkabelschuh 10- 6 | 10
| Klauke 2R10 | 4012078001991 | Kerbkabelschuh/Rohrkabelschuh Cu verzinnt 10qmm Ringform M10 | KLAUKE | 2 R/10 Rohrkabelschuh 10-10 | 54
| Klauke 2R12 | 4012078002004 | Kerbkabelschuh/Rohrkabelschuh Cu verzinnt 10qmm Ringform M12 | KLAUKE | 2 R/12 Rohrkabelschuh 10-12 | 82
| Klauke 20R | 4012078005012 | Stoßverbinder/Kerbverbinder/Pressverbinder Cu verzinnt 4qmm (Länge 25mm x Durchmesser außen 5mm), Pack á 100 Stück | KLAUKE | 20 R Stoßverbinder Cu 4qmm (100 Stück) | 2.78
| Klauke 202R8 | 4012078537476 | Al-Presskabelschuh Aluminium blank 10qmm DIN Ringform M8 | KLAUKE | 202 R/ 8 Rohrkabelschuh Al 10-8 | 49
| Klauke 203R8 | 4012078537483 | Al-Presskabelschuh Aluminium blank 16qmm DIN (16qmm rm/sm bzw. 25qmm re/se) Ringform M8 | KLAUKE | 203 R/ 8 Rohrkabelschuh Al 16-8 | 80
| Klauke 203R10 | 4012078537490 | Al-Presskabelschuh Aluminium blank 16qmm DIN (16qmm rm/sm bzw. 25qmm re/se) Ringform M10 | KLAUKE | 203 R/10 Rohrkabelschuh Al 16-10 | 44
| Klauke 204R8 | 4012078537506 | Al-Presskabelschuh Aluminium blank 25qmm DIN (25qmm rm/sm bzw. 35qmm re/se) Ringform M8, Kennzahl 12 | KLAUKE | 204 R/ 8 Rohrkabelschuh Al 25-8 | 30
| Klauke 204R10 | 4012078537513 | Al-Presskabelschuh Aluminium blank 25qmm DIN (25qmm rm/sm bzw. 35qmm re/se) Ringform M10, Kennzahl 12 | KLAUKE | 204 R/10 Rohrkabelschuh Al 25-10 | 19
| Klauke 205R8 | 4012078649056 | Al-Presskabelschuh Aluminium blank 35qmm DIN (35qmm rm/sm bzw. 50qmm re/se) Ringform M8 | KLAUKE | 205 R/ 8 Rohrkabelschuh Al 35-8 | 2
| Klauke 205R12 | 4012078537537 | Al-Presskabelschuh Aluminium blank 35qmm DIN (35qmm rm/sm bzw. 50qmm re/se) Ringform M12 | KLAUKE | 205 R/12 Rohrkabelschuh Al 35-12 | 3
| Klauke 206R12 | 4012078537643 | Al-Presskabelschuh Aluminium blank 50qmm DIN (50qmm rm/sm bzw. 70qmm re/se) Ringform M12 | KLAUKE | 206 R/12 Rohrkabelschuh Al 50-12 | 11
| Klauke 207R8 | 4012078637176 | Al-Presskabelschuh Aluminium blank 70qmm DIN (70qmm rm/sm bzw. 95qmm re/se) Ringform M8 | KLAUKE | 207 R/ 8 Rohrkabelschuh Al 70-8 | 6
| Klauke 207R12 | 4012078537667 | Al-Presskabelschuh Aluminium blank 70qmm DIN (70qmm rm/sm bzw. 95qmm re/se) Ringform M12 | KLAUKE | 207 R/12 Rohrkabelschuh Al 70-12 | 6
| Klauke 21R | 4012078005029 | Stoßverbinder/Kerbverbinder/Pressverbinder Cu verzinnt 6qmm (Länge 25mm x Durchmesser außen 6,5mm) | KLAUKE | 21 R Stoßverbinder Cu 6qmm | 246
| Klauke 210R16 | 4012078015844 | Al-Presskabelschuh Aluminium blank 150qmm DIN (150qmm rm/sm bzw. 185qmm re/se) Ringform M16 | KLAUKE | 210 R/16 Rohrkabelschuh Al 150-16 | 12
| Klauke 210R20 | 4012078537742 | Al-Presskabelschuh Aluminium blank 150qmm DIN (150qmm rm/sm bzw. 185qmm re/se) Ringform M20 | KLAUKE | 210 R/20 Rohrkabelschuh Al 150-20 | 32
| Klauke 211R12 | 4012078060233 | Al-Presskabelschuh Aluminium blank 185qmm DIN (185qmm rm/sm bzw. 240qmm re/se) Ringform M12, Kennzahl 28 | KLAUKE | 211 R/12 Rohrkabelschuh Al 185-12 | 5
| Klauke 212R20 | 4012078060288 | Al-Presskabelschuh Aluminium blank 240qmm DIN (240qmm rm/sm bzw. 300qmm re/se) Ringform M20, EAN 4012078060288 / 4012078015912 | KLAUKE | 212 R/20 Rohrkabelschuh Al 240-20 | 33
| Klauke 22R | 4012078005036 | Stoßverbinder/Kerbverbinder/Pressverbinder Cu verzinnt 10qmm (Länge 30mm x Durchmesser außen 7mm) | KLAUKE | 22 R Stoßverbinder Cu 10qmm | 124
| Klauke 226R | 4012078537889 | Stoßverbinder/Kerbverbinder/Pressverbinder Alu 50qmm rm/sm bzw. 70qmm re/se, DIN 46267 | KLAUKE | 226 R Stoßverbinder Al 50 DIN | 38
| Klauke 228R | 4012078016667 | Stoßverbinder/Kerbverbinder/Pressverbinder Alu 95qmm rm/sm bzw. 120qmm re/se, DIN 46267 | KLAUKE | 228 R Stoßverbinder Al 95 DIN | 1
| Klauke 229R | 4012078537919 | Stoßverbinder/Kerbverbinder/Pressverbinder Alu 120qmm rm/sm bzw. 150qmm re/se, DIN 46267 | KLAUKE | 229 R Stoßverbinder Al 120 DIN | 2
| Klauke 230R | 4012078537926 | Stoßverbinder/Kerbverbinder/Pressverbinder Alu 150qmm rm/sm bzw. 185qmm re/se, DIN 46267 | KLAUKE | 230 R Stoßverbinder Al 150 DIN | 1
| Klauke 247R | 4012078478151 | Stoßverbinder/Kerbverbinder/Pressverbinder Alu 70qmm rm/sm bzw. 95qmm re/se, für zugfeste Verbindungen, DIN 48085, Länge 165mmKennzahl 18 | KLAUKE | 249 R Stoßverbinder Al 70qmm DIN, zugfest | 4
| Klauke 25R | 4012078077392 | Stoßverbinder/Kerbverbinder/Pressverbinder Cu verzinnt 35qmm (Länge 45mm x Durchmesser außen 12mm) | KLAUKE | 25 R Stoßverbinder Cu 35qmm | 87
| Klauke 26R | 4012078075275 | Stoßverbinder/Kerbverbinder/Pressverbinder Cu verzinnt 50qmm (Länge 50mm) | KLAUKE | 26 R Stoßverbinder Cu 50qmm | 55
| Klauke 264R8 | 4012078537155 | Al-Presskabelschuh Aluminium blank 25qmm DIN 46329 längsdicht (25qmm rm/sm bzw. 35qmm re/se) Ringform M8 | KLAUKE | 264 R/ 8 Rohrkabelschuh Al 25-8 DIN | 2
| Klauke 264R12 | 4012078537179 | Al-Presskabelschuh Aluminium blank 25qmm DIN 46329 längsdicht (25qmm rm/sm bzw. 35qmm re/se) Ringform M12 | KLAUKE | 264 R/12 Rohrkabelschuh Al 25-12 DIN | 12
| Klauke 265R10 | 4012078537193 | Al-Presskabelschuh Aluminium blank 35qmm DIN 46329 längsdicht (35qmm rm/sm bzw. 50qmm re/se) Ringform M10 | KLAUKE | 265 R/10 Rohrkabelschuh Al 35-10 DIN | 3
| Klauke 266R8 | 4012078537216 | Al-Presskabelschuh Aluminium blank 50qmm DIN 46329 längsdicht (50qmm rm/sm bzw. 70qmm re/se) Ringform M8 | KLAUKE | 266 R/ 8 Rohrkabelschuh Al 50-8 DIN | 3
| Klauke 266R12 | 4012078537230 | Al-Presskabelschuh Aluminium blank 50qmm DIN 46329 längsdicht (50qmm rm/sm bzw. 70qmm re/se) Ringform M12 | KLAUKE | 266 R/12 Rohrkabelschuh Al 50-12 DIN | 6
| Klauke 27R | 4012078075473 | Stoßverbinder/Kerbverbinder/Pressverbinder Cu verzinnt 70qmm (Länge 50mm x Durchmesser außen 16,5mm) | KLAUKE | 27 R Stoßverbinder Cu 70qmm | 16
| Klauke 270R16 | 4012078016124 | Al-Presskabelschuh Aluminium blank 150qmm DIN 46329 längsdicht (150qmm rm/sm bzw. 185qmm re/se) Ringform M16 | KLAUKE | 270 R/16 Rohrkabelschuh Al 150-16 DIN | 12
| Klauke 271R16 | 4012078016155 | Al-Presskabelschuh Aluminium blank 185qmm DIN 46329 längsdicht (185qmm rm/sm bzw. 240qmm re/se) Ringform M16 | KLAUKE | 271 R/16 Rohrkabelschuh Al 185-16 DIN | 12
| Klauke 272R12 | 4012078537438 | Al-Presskabelschuh Aluminium blank 240qmm DIN 46329 längsdicht (240qmm rm/sm bzw. 300qmm re/se) Ringform M12 | KLAUKE | 272 R/12 Rohrkabelschuh Al 240-12 DIN | 1
| Klauke 28R | 4012078074353 | Stoßverbinder/Kerbverbinder/Pressverbinder Cu verzinnt 95qmm (Länge 60mm x Durchmesser außen 18mm) | KLAUKE | 28 R Stoßverbinder Cu 95qmm | 19
| Klauke 289R70 | 4012078020633 | Reduzier-Stoßverbinder/Kerbverbinder/Pressverbinder Alu 120qmm rm/sm bzw. 150qmm re/se auf 70qmm rm/sm bzw. 95qmm re/se, DIN | KLAUKE | 289 R/70 Reduzier-Stoßverbinder Al 120 auf 70 | 16
| Klauke 292R120 | 4012078478083 | Reduzier-Stoßverbinder/Kerbverbinder/Pressverbinder Alu 240qmm rm/sm bzw. 300qmm re/se auf 120qmm rm/sm bzw. 150qmm re/se, DIN | KLAUKE | 292 R/120 Reduzier-Stoßverbinder Al 240 auf 120 | 3
KW 2024/14 | Klauke 30R | 4012078391030 | Stoßverbinder/Kerbverbinder/Pressverbinder Cu verzinnt 150qmm | KLAUKE | 30 R Stoßverbinder Cu 150 | 4
| Klauke 305R12 | 4012078474399 | Al-Cu Presskabelschuh Aluminium blank 35qmm (35qmm rm/sm bzw. 50qmm re/se), mit Anschlussauge Cu blank (Ringform / Loch) M12, DIN | KLAUKE | 305 /R12 AL-CU-Presskabelschuh 35qmm M12 | 10
| Klauke 31R | 4271305993588 | Stoßverbinder/Kerbverbinder/Pressverbinder Cu verzinnt 185qmm, Außendurchmesser 24mm x Länge 75mm | KLAUKE | 31 R Stoßverbinder Cu 185 | 5
| Klauke 311R12 | 4012078474528 | Al-Cu Presskabelschuh Aluminium blank 185qmm (185qmm rm/sm bzw. 240qmm re/se), mit Anschlussauge Cu blank (Ringform / Loch) M12, DIN | KLAUKE | 311 R/12 Rohrkabelschuh Al/Cu 185-12 | 5
| Klauke 325R25 | 4012078538329 | Al-Cu-Stoßverbinder/Kerbverbinder/Pressverbinder Alu 35qmm rm/sm bzw. 50qmm re/se auf Cu 25qmm | KLAUKE | 325 R/25 Stoßverbinder Al/Cu 35 auf 25 | 3
| Klauke 327R50 | 4012078538459 | Al-Cu-Stoßverbinder/Kerbverbinder/Pressverbinder Alu 70qmm rm/sm bzw. 95qmm re/se auf Cu 50qmm | KLAUKE | 327 R/50 Stoßverbinder Al/Cu 70 auf 50 | 2
| Klauke 329R70 | 4012078538589 | Al-Cu-Stoßverbinder/Kerbverbinder/Pressverbinder Alu 120qmm rm/sm bzw. 150qmm re/se auf Cu 70qmm | KLAUKE | 329 R/70 Stoßverbinder Al/Cu 120 auf 70 | 2
| Klauke 330R150 | 4012078478786 | Al-Cu-Stoßverbinder/Kerbverbinder/Pressverbinder Alu 150qmm rm/sm bzw. 185qmm re/se auf Cu 150qmm | KLAUKE | 330 R/150 Stoßverbinder Al/Cu 150 auf 150 | 1
| Klauke 330R70 | 4012078021203 | Al-Cu-Stoßverbinder/Kerbverbinder/Pressverbinder Alu 150qmm rm/sm bzw. 185qmm re/se auf Cu 70qmm | KLAUKE | 330 R/70 Stoßverbinder Al/Cu 150 auf 70 | 1
| Klauke 34R | 4012078475396 | Stoßverbinder/Kerbverbinder/Pressverbinder Cu verzinnt 400qmm, Außendurchmesser 34mm x Länge 100mm | KLAUKE | 34 R Stoßverbinder Cu 400 | 2
| Klauke 345R | 4012078478380 | Al-Cu Presskabelschuh Aluminium blank 35qmm (35qmm rm/sm bzw. 50qmm re/se), mit Anschlussbolzen Cu blank (Stiftform massiv zylindrisch rund) Durchmesser 7mm x Länge 22mm, Kennzahl 14 | KLAUKE | 345 R Rohrkabelschuh AL 35qmm mit Cu-Bolzen 7mm x 22mm | 2
| Klauke 4R5 | 4012078002066 | Kerbkabelschuh/Rohrkabelschuh Cu verzinnt 25qmm Ringform M5 | KLAUKE | 4 R/ 5 Rohrkabelschuh 25-5 | 158
| Klauke 4R12 | 4012078466097 | Kerbkabelschuh/Rohrkabelschuh Cu verzinnt 25qmm Ringform M12 | KLAUKE | 4 R/12 Rohrkabelschuh 25-12 | 129
| Klauke 409R | 4012078477369 | Stoßverbinder/Kerbverbinder/Pressverbinder Alu 120qmm rm bzw. 150qmm se, DIN, 10-30kV, Länge 105mm, Kennzahl 22 | KLAUKE | 409 R Stoßverbinder Al 120 DIN 10-30kV | 1
| Klauke 412R | 4012078477390 | Stoßverbinder/Kerbverbinder/Pressverbinder Alu 240qmm rm bzw. 300qmm se, DIN, 10-30kV, Länge 125mm, Kennzahl 32, entspricht Hellstern HEL-72364 / Raychem 175990-000 / TE-Connectivity no. 8-1199008-3 | KLAUKE | 412 R Stoßverbinder Al 240 DIN 10-30kV | 15
| Klauke 42R10 MS | 4012078438315 | Kerbkabelschuh/Winkel-Rohrkabelschuh Cu verzinnt 10qmm Ringform M10, 90' abgewinkelt, mit Sichtloch | KLAUKE | 42 R/10 MS Winkel-Rohrkabelschuh 10-10 | 90
| Klauke 430R120 | 04012078538190 | Reduzier-Stoßverbinder/Kerbverbinder/Pressverbinder Alu 150qmm rm/sm bzw. 185qmm re/se auf 120qmm rm/sm bzw. 150qmm re/se, DIN, längsdicht | KLAUKE | 430 R/120 Reduzier-Stoßverbinder Al 150 auf 120 DIN | 6
| Klauke 431R50 | 4012078477741 | Reduzier-Stoßverbinder/Kerbverbinder/Pressverbinder Alu 185qmm rm/sm bzw. 240qmm re/se auf 50qmm rm/sm bzw. 70qmm re/se, DIN, längsdicht | KLAUKE | 431 R/ 50 Reduzier-Stoßverbinder Al 185 auf 50 DIN | 17
| Klauke 44R12-45 MS | 4012078447683 | Kerbkabelschuh/Winkel-Rohrkabelschuh Cu verzinnt 25qmm Ringform M12, 45' abgewinkelt, mit Sichtloch | KLAUKE | 44 R/12-45 MS Winkel-Rohrkabelschuh 25-12 | 19
| Klauke 47R8 | 4012078421751 | Kerbkabelschuh/Rohrkabelschuh Cu verzinnt 70qmm Ringform M8, als Winkelkabelschuh mit 90' abgewinkelter Lasche | KLAUKE | 47 R/ 8 Rohrkabelschuh 70-8 abgewinkelt 90' | 5
| Klauke 4708 | 4012078075572 | Aderendhülse 0,75qmm L=8mm isoliert grau, DIN 46228 Teil 4, Pack à 100 Stück | KLAUKE | 470/8 Aderendhülse iso 0,75qmm x 8mm grau (100 St.) | 23
| Klauke 47210 | 4012078410106 | Aderendhülse 1,5qmm L=10mm isoliert schwarz, DIN 46228 Teil 4, Pack á 100 Stück | KLAUKE | 472/10 Aderendhülse Iso 1,5qmm x 10mm schwarz (100 St.) | 8
| Klauke 47212 | 4012078410670 | Aderendhülse 1,5qmm L=12mm isoliert schwarz, DIN 46228 Teil 4, Pack á 100 Stück | KLAUKE | 472/12 Aderendhülse Iso 1,5qmm x 12mm schwarz (100 St.) | 27
| Klauke 47410 | 4012078314923 | Aderendhülse 4qmm L=10mm isoliert grau, DIN 46228 Teil 4, Pack á 100 Stück | KLAUKE | 474/10 Aderendhülse iso 4qmm x 10mm grau (100 St.) | 5
| Klauke 48R12 | 4012078004305 | Kerbkabelschuh/Winkel-Rohrkabelschuh Cu verzinnt 95qmm Ringform M12, 90' abgewinkelt | KLAUKE | 48 R/12 Winkel-Rohrkabelschuh 95-12 | 37
| Klauke 5R8 | 4012078002127 | Kerbkabelschuh/Rohrkabelschuh Cu verzinnt 35qmm Ringform M8 | KLAUKE | 5 R/ 8 Rohrkabelschuh 35qmm M8 | 8
| Klauke 5R10 | 4012078002134 | Kerbkabelschuh/Rohrkabelschuh Cu verzinnt 35qmm Ringform M10 | KLAUKE | 5 R/10 Rohrkabelschuh 35-10 | 64
| Klauke 5R12 | 4012078002141 | Kerbkabelschuh/Rohrkabelschuh Cu verzinnt 35qmm Ringform M12 | KLAUKE | 5 R/12 Rohrkabelschuh 35qmm M12 | 20
| Klauke 51R20 | 4012078004701 | Kerbkabelschuh/Winkel-Rohrkabelschuh Cu verzinnt 185qmm Ringform M20, 90' abgewinkelt | KLAUKE | 51 R/20 Winkel-Rohrkabelschuh 185-20 | 19
| Klauke 510R | 4012078464680 | Stoßverbinder/Kerbverbinder/Pressverbinder Cu blank 150qmm, DIN, 10-30kV, Länge 105mm, Kennzahl 22 | KLAUKE | 510 R Stoßverbinder Cu blank 150 DIN 10-30kV | 25
| Klauke 511R | 4012078462686 | Stoßverbinder/Kerbverbinder/Pressverbinder Cu blank 185qmm, DIN, 10-30kV, Länge 105mm, Kennzahl 25 | KLAUKE | 511 R Stoßverbinder Cu blank 185 DIN 10-30kV | 10
| Klauke 531R | 4012078476218 | Stoßverbinder/Kerbverbinder/Pressverbinder Cu verzinnt 185qmm DIN 46267 (Länge 85,5mm x Durchmesser außen 25,5mm) mit Mittelsteg, längsdicht, entspricht Cellpack DVZ-185-CU-V LD No. 125905 / EAN 4010311053295 | KLAUKE | 531 R Stoßverbinder Cu 185qmm DIN längsdicht | 162
| Klauke 532R | 4012078463201 | Stoßverbinder/Kerbverbinder/Pressverbinder Cu verzinnt 240qmm DIN 46267 (Länge 90,5mm x Durchmesser außen 29mm) mit Mittelsteg, längsdicht, entspricht Cellpack DVZ-240-CU-V-LD 240 No. 125906 / EAN 4010311053301 | KLAUKE | 532 R Stoßverbinder Cu 240qmm DIN längsdicht | 200
| Klauke 57N4 | 4012078045247 | Kerbkabelschuh/Rohrkabelschuh Nickel 1,5qmm-2,5qmm Ringform M4, Einsatzbereich bis 650'C | KLAUKE | 57 N/4 Rohrkabelschuh Nickel 1,5-2,5qmm/M4 | 60
| Klauke 572R6 | 4012078026994 | Klemmkabelschuh / Schraubkabelschuh 6qmm/10qmm Cu verzinnt mit 1 Klemmbügel mit 2 Schrauben Bronze, Ringform M6 | KLAUKE | 572 R/ 6 Klemmkabelschuh Cu verz. 6/10- 6 | 5
| Klauke 573R8 | 4012078475303 | Klemmkabelschuh / Schraubkabelschuh 10qmm/16qmm Cu verzinnt mit 1 Klemmbügel mit 2 Schrauben Bronze, Ringform M8 | KLAUKE | 573 R/ 8 Klemmkabelschuh Cu verz. 10/16- 8 | 1
| Klauke 585R10BK | 4012078474894 | Klemmkabelschuh / Schraubkabelschuh 25qmm/35qmm Cu blank mit 2x Klemmbügel mit 4 Schrauben Bronze, Ringform M10 | KLAUKE | 585 R/10 BK Klemmkabelschuh Cu 25/35- 10 | 20
| Klauke 585R12 | 4012078474900 | Klemmkabelschuh / Schraubkabelschuh 25qmm/35qmm Cu verzinnt mit 2x Klemmbügel mit 4 Schrauben Bronze, Ringform M12 | KLAUKE | 585 R/12 Klemmkabelschuh Cu verz. 25/35- 12 | 2
| Klauke 586R10 | 4012078474948 | Klemmkabelschuh / Schraubkabelschuh 35qmm/50qmm Cu verzinnt mit 2x Klemmbügel mit 4 Schrauben M6 Bronze (SW10), Ringform M10 | KLAUKE | 586 R/10 Klemmkabelschuh Cu verz. 35/50- 10 | 4
| Klauke 587R10BK | 4012078474993 | Klemmkabelschuh / Schraubkabelschuh 50qmm/70qmm Cu blank mit 2x Klemmbügel mit 4 Schrauben M6 Bronze (SW10), Ringform M10 | KLAUKE | 587 R/10 BK Klemmkabelschuh Cu 50/70- 10 | 1
| Klauke 588R12 | 4012078475044 | Klemmkabelschuh / Schraubkabelschuh 70qmm/95qmm Cu verzinnt mit 2x Klemmbügel mit 4 Schrauben M6 Bronze (SW10), Ringform M12 | KLAUKE | 588 R/12 Klemmkabelschuh Cu 70/95- 12 | 5
| Klauke 589R12 | 4012078475082 | Klemmkabelschuh / Schraubkabelschuh 95qmm…120qmm…150qmm Cu verzinnt mit 2x Klemmbügel mit 4 Schrauben M8 Bronze (SW13), Ringform M12 | KLAUKE | 589 R/12 Klemmkabelschuh Cu 95/150- 12 | 2
| Klauke 6R12 | 4012078075770 | Kerbkabelschuh/Rohrkabelschuh Cu verzinnt 50qmm Ringform M12 | KLAUKE | 6 R/12 Rohrkabelschuh 50-12 | 20
| Klauke 6SG10 | 4012078460859 | Kerbkabelschuh/Rohrkabelschuh Cu verzinnt 50qmm Ringform M10, für Schaltgeräteanschluss | KLAUKE | 6 SG/10 Rohrkabelschuh 50-10 | 20
| Klauke 6504 | 4012078000932 | Press-Kabelschuh / Quetschkabelschuh Cu verzinnt 4qmm-6qmm Ringform M4 gelb isoliert, DIN 46237, max. 105'C, Pack á 100 Stück | KLAUKE | 650/ 4 Ringkabelschuh iso 4-6qmm/M4 gelb (100 St.) | 1
| Klauke 6538 | 4012078017329 | Press-Kabelschuh / Quetschkabelschuh Cu verzinnt 16qmm Ringform M8 blau isoliert, DIN 46237, max. 105'C | KLAUKE | 653/ 8 Ringkabelschuh iso 16qmm/M8 blau | 40
| Klauke 6558 | 4012078017428 | Press-Kabelschuh / Quetschkabelschuh Cu verzinnt 35qmm Ringform M8 rot isoliert | KLAUKE | 655/ 8 Ringkabelschuh iso 35/M8 rot | 39
| Klauke 695V | 4012078018708 | Aderendhülse Cu verzinnt blank 0,25qmm L=5mm DIN 46228 T1, Pack á 1000 Stück | KLAUKE | 69/ 5V Aderendhülse Cu 0,25qmm x 5mm verzinnt (1000 St.) | 3
| Klauke 7R12mS | 4012078466516 | Kerbkabelschuh/Rohrkabelschuh Cu verzinnt 70qmm Ringform M12, mit Sichtloch | KLAUKE | 7 R/12 m. S.Rohrkabelschuh 70qmm M12 mit Sichtloch | 9
| Klauke 7R16 | 4012078466219 | Kerbkabelschuh/Rohrkabelschuh Cu verzinnt 70qmm Ringform M16 | KLAUKE | 7 R/16 Rohrkabelschuh 70-16 | 39
| Klauke 7SG8 | 4012078470599 | Kerbkabelschuh/Rohrkabelschuh Cu verzinnt 70qmm Ringform M8, mit schmaler Lasche für Schaltgeräte-Anschluss (Laschenbreite 17mm) | KLAUKE | 7 SG/ 8 Rohrkabelschuh 70-8 für Schaltgeräte | 1
| Klauke 702F10 | 4012078043625 | Kerbkabelschuh/Rohrkabelschuh Cu verzinnt 10qmm feindrähtig Ringform M10 | KLAUKE | 702 F/10 Rohrkabelschuh 10f-10 | 70
| Klauke 704F10 | 4012078043823 | Kerbkabelschuh/Rohrkabelschuh Cu verzinnt 25qmm feindrähtig Ringform M10 | KLAUKE | 704 F/10 Rohrkabelschuh 25f-10 | 51
| Klauke 705F8 | 4012078043885 | Kerbkabelschuh/Rohrkabelschuh Cu verzinnt 35qmm feindrähtig Ringform M8 | KLAUKE | 705 F/ 8 Rohrkabelschuh 35f-8 | 13
| Klauke 705F10 | 4012078043908 | Kerbkabelschuh/Rohrkabelschuh Cu verzinnt 35qmm feindrähtig Ringform M10 | KLAUKE | 705 F/10 Rohrkabelschuh 35f-10 | 73
| Klauke 705F12 | 4012078469067 | Kerbkabelschuh/Rohrkabelschuh Cu verzinnt 35qmm feindrähtig Ringform M12 | KLAUKE | 705 F/12 Rohrkabelschuh 35f-12 | 62
| Klauke 707F12 | 4012078044127 | Kerbkabelschuh/Rohrkabelschuh Cu verzinnt 70qmm feindrähtig Ringform M12 | KLAUKE | 707 F/12 Rohrkabelschuh 70f-8 | 27
| Klauke 709F12 | 4012078184731 | Kerbkabelschuh/Rohrkabelschuh Cu verzinnt 120qmm feindrähtig Ringform M12 | KLAUKE | 709 F/12 Rohrkabelschuh 120f-8 | 76
| Klauke 716 | 4012078017831 | Aderendhülse Cu versilbert blank 0,75qmm L=6mm DIN 46228 T1, Pack á 1000 Stück | KLAUKE | 71/ 6 Aderendhülse Cu 0,75qmm x 6mm versilbert (1000 St.) | 1
| Klauke 7110V | 4012078018784 | Aderendhülse Cu verzinnt blank 0,75qmm L=10mm DIN 46228 T1, Pack á 1000 Stück | KLAUKE | 71/10V Aderendhülse Cu 0,75qmm x 10mm verzinnt (1000 St.) | 4
| Klauke 710F12 | 4012078468008 | Kerbkabelschuh/Rohrkabelschuh Cu verzinnt 150qmm feindrähtig Ringform M12 | KLAUKE | 710 F/12 Rohrkabelschuh 150f-8 | 23
| Klauke 712F12 | 4012078463805 | Kerbkabelschuh/Rohrkabelschuh Cu verzinnt 240qmm feindrähtig Ringform M12 | KLAUKE | 712 F/12 Rohrkabelschuh 240f-12 | 4
| Klauke 712F14 | 4012078465403 | Kerbkabelschuh/Rohrkabelschuh Cu verzinnt 240qmm feindrähtig Ringform M14 | KLAUKE | 712 F/14 Rohrkabelschuh 240f-14 | 5
| Klauke 727 | 4012078017947 | Aderendhülse Cu versilbert blank 1,5qmm L=6mm DIN 46228 T1, Pack á 1000 Stück | KLAUKE | 72/ 7 Aderendhülse Cu 1,5qmm x 7mm versilbert (1000 St.) | 2
| Klauke 7210 | 4012078017961 | Aderendhülse Cu versilbert blank 1,5qmm L=10mm DIN 46228 T1, Pack á 1000 Stück | KLAUKE | 72/10 Aderendhülse Cu 1,5qmm x 10mm versilbert (1000 St.) | 1
| Klauke 7210V | 4012078000246 | Aderendhülse Cu verzinnt blank 1,5qmm L=10mm DIN 46228 T1, Pack á 1000 Stück | KLAUKE | 72/10V Aderendhülse Cu 1,5qmm x 10mm verzinnt (1000 St.) | 2
| Klauke 722F | 4012078428088 | Stoßverbinder/Kerbverbinder/Pressverbinder Cu verzinnt 10qmm feindrähtig | KLAUKE | 722 F Stoßverbinder Cu 10f | 18
| Klauke 72S6 | 4012078017886 | Aderendhülse Cu versilbert blank 1qmm L=6mm DIN 46228 T1, Pack á 1000 Stück | KLAUKE | 72S/ 6 Aderendhülse Cu 1qmm x 6mm versilbert (1000 St.) | 2
| Klauke 72S8 | 4012078017893 | Aderendhülse Cu versilbert blank 1qmm L=8mm DIN 46228 T1, Pack á 1000 Stück | KLAUKE | 72S/ 8 Aderendhülse Cu 1qmm x 8mm versilbert (1000 St.) | 1
| Klauke 72S10V | 4012078000222 | Aderendhülse Cu verzinnt blank 1qmm L=10mm DIN 46228 T1, Pack á 1000 Stück | KLAUKE | 72S/10V Aderendhülse Cu 1qmm x 10mm verzinnt (1000 St.) | 2
| Klauke 7315V | 4012078018920 | Aderendhülse Cu verzinnt blank 2,5qmm L=15mm DIN 46228 T1, Pack á 1000 Stück | KLAUKE | 73/15V Aderendhülse Cu 2,5qmm x 15mm verzinnt (1000 St.) | 3
| Klauke 749 | 4012078018098 | Aderendhülse Cu versilbert blank 4qmm L=9mm DIN 46228 T1, Pack á 1000 Stück | KLAUKE | 74/ 9 Aderendhülse Cu 4qmm x 9mm versilbert (1000 St.) | 1
| Klauke 7412V | 4012078000284 | Aderendhülse Cu verzinnt blank 4qmm L=12mm DIN 46228 T1, Pack á 1000 Stück | KLAUKE | 74/12V Aderendhülse Cu 4qmm x 12mm verzinnt (1000 St.) | 1
| Klauke 743F8 | 4012078469821 | Kerbkabelschuh/Rohrkabelschuh Cu verzinnt als Winkelrohrkabelschuh 16qmm feindrähtig, Lasche 90* abgewinkelt Ringform M8 | KLAUKE | 743 F/ 8 Winkelrohrkabelschuh 90' abgewinkelt 16f-8 | 37
| Klauke 745F12 | 4012078469920 | Kerbkabelschuh/Rohrkabelschuh Cu verzinnt als Winkelrohrkabelschuh 35qmm feindrähtig, Lasche 90' abgewinkelt Ringform M12 | KLAUKE | 745 F/12 Winkelrohrkabelschuh 90' abgewinkelt 35f-12 | 20
| Klauke 7618 | 4012078076500 | Aderendhülse Cu versilbert blank 10qmm L=18mm DIN 46228 T1, Pack á 100 Stück | KLAUKE | 76/18 Aderendhülse Cu 10qmm x 18mm versilbert (100 St.) | 4
| Klauke 7712V | 4012078077958 | Aderendhülse Cu verzinnt blank 16qmm L=12mm DIN 46228 T1, Pack á 100 Stück | KLAUKE | 77/12V Aderendhülse Cu 16qmm x 12mm verzinnt (100 St.) | 8
| Klauke 7715V | 4012078481076 | Aderendhülse Cu verzinnt blank 16qmm L=15mm DIN 46228 T1, Pack á 100 Stück | KLAUKE | 77/15V Aderendhülse Cu 16qmm x 15mm verzinnt (100 St.) | 5
| Klauke 7812V | 4012078481106 | Aderendhülse Cu verzinnt blank 25qmm L=12mm, Pack á 50 Stück | KLAUKE | 78/12 V Aderendhülse 25-12 (50 Stück) | 4
| Klauke 7922 | 4012078480765 | Aderendhülse Cu versilbert blank 35qmm L=22mm, Pack á 50 Stück | KLAUKE | 79/22 Aderendhülse Cu 35qmm x 22mm versilbert (50 St.) | 1
| Klauke 8R16 | 4012078002356 | Kerbkabelschuh/Rohrkabelschuh Cu verzinnt 95qmm Ringform M16 | KLAUKE | 8 R/16 Rohrkabelschuh 95-16 | 34
| Klauke 8018 | 4012078480802 | Aderendhülse Cu verzinnt blank 50qmm L=18mm | KLAUKE | 80/18 Aderendhülse 50/18mm verzinnt | 54
| Klauke 8022 | 4012078480819 | Aderendhülse Cu versilbert blank 50qmm L=22mm, Pack á 50 Stück | KLAUKE | 80/22 Aderendhülse Cu 50qmm x 22mm versilbert (50 St.) | 1
| Klauke 8225V | 4012078481359 | Aderendhülse Cu verzinnt blank 95qmm L=25mm, Pack á 25 Stück | KLAUKE | 82/25V Aderendhülse Cu 95qmm x 25mm verzinnt (25 St.) | 9
| Klauke 8678 | 4012078562171 | Zwillings-Aderendhülse / Twin-Aderendhülse 2x0,25qmm L=8mm isoliert hellblau, Pack à 100 Stück | KLAUKE | 867/ 8 Zwillings-Aderendhülse iso 2x 0,25qmm x 8mm blau (100 St.) | 3
| Klauke 9R14 | 4012078466646 | Kerbkabelschuh/Rohrkabelschuh Cu verzinnt 120qmm Ringform M14 | KLAUKE | 9 R/14 Rohrkabelschuh 120-14 | 13
| Klauke 93R4 | 4012078001625 | Kerbkabelschuh/Rohrkabelschuh Cu verzinnt 2,5qmm Ringform M4, mit Sichtloch, Pack á 100 Stück | KLAUKE | 93 R/ 4 Rohrkabelschuh 2,5-4 (100 St.) | 1
| Klauke 93R5 | 4012078001649 | Kerbkabelschuh/Rohrkabelschuh Cu verzinnt 2,5qmm Ringform M5, mit Sichtloch | KLAUKE | 93 R/ 5 Rohrkabelschuh 2,5-5 | 29
| Klauke 93R8 | 4012078001687 | Kerbkabelschuh/Rohrkabelschuh Cu verzinnt 2,5qmm Ringform M8, mit Sichtloch | KLAUKE | 93 R/ 8 Rohrkabelschuh 2,5-8 | 12
| Klauke 94R6 | 4012078001731 | Kerbkabelschuh/Rohrkabelschuh Cu verzinnt 4qmm Ringform M6, mit Sichtloch | KLAUKE | 94 R/ 6 Rohrkabelschuh 4-6 | 10
| Klauke CS1428 | 4012078537780 | Cupalscheibe als Bimetall-Unterlegscheibe Al-Cu (Aluminium einseitig verkupfert) M14 x Außendurchmesser 28mm x Stärke 2mm, Pack á 10 Stück | KLAUKE | CS 14/28 CuPalscheibe / U-Scheibe Al/Cu M14 x 28mm (10 St.) | 2
| Klauke DM-210A Greenlee 08741 | 4012078854818 | Messgerät Multimeter mit beleuchtetem LCD-Display (6000 counts) mit analoger Bargraph-Anzeige, mit Spannungs- / Durchgangsprüfung akustisch und optisch, Messbereichsauswahl manuell und automatisch, Data Hold, Diodentest, Frequenzmessung, Widerstandsmessung bis 60MOhm, Strommessung direkt bis 8A AC/DC, Spannungsmessung bis 1000V AC/DC, Temperaturmessung, Kapazitätsmessung / Kondensatortest, PC-Interface-Option, Cat. IV (300V) / Cat. III (600V) Cat. II (1000V), im Schutzholster, mit 1 Satz Prüfspitzen | KLAUKE | DM-210A Digital-Multimeter 13 Funktionen | 1
| Klauke DM-810A Greenlee 08743 | 4012078854832 | Messgerät True-RMS-Multimeter mit beleuchtetem dualem LCD-Display (10.000 counts) mit analoger Bargraph-Anzeige, mit Spannungs- / Durchgangsprüfung akustisch und optisch, Messbereichsauswahl manuell und automatisch, Data Hold, Diodentest, Frequenzmessung, Widerstandsmessung bis 60MOhm, Strommessung direkt bis 10A AC/DC, Spannungsmessung bis 1000V AC/DC, Kapazitätsmessung / Kondensatortest, PC-Interface-Option, Cat. IV (1000V), im Schutzholster und mit Reißverschluss-Etui, mit 1 Satz Prüfspitzen | KLAUKE | DM-810A True-RMS Multimeter mit 13 Funktionen | 1
| Klauke Greenlee 50294520 | 0783310294528 | Zubehör / Ersatzteil für Spalt-Blechlocher / -Schraublocher Slug Splitter, Zugbolzen Durchmesser 19mm x Länge 140mm für hydraulische Betätigung | KLAUKE | Greenlee 50294520 Piston Shaft for 744 / Zugbolzen für Spaltschraublocher 19mm x 140mm | 1
| Klauke Greenlee 52055298 | 4012078720250 | Kabeleinziehsystem "Speedy Spinner" als Kabeleinziehhilfe in drehbarer Trommel mit Glasfaserstab Durchmesser 3mm x Länge 20m, mit Kabelzug- und Reparaturzubehör (System-Gewinde M5) im Trommelfuß | KLAUKE | Greenlee 52055298 Speedy Spinner Glasfaser-Kabeleinziehsystem 3mm x 20m mit Zubehör | 2
| Klauke K39 | 4012078027960 | Handwerkzeug Presszange modular mit Zwangssperre, entriegelbar, mit Presseinsatz für Aderendhülsen 10…25qmm, Trapezpressung für Kastenklemmen, Gesamtlänge ca. 200mm | KLAUKE | K 39 Presszange modular für Aderendhülsen 10-25qmm | 1
| Klauke KL020165IS | 4012078585866 | Handwerkzeug VDE-Kombizange, Länge 165mm, , Griffe 2-K isoliert rot/gelb bis 1000V | KLAUKE | KL 020 165 IS VDE-Kombizange 165mm | 3
| Klauke KL020180IS | 4012078585873 | Handwerkzeug VDE-Kombizange, Länge 180mm, , Griffe 2-K isoliert rot/gelb bis 1000V | KLAUKE | KL 020 180 IS VDE-Kombizange 180mm | 3
| Klauke KL046200IS SB / 4012078812054 | 4012078803106 | Handwerkzeug VDE-Kraft-Seitenschneider mit Hebel-Mechanismus für +40% Schneidkraft, Länge 200mm, Griffe 2-K isoliert bis 1000V | KLAUKE | KL 046 200 IS SB VDE-Kraft-Hebel-Seitenschneider | 1
| Klauke KL10012555IS | 4012078586467 | Handwerkzeug VDE-Schraubendreher Gesamtlänge 220mm, isoliert bis 1000V, Klinge Schlitz SL 5,5mm x 1mm x Länge 125mm | KLAUKE | KL 100 125 55 IS VDE-Schraubendreher Schlitz SL 5,5mm | 3
| Klauke KL10015065IS | 4012078586474 | Handwerkzeug VDE-Schraubendreher Gesamtlänge 250mm, isoliert bis 1000V, Klinge Schlitz SL 6,5mm x 1,2mm x Länge 150mm | KLAUKE | KL 100 150 65 IS VDE-Schraubendreher Schlitz SL 6,5mm | 4
| Klauke KL1007525IS | 4012078586429 | Handwerkzeug VDE-Schraubendreher Gesamtlänge 140mm, isoliert bis 1000V, Klinge Schlitz SL 2,5mm x 0,4mm x Länge 75mm | KLAUKE | KL 100 75 25 IS VDE-Schraubendreher Schlitz SL 2,5mm | 1
| Klauke KL110PH1IS | 4012078586498 | Handwerkzeug VDE-Schraubendreher Gesamtlänge 165mm, isoliert bis 1000V, Klinge Kreuz PH1 x Länge 80mm | KLAUKE | KL 110 PH1 IS VDE-Schraubendreher Kreuz PH1 | 9
| Klauke KL110PH2IS | 4012078586504 | Handwerkzeug VDE-Schraubendreher Gesamtlänge 200mm, isoliert bis 1000V, Klinge Kreuz PH2 x Länge 100mm | KLAUKE | KL 110 PH2 IS VDE-Schraubendreher Kreuz PH2 | 2
| Klauke KL120PZ2IS | 4012078586535 | Handwerkzeug VDE-Schraubendreher Gesamtlänge 200mm, isoliert bis 1000V, Klinge Kreuz PZ2 x Länge 100mm | KLAUKE | KL 120 PZ2 IS VDE-Schraubendreher Kreuz PZ2 | 3
| Klauke KL130PM1IS | 4012078586559 | Handwerkzeug VDE-Schraubendreher Gesamtlänge 170mm, isoliert bis 1000V, Klinge Kombi Kreuz/Schlitz (Plus/Minus) SL/PZ1 x Länge 80mm | KLAUKE | KL 130 PM1 IS VDE-Schraubendreher Kombi Kreuz-Schlitz SL/PZ1 | 2
| Klauke KL130PM2IS | 4012078586566 | Handwerkzeug VDE-Schraubendreher Gesamtlänge 200mm, isoliert bis 1000V, Klinge Kombi Kreuz/Schlitz (Plus/Minus) SL/PZ2 x Länge 100mm | KLAUKE | KL 130 PM2 IS VDE-Schraubendreher Kombi Kreuz-Schlitz SL/PZ2 | 1
| Klauke KL150TX10IS | 4012078586375 | Handwerkzeug VDE-Schraubendreher Gesamtlänge 220mm, 2-K isoliert rot/gelb bis 1000V, Klinge Torx T10 x Länge 100mm, Länge gesamt 180mm | KLAUKE | KL 150 TX10 IS VDE-Schraubendreher Torx T10 | 3
| Klauke KL150TX20IS | 4012078586399 | Handwerkzeug VDE-Schraubendreher Gesamtlänge 220mm, 2-K isoliert rot/gelb bis 1000V, Klinge Torx T20 x Länge 125mm | KLAUKE | KL 150 TX20 IS VDE-Schraubendreher Torx T20 | 1
| Klauke KL150TX25IS | 4012078586405 | Handwerkzeug VDE-Schraubendreher Gesamtlänge 220mm, 2-K isoliert rot/gelb bis 1000V, Klinge Torx T25 x Länge 125mm | KLAUKE | KL 150 TX25 IS VDE-Schraubendreher Torx T25 | 1
| Klauke KL180B8 | 4012078854115 | Handwerkzeug Wechselbit-Schraubendreher als 1/4"-Bithalter (magnetisch) mit Handgriff mit integriertem Schrauber-Bis-Magazin mit 8 Wechselbits 25mm (Schlitz SL5,5, Kreuz PH1, PH1, PZ1, PZ2, Torx T15, T20, T25), Länge 240mm | KLAUKE | KL 180 B8 Wechselbit-Schraubendreher 1/4" Bithalter mit Magazin-Handgriff | 5
| Klauke KL23073PM1 | 4012078587051 | Schrauber-Bit mit Schaft 1/4" (Sechskant 6,3mm) x Länge 73mm, Klinge Kombi Kreuz/Schlitz (Plus/Minus) SL/PZ1 | KLAUKE | KL 230 73 PM1 Schrauberbit 1/4" x 73mm Kombi Kreuz-Schlitz SL/PZ1 | 2
| Klauke KL23073PM2 | 4012078587068 | Schrauber-Bit mit Schaft 1/4" (Sechskant 6,3mm) x Länge 73mm, Klinge Kombi Kreuz/Schlitz (Plus/Minus) SL/PZ2 | KLAUKE | KL 230 73 PM2 Schrauberbit 1/4" x 73mm Kombi Kreuz-Schlitz SL/PZ2 | 6
| Klauke KL301IS | 4012078822756 | VDE-Wechselklingen-Scxhraubendreher-Set im Kunststoff-Etui, mit Handgriff und Wechselklingen Schlitz 2,5mm x 0,4mm, 3,5mm x 0,6mm, 4,0mm x 0,8mm, 5,5mm x 1,0mm, Kreuz PH1, PH2, PZ2, Kombi-Kreuz-/Schlitz SL/SZ1, SL/PZ2, Torx Tx20 (T20). mit berührungslosem Spannungsprüfer 1polig GT-12A 50...1000V Cat.IV (LED und akustisch) | KLAUKE | KL 301 IS VDE-Wechselklingen-Schraubendreher-Set E-Smart, 1000V | 1
| Klauke KL550ES (einzeln) | 4012078632966 | Ersatzteil / Ersatz-Sägeblatt Metall Länge 150mm für PUK-Taschensäge bzw. Universal-Säge (KL 559 / KL 550) | KLAUKE | KL 550 ES Ersatz-Sägeblatt PUK-Taschensäge und Universal-Säge | 3
| Klauke KL765FR215 | 4012078587839 | Handwerkzeug automatische Abisolierzange für Rund- und Flachkabel, zum Abmanteln und Abisolieren von Leitern 0,5…16qmm (f = feindrähtig) / 0,5…10qmm (e = eindrähtig) sowie zum Abmanteln und Abisolieren von 2adrigen PVC-isolierten Flachkabeln 0,75…1,5qmm, Werkzeug mit Leitungsdurchführung (beliebige Abmantel- / Abisolierlänge ohne Anschlag) | KLAUKE | KL 765 FR 215 automatische Abisolierzange mit Leitungsdurchführung | 3
| Klauke KL910L | 4012078637541 | Textil-Werkzeugmappe (Nylon) schwarz / blau mit umlaufendem Reißverschluss, mit Gummilaschen für bis zu 11 Werkzeuge, Innenmaß 200mm x 200mm x 50mm | KLAUKE | KL 910 L Werkzeugmappe leer 200mm x 200mm x 50mm | 2
| Klauke KL1290IS38125 | 4012078720991 | Zubehör für VDE-Handwerkzeug / VDE-Verlängerung KL1290 IS für Antrieb 3/8" (für Ratschenschlüssel / Knarrenschlüssel) vollisoliert nach EN 60900, Länge 125mm | KLAUKE | KL1290 IS 38 125 VDE-Verlängerung 3/8" x 125mm vollisoliert EN60900 | 1
| Klauke KV35 | 4012078475662 | Stoßverbinder/Kerbverbinder/Pressverbinder als Kreuzverbinder / X-Form Cu verzinnt 35qmm | KLAUKE | KV 35 Stoßverbinder Cu Kreuz-Form 35 | 6
| Klauke KV50 | 4012078475686 | Stoßverbinder/Kerbverbinder/Pressverbinder als Kreuzverbinder / X-Form Cu verzinnt 50qmm | KLAUKE | KV 50 Stoßverbinder Cu Kreuz-Form 50 | 8
| Klauke RH2516 | 4012078476744 | Reduzierhülse Cu blank 25qmm auf 16qmm (Länge 25mm) | KLAUKE | RH 25/16 Reduzierhülse Cu | 7
| Klauke RH5016 | 4012078476836 | Reduzierhülse Cu blank 50qmm auf 16qmm (Länge 33mm) | KLAUKE | RH 50/16 Reduzierhülse Cu | 20
| Klauke RH9535 | 4012078015172 | Reduzierhülse Cu blank 95qmm auf 35qmm (Länge 45mm) | KLAUKE | RH 95/35 Reduzierhülse Cu | 43
| Klauke RH9550 | 4012078476904 | Reduzierhülse Cu blank 95qmm auf 50qmm (Länge 45mm) | KLAUKE | RH 95/50 Reduzierhülse Cu | 17
| Klauke RH12070 | 4012078476638 | Reduzierhülse Cu blank 120qmm auf 70qmm (Länge 45mm) | KLAUKE | RH 120/70 Reduzierhülse Cu | 6
| Klauke RH240150 | 4012078476720 | Reduzierhülse Cu blank 240qmm auf 150qmm (Länge 55mm) | KLAUKE | RH 240/150 Reduzierhülse Cu | 1
| Klauke RH5035 | 4012078476850 | Reduzierhülse Cu blank 50qmm auf 35qmm (Länge 33mm) | KLAUKE | RH 50/35 Reduzierhülse Cu | 10
| Klauke SK43B | 4012078038331 | Stahlblech-Sortimentskasten (SK 43 L) bestückt mit je 500 Aderendhülsen 0,75qmm (grau) / 1qmm (rot) / 1,5qmm (schwarz), 300 Aderendhülsen 2,5qmm (blau), je 200 Twin-Aderendhülsen 2x0,75qmm (grau) / 2x1qmm (rot) / 2x1,5qmm (schwarz), 100 Stück 2x2,5qmm (blau), 1x Abisolierwerkzeug K41, 1x Presszange K32 (automatische Frontpresszange für Trapezpressung) | KLAUKE | SK 43/B Sortimentskasten isolierte Aderendhülsen mit Werkzeug | 1
| Klauke SR65 | 4012078482783 | Kerbkabelschuh/Rohrkabelschuh Cu verzinnt für Massivleiter 6qmm Ringform M5, Schaft-Außendurchmesser 5mm | KLAUKE | SR /65 Rohrkabelschuh für Massivleiter 6qmm M5 | 12
| Klauke ST11B | 4012078000390 | Streudose ST11L mit Sortiment isolierte Aderendhülsen 0,5...2,5qmm x Länge je 8mm / Gesamtlänge 14mm inkl. Kunststoffkragen, DIN 46228 Teil 4, mit 50x 0,5qmm weiß (4698), 100x 0,75qmm grau (4708), 100x 1qmm rot (4718), 100x 1,5qmm schwarz (4728), 50x 2,5qmm blau (4738) | KLAUKE | ST 11 B Streudose mit isol. Aderendhülsen 0,5-2,5qmm | 1
| Klauke ST1717IS | 4012078017701 | Press-Kabelschuh Stiftform / Stiftkabelschuh Cu verzinnt 50qmm blau isoliert | KLAUKE | ST1717 IS Stiftkabelschuh iso 16qmm blau | 30
| Klauke ST1718 | 4012078022897 | Press-Kabelschuh Stiftform / Stiftkabelschuh Cu verzinnt 25qmm, blank DIN 46230 | KLAUKE | ST1718 Stiftkabelschuh verz. 25qmm | 68
| Klauke ST1719 | 4012078022903 | Press-Kabelschuh Stiftform / Stiftkabelschuh Cu verzinnt 35qmm, blank DIN 46230 | KLAUKE | ST1719 Stiftkabelschuh verz. 35 | 64
| Klauke ST1720 | 4012078022910 | Press-Kabelschuh Stiftform / Stiftkabelschuh Cu verzinnt 50qmm, blank DIN 46230 | KLAUKE | ST1720 Stiftkabelschuh verz. 50qmm | 1
| Klauke ST1722 | 4012078022934 | Press-Kabelschuh Stiftform / Stiftkabelschuh Cu verzinnt 95qmm, blank DIN 46230 | KLAUKE | ST1722 Stiftkabelschuh verz. 95 | 32
| Klauke STV1,5-2,5 | 4012078008099 | Stoßverbinder/Kerbverbinder/Pressverbinder mit T-Abzweig / T-Form Cu verzinnt 1,5qmm/2,5qmm (nur für Massivleiter) | KLAUKE | STV 1,5-2,5 Stoßverbinder Cu T-Form 1,5-2,5 | 55
| Klauke STV4 | 4012078008105 | Stoßverbinder/Kerbverbinder/Pressverbinder mit T-Abzweig / T-Form Cu verzinnt 4qmm (nur für Massivleiter) | KLAUKE | STV 4 Stoßverbinder Cu T-Form 4 | 70
| Klauke STV10 | 4012078475525 | Stoßverbinder/Kerbverbinder/Pressverbinder mit T-Abzweig / T-Form Cu verzinnt 10qmm (nur für Massivleiter) / 4012078008129 | KLAUKE | STV 10 Stoßverbinder Cu T-Form 10 | 133
| Klauke SV301 | 4012078479905 | Schraubverbinder / Stoßverbinder für Schraubmontage, für Al 16-95qmm re / 16-95qmm rm / 50-95qmm se / 35-70qmm sm bzw. 95qmm sm(r), enthält ARCUS-SCHIFFMANN 209109 | KLAUKE | SV 301 Schraubverbinder AL 16-95qmm blank mit 2 Schrauben | 52
| Klauke TAS25 | 4012078479141 | T-Verbinder als T-Abzweig-Lötverbinder Messing (CuZn40, Pb2), verzinnt, für Leiter 25qmm, mit 6 Schrauben zur Fixierung der Leiter, mit Lötloch, Röhrenaußendurchmesser je 12mm, Außenmaß Länge 44mm x Breite 28mm | KLAUKE | TAS 25 T-Abzweig-Lötverbinder 25qmm mit Schrauben | 110
| Klauke TAS6 |  | T-Verbinder als T-Abzweig-Lötverbinder Messing (CuZn40, Pb2), verzinnt, für Leiter 4qmm...6qmm, mit 3 Schrauben zur Fixierung der Leiter, mit Lötloch, Röhrenaußendurchmesser je 7mm, Außenmaß Länge 30mm x Breite 19mm, entspricht / enthält REMA 30400-00 | KLAUKE | TAS 6 T-Abzweig-Lötverbinder 4-6qmm mit Schrauben | 19
| Klauke TV16 | 4012078475464 | Stoßverbinder/Kerbverbinder/Pressverbinder mit T-Abzweig / T-Form Cu verzinnt 16qmm | KLAUKE | TV 16 Stoßverbinder Cu T-Form 16 | 34
| Klauke TV2,5 | 4012078475488 | Stoßverbinder/Kerbverbinder/Pressverbinder mit T-Abzweig / T-Form Cu verzinnt 2,5qmm | KLAUKE | TV 2,5 Stoßverbinder Cu T-Form 2,5qmm | 13
| Klauke UC40 | 4012078355063 | Kabelschneideinsatz 2teilig, bestehend aus 2 Schneidbacken zum Schneider von Kabeldurchmessern bis 40mm, passend zum Einsatz in hydraulischen und akkuhydraulischen Werkzeugen Klauke PK 60 UNV, EK 60 UNV, EKM 60 UNV, EK 120 UNV | KLAUKE | UC40 Kabelschneideinsatz max. 40mm für Klauke PK60, EK60, EKM60, EK120 | 1
| Klauke VHD25 | 4012078015394 | Hülse Cu verzinnt für den Einsatz bei verdichteten Rundleitern in DIN Presskabelschuhen und DIN-Verbindern, für Leiterquerschnitt 25qmm, Hülsenlänge 16mm x Außendurchmesser 6,7mm | KLAUKE | VHD 25 Hülse 25qmm für verdichtete Rundleiter (für DIN) | 225
| Klauke VHD353 | 4012078015509 | Hülse Cu verzinnt für den Einsatz bei verdichteten 120' Sektorleitern (aus 3-Leiter-Kabel) in DIN Presskabelschuhen und DIN-Verbindern, als Rundpresshülse für Leiterquerschnitt 35qmm, Hülsenlänge 17,5mm | KLAUKE | VHD 35/3 Hülse 35qmm für verdichtete 120' Sektorleiter (für DIN) / Rundpresshülse | 100
| Klauke VHD50 | 4012078476928 | Hülse Cu verzinnt für den Einsatz bei verdichteten Rundleitern in DIN Presskabelschuhen und DIN-Verbindern, für Leiterquerschnitt 50qmm, Hülsenlänge 23mm x Außendurchmesser 9,5mm | KLAUKE | VHD 50 Hülse 50qmm für verdichtete Rundleiter (für DIN) | 31
| Klauke VHD503 | 4012078476935 | Hülse Cu verzinnt für den Einsatz bei verdichteten 120' Sektorleitern (aus 3-Leiter-Kabel) in DIN Presskabelschuhen und DIN-Verbindern, als Rundpresshülse für Leiterquerschnitt 50qmm, Hülsenlänge 25mm | KLAUKE | VHD 50/3 Hülse 50qmm für verdichtete 120' Sektorleiter (für DIN) / Rundpresshülse | 100
| Klauke VHD504 | 4012078476942 | Hülse Cu verzinnt für den Einsatz bei verdichteten 90' Sektorleitern (aus 4-Leiter-Kabel) in DIN Presskabelschuhen und DIN-Verbindern, als Rundpresshülse für Leiterquerschnitt 50qmm, Hülsenlänge 25mm | KLAUKE | VHD 50/4 Hülse 50qmm für verdichtete 90' Sektorleiter (für DIN) / Rundpresshülse | 100
| Klauke VHD703 | 4012078015523 | Hülse Cu verzinnt für den Einsatz bei verdichteten 120' Sektorleitern (aus 3-Leiter-Kabel) in DIN Presskabelschuhen und DIN-Verbindern, als Rundpresshülse für Leiterquerschnitt 70qmm, Hülsenlänge 25mm | KLAUKE | VHD 70/3 Hülse 70qmm für verdichtete 120' Sektorleiter (für DIN) / Rundpresshülse | 100
| Klauke VHD704 | 4012078015608 | Hülse Cu verzinnt für den Einsatz bei verdichteten 90' Sektorleitern (aus 4-Leiter-Kabel) in DIN Presskabelschuhen und DIN-Verbindern, als Rundpresshülse für Leiterquerschnitt 70qmm, Hülsenlänge 25mm | KLAUKE | VHD 70/4 Hülse 70qmm für verdichtete 90' Sektorleiter (für DIN) / Rundpresshülse | 70
| Klauke VHD95 | 4012078015431 | Hülse Cu verzinnt für den Einsatz bei verdichteten Rundleitern in DIN Presskabelschuhen und DIN-Verbindern, für Leiterquerschnitt 95qmm, Hülsenlänge 28mm x Außendurchmesser 13mm | KLAUKE | VHD 95 Hülse 95qmm für verdichtete Rundleiter (für DIN) | 43
| Klauke VHD953 | 4012078015530 | Hülse Cu verzinnt für den Einsatz bei verdichteten 120' Sektorleitern (aus 3-Leiter-Kabel) in DIN Presskabelschuhen und DIN-Verbindern, als Rundpresshülse für Leiterquerschnitt 95qmm, Hülsenlänge 32mm | KLAUKE | VHD 95/3 Hülse 95qmm für verdichtete 120' Sektorleiter (für DIN) / Rundpresshülse | 100
| Klauke VHD954 | 4012078015615 | Hülse Cu verzinnt für den Einsatz bei verdichteten 90' Sektorleitern (aus 4-Leiter-Kabel) in DIN Presskabelschuhen und DIN-Verbindern, als Rundpresshülse für Leiterquerschnitt 95qmm, Hülsenlänge 32mm | KLAUKE | VHD 95/4 Hülse 95qmm für verdichtete 90' Sektorleiter (für DIN) / Rundpresshülse | 66
| Klauke VHD120 | 4012078015448 | Hülse Cu verzinnt für den Einsatz bei verdichteten Rundleitern in DIN Presskabelschuhen und DIN-Verbindern, für Leiterquerschnitt 120qmm, Hülsenlänge 30mm x Außendurchmesser 14,5mm | KLAUKE | VHD 120 Hülse 120qmm für verdichtete Rundleiter (für DIN) | 4
| Klauke VHD1203 | 4012078015547 | Hülse Cu verzinnt für den Einsatz bei verdichteten 120' Sektorleitern (aus 3-Leiter-Kabel) in DIN Presskabelschuhen und DIN-Verbindern, als Rundpresshülse für Leiterquerschnitt 120qmm, Hülsenlänge 32mm | KLAUKE | VHD 120/3 Hülse 120qmm für verdichtete 120' Sektorleiter (für DIN) / Rundpresshülse | 100
| Klauke VHD1204 | 4012078015622 | Hülse Cu verzinnt für den Einsatz bei verdichteten 90' Sektorleitern (aus 4-Leiter-Kabel) in DIN Presskabelschuhen und DIN-Verbindern, als Rundpresshülse für Leiterquerschnitt 120qmm, Hülsenlänge 32mm | KLAUKE | VHD 120/4 Hülse 120qmm für verdichtete 90' Sektorleiter (für DIN) / Rundpresshülse | 100
| Klauke VHD150 | 4012078015455 | Hülse Cu verzinnt für den Einsatz bei verdichteten Rundleitern in DIN Presskabelschuhen und DIN-Verbindern, für Leiterquerschnitt 150qmm, Hülsenlänge 30mm x Außendurchmesser 16mm | KLAUKE | VHD 150 Hülse 150qmm für verdichtete Rundleiter (für DIN) | 10
| Klauke VHD1503 | 4012078015554 | Hülse Cu verzinnt für den Einsatz bei verdichteten 120' Sektorleitern (aus 3-Leiter-Kabel) in DIN Presskabelschuhen und DIN-Verbindern, als Rundpresshülse für Leiterquerschnitt 150qmm, Hülsenlänge 32mm | KLAUKE | VHD 150/3 Hülse 150qmm für verdichtete 120' Sektorleiter (für DIN) / Rundpresshülse | 50
| Klauke VHD1504 | 4012078045674 | Hülse Cu verzinnt für den Einsatz bei verdichteten 90' Sektorleitern (aus 4-Leiter-Kabel) in DIN Presskabelschuhen und DIN-Verbindern, als Rundpresshülse für Leiterquerschnitt 150qmm, Hülsenlänge 32mm | KLAUKE | VHD 150/4 Hülse 150qmm für verdichtete 90' Sektorleiter (für DIN) / Rundpresshülse | 20
| Klauke VHD185 | 4012078015462 | Hülse Cu verzinnt für den Einsatz bei verdichteten Rundleitern in DIN Presskabelschuhen und DIN-Verbindern, für Leiterquerschnitt 185qmm, Hülsenlänge 38mm x Außendurchmesser 18,2mm | KLAUKE | VHD 185 Hülse 185qmm für verdichtete Rundleiter (für DIN) | 42
| Klauke VHD1853 | 4012078015561 | Hülse Cu verzinnt für den Einsatz bei verdichteten 120' Sektorleitern (aus 3-Leiter-Kabel) in DIN Presskabelschuhen und DIN-Verbindern, als Rundpresshülse für Leiterquerschnitt 185qmm, Hülsenlänge 35mm | KLAUKE | VHD 185/3 Hülse 185qmm für verdichtete 120' Sektorleiter (für DIN) / Rundpresshülse | 50
| Klauke VHD1854 | 4012078015646 | Hülse Cu verzinnt für den Einsatz bei verdichteten 90' Sektorleitern (aus 4-Leiter-Kabel) in DIN Presskabelschuhen und DIN-Verbindern, als Rundpresshülse für Leiterquerschnitt 185qmm, Hülsenlänge 35mm | KLAUKE | VHD 185/4 Hülse 185qmm für verdichtete 90' Sektorleiter (für DIN) / Rundpresshülse | 50
| Klauke VHD240 | 4012078015479 | Hülse Cu verzinnt für den Einsatz bei verdichteten Rundleitern in DIN Presskabelschuhen und DIN-Verbindern, für Leiterquerschnitt 240qmm, Hülsenlänge 38mm x Außendurchmesser 20,5mm | KLAUKE | VHD 240 Hülse 240qmm für verdichtete Rundleiter (für DIN) | 34
| Klauke VHD2403 | 4012078015578 | Hülse Cu verzinnt für den Einsatz bei verdichteten 120' Sektorleitern (aus 3-Leiter-Kabel) in DIN Presskabelschuhen und DIN-Verbindern, als Rundpresshülse für Leiterquerschnitt 240qmm, Hülsenlänge 35mm | KLAUKE | VHD 240/3 Hülse 240qmm für verdichtete 120' Sektorleiter (für DIN) / Rundpresshülse | 50
| Klauke VHD2404 | 4012078015653 | Hülse Cu verzinnt für den Einsatz bei verdichteten 90' Sektorleitern (aus 4-Leiter-Kabel) in DIN Presskabelschuhen und DIN-Verbindern, als Rundpresshülse für Leiterquerschnitt 240qmm, Hülsenlänge 35mm | KLAUKE | VHD 240/4 Hülse 240qmm für verdichtete 90' Sektorleiter (für DIN) / Rundpresshülse | 50
| Klauke VHD300 | 4012078462846 | Hülse Cu verzinnt für den Einsatz bei verdichteten Rundeitern in DIN Presskabelschuhen und DIN-Verbindern, für Leiterquerschnitt 300qmm, Hülsenlänge 48mm x Außendurchmesser 23mm | KLAUKE | VHD 300 Hülse 300qmm für verdichtete Rundeiter (für DIN) | 9
| Klauke VHR2403 | 4012078465755 | Hülse Cu verzinnt für verdichtete Sektorleiter 240qmm (sm) in 3-adrigen Kabeln (120'), zum einfachen Runddrücken für Kabelschuhe und Stoßverbinder in Standard-Ausführung | KLAUKE | VHR 240/3 Hülse Cu vz. 240qmm für Sektorleiter 120' | 25
| Klauke VHR2404 | 4012078475921 | Hülse Cu verzinnt für den Einsatz bei verdichteten 90' Sektorleitern (aus 4-Leiter-Kabel) in Presskabelschuhen und Verbindern in Normalausführung, als Rundpresshülse für Leiterquerschnitt 240qmm, Hülsenlänge 30mm | KLAUKE | VHR 240/4 Hülse 240qmm für verdichtete 90' Sektorleiter (für Normalausführung) / Rundpresshülse | 11
| Klauke VHR25 | 4012078008327 | Hülse Cu verzinnt für den Einsatz bei verdichteten Leitern in Presskabelschuhen und Verbindern in Normalausführung, für Leiterquerschnitt 25qmm, Hülsenlänge 14mm x Außendurchmesser 6,7mm | KLAUKE | VHR 25 Hülse 25qmm für verdichtete Leiter (für Normalausführung) | 13
| Klauke VHR300 | 4012078475891 | Hülse Cu verzinnt für den Einsatz bei verdichteten Leitern in Presskabelschuhen und Verbindern in Normalausführung, für Leiterquerschnitt 300qmm, Hülsenlänge 38mm x Außendurchmesser 23mm | KLAUKE | VHR 300 Hülse 300qmm für verdichtete Leiter (für Normalausführung) | 2
| Klauke VHR35 | 4012078008334 | Hülse Cu verzinnt für verdichtete Rundleiter 35qmm (rm), für Kabelschuhe und Stoßverbinder in Standard-Ausführung | KLAUKE | VHR 35 Hülse Cu vz. 35qmm für Rundleiter | 29
| Klauke X65210 | 4012078571494 | Press-Kabelschuh / Quetschkabelschuh Cu verzinnt 10qmm Ringform M10 rot isoliert | KLAUKE | X652/10 Ringkabelschuh iso 10/M10 rot | 40
| Kleinhuis 1129.N | 4011126402148 | Lüsterklemme / Klemmleiste Polyamid natur 12polig Nenngröße 2,5qmm (1... 4qmm), Schraubanschluss ohne Drahtschutz, teilbar, Rastermaß 8mm, max. 32A / 450V, Einsatzbereich bis 85'C (T85), entspricht Electroterminal Nr. 88273901 Typ EKL 0E PA | KLEINHUIS | 1129.N Lüsterklemme / Euroklemme 12-polig 1-4qmm | 22
| Kleinhuis 1230M2013 | 4011126365313 | CONUS-Kabelverschraubung Polyamid lichtgrau RAL7035 halogenfrei, mit Flammschutz, Größe M20 x 1,5 mit Trompetenform-Kabelbiegeschutz, Anschlussgewindelänge 11mm, mit externer Zugentlastungsschelle für Leitungsdurchmesser 8-12mm, IP54, Antrieb SW22/SW24 | KLEINHUIS | 1230M2013 CONUS-Kabelverschraubung M20 x 1,5 lichtgrau, ext. Zugentlastung, Biegeschutz | 30
| Kleinhuis 1230M2516 | 4011126365320 | CONUS-Kabelverschraubung Polyamid lichtgrau RAL7035 halogenfrei, mit Flammschutz, Größe M25 x 1,5 mit Trompetenform-Kabelbiegeschutz, Anschlussgewindelänge 11mm, mit externer Zugentlastungsschelle für Leitungsdurchmesser 11-14mm, IP54, Antrieb SW24/SW27 | KLEINHUIS | 1230M2516 CONUS-Kabelverschraubung M25 x 1,5 lichtgrau, ext. Zugentlastung, Biegeschutz | 27
| Kleinhuis 1230M2521 | 4011126365344 | CONUS-Kabelverschraubung Polyamid lichtgrau RAL7035 halogenfrei, mit Flammschutz, Größe M25 x 1,5 mit Trompetenform-Kabelbiegeschutz, Anschlussgewindelänge 11mm, mit externer Zugentlastungsschelle für Leitungsdurchmesser 13-17mm, IP54, Antrieb SW24/SW27 | KLEINHUIS | 1230M2521 CONUS-Kabelverschraubung M25 x 1,5 lichtgrau, ext. Zugentlastung, Biegeschutz | 25
| Kleinhuis 1234M1201 | 4011126344530 | IPON-Kabelverschraubung Polyamid lichtgrau RAL7035 Größe M12 x 1,5, Anschlussgewindelänge 8mm, mit integrierter Zugentlastung für Leitungsdurchmesser 4-6mm, IP68-Dichtbereich 3-6mm, Antrieb SW15 | KLEINHUIS | 1234M1201 IPON Kabelverschraubung M12 x 1,5 lichtgrau | 24
| Kleinhuis 1234M5001 | 4011126344578 | IPON-Kabelverschraubung Polyamid lichtgrau RAL7035 Größe M50 x 1,5, Anschlussgewindelänge 13,5mm mit Anschlussgewindedichtring, mit integrierter Zugentlastung für Leitungsdurchmesser 32-38mm, IP68-Dichtbereich 31-38mm, Antrieb SW60 | KLEINHUIS | 1234M5001 IPON Kabelverschraubung M50 x 1,5 lichtgrau | 4
| Kleinhuis 1234VM1201 | 4011126387575 | IPON-Kabelverschraubung Polyamid lichtgrau RAL7035 Größe M12 x 1,5 vollmetrisch, Anschlussgewindelänge 8mm, mit integrierter Zugentlastung für Leitungsdurchmesser 6-7mm, IP68-Dichtbereich 3-7mm, Antrieb SW15 | KLEINHUIS | 1234VM1201 IPON Kabelverschraubung M12 x 1,5 lichtgrau | 330
| Kleinhuis 1234VM1601 | 4011126387582 | IPON-Kabelverschraubung Polyamid lichtgrau RAL7035 Größe M16 x 1,5 vollmetrisch, Anschlussgewindelänge 8mm, mit integrierter Zugentlastung für Leitungsdurchmesser 7-10mm, IP68-Dichtbereich 6-10mm, Antrieb SW20 | KLEINHUIS | 1234VM1601 IPON Kabelverschraubung M16 x 1,5 lichtgrau | 198
| Kleinhuis 1234VM2001 | 4011126387599 | IPON-Kabelverschraubung Polyamid lichtgrau RAL7035 Größe M20 x 1,5 vollmetrisch, Anschlussgewindelänge 10mm, mit integrierter Zugentlastung für Leitungsdurchmesser 10-13mm, IP68-Dichtbereich 7-13mm, Antrieb SW24 | KLEINHUIS | 1234VM2001 IPON Kabelverschraubung M20 x 1,5 lichtgrau | 63
| Kleinhuis 1234VM5001 | 4011126387636 | IPON-Kabelverschraubung Polyamid lichtgrau RAL7035 Größe M50 x 1,5 vollmetrisch, Anschlussgewindelänge 13,5mm mit Anschlussgewindedichtring, mit integrierter Zugentlastung für Leitungsdurchmesser 28-35mm, IP68-Dichtbereich 27-35mm, Antrieb SW55 | KLEINHUIS | 1234VM5001 IPON Kabelverschraubung M50 x 1,5 lichtgrau | 29
| Kleinhuis 1250/29 | 4011126021707 | CONUS-Kabelverschraubung Polyamid lichtgrau RAL7035 halogenfrei, mit Flammschutz, Größe PG29, Anschlussgewindelänge 11mm, IP54-Dichtbereich 18-25mm, Antrieb SW41/SW42 | KLEINHUIS | 1250/29 CONUS-Kabelverschraubung PG29 lichtgrau | 1
| Kleinhiuis 1250M1209 | 4011126367157 | CONUS-Kabelverschraubung Polyamid lichtgrau RAL7035 halogenfrei, mit Flammschutz, Größe M12 x 1,5, Anschlussgewindelänge 11mm, IP54-Dichtbereich 5-8mm, Antrieb SW17/SW19 | KLEINHUIS | 1250M1209 CONUS-Kabelverschraubung M12 x 1,5 lichtgrau | 49
| Kleinhuis 1250M2016 | 4011126386417 | CONUS-Kabelverschraubung Polyamid lichtgrau RAL7035 halogenfrei, mit Flammschutz, Größe M20 x 1,5, Anschlussgewindelänge 11mm, IP54-Dichtbereich 9-14mm, Antrieb SW23/SW27 | KLEINHUIS | 1250M2016 CONUS-Kabelverschraubung M20 x 1,5 lichtgrau | 200
| Kleinhuis 1250M4029 | 4011126365177 | CONUS-Kabelverschraubung Polyamid lichtgrau RAL7035 halogenfrei, mit Flammschutz, Größe M40 x 1,5, Anschlussgewindelänge 11mm, IP54-Dichtbereich 24-26mm, Antrieb SW40/SW42 | KLEINHUIS | 1250M4029 CONUS-Kabelverschraubung M40 x 1,5 lichtgrau | 10
| Kleinhuis 1250M6348 | 4011126365207 | CONUS-Kabelverschraubung Polyamid lichtgrau RAL7035 halogenfrei, mit Flammschutz, Größe M63 x 1,5, Anschlussgewindelänge 11mm, IP54-Dichtbereich 38-44mm, Antrieb SW60/SW65 | KLEINHUIS | 1250M6348 CONUS-Kabelverschraubung M63 x 1,5 lichtgrau | 48
| Kleinhuis 138 | 4011126028461 | Porzellan-Verbindungsklemme / Anschlussklemme mit Schraubanschluss bis max. 6qmm (eindrähtiger Leiter = re) 3polig, Länge 22mm x Breite 26mm x Höhe 18mm | KLEINHUIS | 138 Porzellan-Verbindungsklemme 6qmm 3-polig | 2
| Kleinhuis 1420M12 | 4011126348453 | Sechskant-Gegenmutter Polyamid lichtgrau RAL 7035, Größe M12 x 1,5, Stärke 5mm, Antrieb SW17 | KLEINHUIS | 1420/M12 Gegenmutter M12 x 1,5 PA RAL 7035 | 407
| Kleinhuis 1420M16 | 4011126024784 | Sechskant-Gegenmutter Polyamid lichtgrau RAL 7035, Größe M16 x 1,5, Stärke 5mm, Antrieb SW22 | KLEINHUIS | 1420/M16 Gegenmutter M16 x 1,5 PA RAL 7035 | 433
| Kleinhuis 1420M20 | 4011126024807 | Sechskant-Gegenmutter Polyamid lichtgrau RAL 7035, Größe M20 x 1,5, Stärke 6mm, Antrieb SW26 | KLEINHUIS | 1420/M20 Gegenmutter M20 x 1,5 PA RAL 7035 | 104
| Kleinhuis 1485-29 | 4011126020656 | Einschraub-Dichtungsstopfen geschlossen (Blindstopfen), Polyamid lichtgrau, Größe PG29, nutzbar auch als Kabeleinführung für Kabel-Duchmesser 16-24mm | KLEINHUIS | 1485/29 Dichtungsstopfen PG29 | 23
| Kleinhuis 1485M20 | 4011126366839 | Einschraub-Dichtungsstopfen Polyethylen halogenfrei lichtgrau RAL 7035, geschlossen, Größe M20 x 1,5, Gewindelänge 10mm, als Blindverschluss oder al Leitungseinführung für Leitungsdurchmesser 9-12mm, Antrieb über Sechskant SW20 | KLEINHUIS | 1485/M20 Dichtungsstopfen M20 x 1,5 PE RAL 7035 | 73
| Kleinhuis 1485M25 | 4011126366853 | Einschraub-Dichtungsstopfen Polyethylen halogenfrei lichtgrau RAL 7035, geschlossen, Größe M25 x 1,5, Gewindelänge 12mm, als Blindverschluss oder al Leitungseinführung für Leitungsdurchmesser 11-17mm, Antrieb über Sechskant SW25 | KLEINHUIS | 1485/M25 Dichtungsstopfen M25 x 1,5 PE RAL 7035 | 72
| Kleinhuis 1485M32 | 4011126366860 | Einschraub-Dichtungsstopfen Polyethylen halogenfrei lichtgrau RAL 7035, geschlossen, Größe M32 x 1,5, Gewindelänge 14mm, als Blindverschluss oder al Leitungseinführung für Leitungsdurchmesser 16-22mm, Antrieb über Sechskant SW30 | KLEINHUIS | 1485/M32 Dichtungsstopfen M32 x 1,5 PE RAL 7035 | 2
| Kleinhuis 1514/07 | 4011126015218 | Einschraub-Blindverschluss als Verschlussschraube Messing vernickelt, Größe PG7 x Gewindelänge 5mm, IP54, Kopf Außendurchmesser 14mm Antrieb Schlitz | KLEINHUIS | 1514/07 Verschlussschraube PG7 Messing vernickelt | 155
| Kleinhuis 1514/21 | 4011126015249 | Einschraub-Blindverschluss als Verschlussschraube Messing vernickelt, Größe PG21 x Gewindelänge 7mm, IP54, Antrieb Schlitz | KLEINHUIS | 1514/21 Verschlussschraube PG21 Messing vernickelt | 91
| Kleinhuis 1514/48 | 4011126015201 | Einschraub-Blindverschluss als Verschlussschraube Messing vernickelt, Größe PG48 x Gewindelänge 10mm, IP54, Antrieb Schlitz | KLEINHUIS | 1514/48 Verschlussschraube PG48 Messing vernickelt | 25
| Kleinhuis 1514M20 | 4011126366198 | Einschraub-Blindverschluss als Verschlussschraube Messing vernickelt, Größe M20 x 1,5 x Gewindelänge 6mm, IP54, Antrieb Schlitz | KLEINHUIS | 1514M20 Verschlussschraube M20 x 1,5 Messing vernickelt | 3
| Kleinhuis 1514M25 | 4011126366242 | Einschraub-Blindverschluss als Verschlussschraube Messing vernickelt, Größe M25 x 1,5 x Gewindelänge 7mm, IP54, Antrieb Schlitz | KLEINHUIS | 1514M25 Verschlussschraube M25 x 1,5 Messing vernickelt | 38
| Kleinhuis 1590M25 | 4011126365405 | Steck-Endtülle Polyäthylen lichtgrau für StaPa-Rohr / Stahlpanzerrohr M25 | KLEINHUIS | 1590M25 StaPa-Endtülle M25 lichtgrau | 200
| Kleinhuis 1590M32 | 4011126366891 | Steck-Endtülle Polyäthylen lichtgrau für StaPa-Rohr / Stahlpanzerrohr M32 | KLEINHUIS | 1590M32 StaPa-Endtülle M32 lichtgrau | 120
| Kleinhuis 1590M40 | 4011126366907 | Steck-Endtülle Polyäthylen lichtgrau für StaPa-Rohr / Stahlpanzerrohr M40 | KLEINHUIS | 1590M40 StaPa-Endtülle M40 lichtgrau | 125
| Kleinhuis 1612 | 4011126030440 | Erdungsrohrschelle Stahl verzinkt für Rohr-Durchmesser 1/2" (Rohrdurchmesser 13mm), für Leiteranschluss bis 16qmm | KLEINHUIS | 16/1/2 Erdungsrohrschelle 1/2" | 3
| Kleinhuis 1766 | 4011126037647 | Druckschelle / Iso-Druck-Schelle Kunststoff PS lichtgrau RAL 7035, einsetzbar als Befestigungsschelle (Rohrschelle oder Leitungsschelle), 2teilig, Unterteil mit Langloch aufschraubbar auf Gewindestift M6 bzw. zum Ankleben, Oberteil / Verschluss aufrastbar, für Rohr- oder Leitungsdurchmesser 7...16mm | KLEINHUIS | 1766 Tempo-Druckschelle für 7-16mm, PS, lichtgrau | 79
| Kleinhuis 177/80 | 4011126082890 | Aufhängenippel für Lampenfassung u. a., bestehend aus Nippelrohr Durchmesser 13mm x Länge 80mm, einseitig mit Nippelgewinde M13 x 1 x Gewindelänge 10mm, andere Seite mit Aufhängebügel aus 3mm-Rundmessing x Hakenlänge 27/24mm, geeignet für Leitungsdurchführung bis Leitungsdurchmesser max. 8mm | KLEINHUIS | 177/80 Aufhängenippel M13 x 1 Messing Länge 80mm | 27
| Kleinhuis 1783 | 4011126037609 | Tempo-Gleitschelle 2teilig Kunststoff Polystyril lichtgrau RAL 7035, Unterteil mit Langloch aufschraubbar auf Gewindestift M6 bzw. zum Ankleben,Oberteil / Verschluss aufrastbar mit Polystyrol-Schraube, für Rohr- oder Leitungsdurchmesser 5...16mm | KLEINHUIS | 1783 Tempo-Gleitschelle für 5-16mm, PS, lichtgrau | 204
| Kleinhuis 1893M3220 | 4011126366082 | Schraubadapter Kunststoff Polyamid lichtgrau RAL 7035 halogenfrei mit Flammschutz, als Reduzierung / Reduzierring mit Außengewinde M32 x 1,5 x Gewindelänge 9,5mm und Innengewinde M20 x 1,5, Antrieb Sechskant SW36 | KLEINHUIS | 1893M3220 Adapter Reduzierung M32 x 1,5 / M20 x 1,5 | 35
| Kleinhuis 1893M5020 | 4011126366365 | Schraubadapter Kunststoff Polyamid lichtgrau RAL 7035 halogenfrei mit Flammschutz, als Reduzierung / Reduzierring mit Außengewinde M50 x 1,5 x Gewindelänge 12mm und Innengewinde M20 x 1,5, Antrieb Sechskant SW55 | KLEINHUIS | 1893M5020 Adapter Reduzierung M50 x 1,5 / M20 x 1,5 | 49
| Kleinhuis 2004/1.5/8 | 4011126342161 | Dosensteckklemme lichtgrau für Leiteranschluss Cu 8x0,75-1,5qmm (e), max. 17,5A/450V, Pack á 50 Stück (Dosenklemme / Verbindungsklemme) | KLEINHUIS | 2004/1.5/8 Dosensteckklemme 8x1,5 grau (50 Stück) | 4
| Kleinhuis 21100 | 4011126042917 | Deckenhaken Stahl galvanisch verzinkt, Länge gesamt 100mm, mit Holzgewinde 4mm x Gewindelänge 20mm, Hakenöffnung 10mm / Hakeninnendurchmesser 16mm | KLEINHUIS | 21/100 Deckenhaken 16mm Länge 100mm mit Holzgewinde | 126
| Kleinhuis 2150 | 4011126042894 | Deckenhaken Stahl galvanisch verzinkt, Länge gesamt 50mm, mit Holzgewinde 4mm x Gewindelänge 20mm, Hakenöffnung 10mm / Hakeninnendurchmesser 16mm | KLEINHUIS | 21/50 Deckenhaken 16mm Länge 50mm mit Holzgewinde | 12
| Kleinhuis 2160 | 4011126042900 | Deckenhaken Stahl galvanisch verzinkt, Länge gesamt 60mm, mit Holzgewinde 4mm x Gewindelänge 20mm, Hakenöffnung 10mm / Hakeninnendurchmesser 16mm | KLEINHUIS | 21/60 Deckenhaken 16mm Länge 60mm mit Holzgewinde | 44
| Kleinhuis 2170 | 4011126042870 | Deckenhaken Stahl galvanisch verzinkt, Länge gesamt 70mm, mit Holzgewinde 4mm x Gewindelänge 20mm, Hakenöffnung 10mm / Hakeninnendurchmesser 16mm | KLEINHUIS | 21/70 Deckenhaken 16mm Länge 70mm mit Holzgewinde | 49
| Kleinhuis 2168 | 4011126085327 | Zubehör für Illuminationsfassung E14, elastischer Zwischenring aus Chloropren-Kautschuk Durchmesser 17mm/21mm x Länge 15mm schwarz als Dichtring für Einsatz in Illuminationsfassung E14 | KLEINHUIS | 2168 Zwischenring / Dichtring elastisch für Illu-Fassung E14 | 35
| Kleinhuis 250/16 | 4011126018387 | CONUS-Kabelverschraubung Polyamid lichtgrau RAL7035 halogenfrei, Größe PG16, Anschlussgewindelänge 10mm, IP54-Dichtbereich 11-14mm, Antrieb SW23/SW27 | KLEINHUIS | 250/16 CONUS-Kabelverschraubung PG16 lichtgrau | 1
| Kleinhuis 2532M25A | 4011126362770 | Kabelverschraubung Messing vernickelt, Größe M25 x 1,5, Anschlussgewindelänge 7mm mit Anschlussgewindedichtring (O-Ring), mit langem ausstoßbaren Dichteinsatz (Vollisolation), IP68-Dichtbereich 16-19mm, Antrieb SW30 | KLEINHUIS | 2532M25A Kabelverschraubung M25 Messing vernickelt für 14-18mm | 25
| Kleinhuis 2565/25 | 4011126038514 | Bi-Top-Krallenschelle / Nagelschelle Polyethylen halogenfrei lichtgrau für Leitungsdurchmesser 4-7mm, mit Stahlnagel D2mm x L25mm, Pack á 100 Stück | KLEINHUIS | 2565/25 Bi-Top-Nagelschelle 4-7mm mit Nagel 25mm x 2mm (100 Stück) | 2
| Kleinhuis 258 | 4011126025040 | DIAZED DII (E27) Zubehör D-Schraub-Passeinsatz / Passschraube Höhe 13mm, für Sicherung 2A, Porzellan, Kennfarbe rosa, entspricht Siemens 5SH310 / EAN 4001869023854 | KLEINHUIS | 258 DII Passschraube / Schraubpasseinsatz für 2A DIAZED rosa | 383
| Kleinhuis 259 | 4011126025057 | DIAZED DII (E27) Zubehör D-Schraub-Passeinsatz / Passschraube Höhe 13mm, für Sicherung 4A, Porzellan, Kennfarbe braun | KLEINHUIS | 259 DII Passschraube / Schraubpasseinsatz für 4A DIAZED braun | 8
| Kleinhuis 261 | 4011126025033 | DIAZED DII (E27) Zubehör D-Schraub-Passeinsatz / Passschraube Höhe 13mm, für Sicherung 10A, Porzellan, Kennfarbe rot | KLEINHUIS | 261 DII Passschraube / Schraubpasseinsatz für 10A DIAZED rot | 14
| Kleinhuis 272325 | 4011126038682 | Bi-Krallenschelle / Nagelschelle Polyethylen halogenfrei lichtgrau für Leitungsdurchmesser 7-11mm, mit Stahlnagel D2mm x L25mm, Pack á 100 Stück | KLEINHUIS | 2723/25 Nagelschellen 7-11mm mit Nagel 25mm (100 Stück) | 52
| Kleinhuis 273/2 | 4011126025286 | DIAZED DII (E27) Zubehör D-Ring-Passeinsatz / Passring Höhe 8mm, für Sicherung 2A, Porzellan, Kennfarbe rosa | KLEINHUIS | 273/ 2 DII Passring / Ringpasseinsatz 2A DIAZED rosa | 17
| Kleinhuis 273/4 | 4011126025279 | DIAZED DII (E27) Zubehör D-Ring-Passeinsatz / Passring Höhe 8mm, für Sicherung 4A, Porzellan, Kennfarbe braun | KLEINHUIS | 273/ 4 DII Passring / Ringpasseinsatz 4A DIAZED braun | 321
| Kleinhuis 273/6 | 4011126025248 | DIAZED DII (E27) Zubehör D-Ring-Passeinsatz / Passring Höhe 8mm, für Sicherung 6A, Porzellan, Kennfarbe grün | KLEINHUIS | 273/ 6 DII Passring / Ringpasseinsatz 6A DIAZED grün | 5
| Kleinhuis 274/50 | 4011126025231 | DIAZED DIII (E33) Zubehör D-Ring-Passeinsatz / Passring Höhe 8mm, für Sicherung 50A, Porzellan, Kennfarbe weiß | KLEINHUIS | 274/50 DIII Passring / Ringpasseinsatz 50A DIAZED weiß | 8
| Kleinhuis 28-10 | 4011126032895 | Kreuzverbinder Stahl feuerverzinkt 60mm x 60mm mit mittlerer Klemmplatte für Verbindungen in Beton, geeignet für Rundstahl Rd 8-10mm und / oder Flachstahl bis FL30mm, mit 4 Sechskantschrauben und Muttern M8 | KLEINHUIS | 28/10 Erdungs-Kreuzverbinder 60x60mm für Rd8-10 | 21
| Kleinhuis 28/30B | 4011126032680 | Kreuzverbinder Stahl feuerverzinkt 60mm x 60mm mit mittlerer Klemmplatte für Verbindungen in Beton, geeignet für Bandstahl / Flachstahl bis FL30mm, mit 4 Sechskantschrauben und Muttern M8 | KLEINHUIS | 28/30B Erdungs-Kreuzverbinder 60x60mm für FL30mm | 12
| Kleinhuis 303-2 | 4011126032642 | Anschlussklemme Zinkdruckguss für Kreuzprofilerder / Verbindungsklemme 2fach für 2x Erdungs-Runddraht Rd7-10mm | KLEINHUIS | 303/2 Erdungs-Anschlussklemme 2fach | 23
| Kleinhuis 3420/09 | 4011126019568 | Sechskant-Gegenmutter Polystyrol lichtgrau RAL 7035, Größe PG9, Stärke 5mm, Antrieb SW22 | KLEINHUIS | 3420/09 Gegenmutter PG9 PS RAL 7035 | 63
| Kleinhuis 3420/13 | 4011126019667 | Sechskant-Gegenmutter Polystyrol lichtgrau RAL 7035, Größe PG13,5, Stärke 6mm, Antrieb SW27 | KLEINHUIS | 3420/13 Gegenmutter PG13,5 PS RAL 7035 | 89
| Kleinhuis 3420M32 | 4011126372700 | Sechskant-Gegenmutter Polystyrol lichtgrau RAL 7035, Größe M32 x 1,5, Stärke 7mm, Antrieb SW41 | KLEINHUIS | 3420M32 Gegenmutter M32 x 1,5 PS RAL 7035 | 107
| Kleinhuis 3420M40 | 4011126372717 | Sechskant-Gegenmutter Polystyrol lichtgrau RAL 7035, Größe M40 x 1,5, Stärke 7mm, Antrieb SW50 | KLEINHUIS | 3420M40 Gegenmutter M40 x 1,5 PS RAL 7035 | 20
| Kleinhuis 3420M50 | 4011126372724 | Sechskant-Gegenmutter Polystyrol lichtgrau RAL 7035, Größe M50 x 1,5, Stärke 8mm, Antrieb SW60 | KLEINHUIS | 3420M50 Gegenmutter M50 x 1,5 PS RAL 7035 | 23
| Kleinhuis 3420M63 | 4011126372731 | Sechskant-Gegenmutter Polystyrol lichtgrau RAL 7035, Größe M63 x 1,5, Stärke 8mm, Antrieb SW75 | KLEINHUIS | 3420M63 Gegenmutter M63 x 1,5 PS RAL 7035 | 30
| Kleinhuis 344 | 4011126084481 | Kordelmutter Messing blank mit Innengewinde / Nippelgewinde M10 x 1, Stärke 2,5mm, Rändelmutter mit Außendurchmesser 13mm | KLEINHUIS | 344 Kordelmutter Messing M10 x 1 x Stärke 2,5mm | 49
| Kleinhuis 351M | 4011126084214 | Erweiterung Messing blank als Adapter mit Außengewinde / Nippelgewinde M10 x 1 x Länge 6,5mm auf Innengewinde M13 x 1 x Länge 5mm, Gesamtlänge 13,5mm x Rundbund Außendurchmesser 15mm | KLEINHUIS | 351M Erweiterung Messing Außengewinde M10 x 1 auf Innengewinde M13 x 1 | 8
| Kleinhuis 353 | 4011126084177 | Reduzierung Messing blank als Reduziernippel / Adapter mit Außengewinde / Nippelgewinde R 3/8" x Länge 6mm (ca. M16 x 1,5) auf Innengewinde M10 x 1 x Länge 7mm, Gesamtlänge 7mm x Rundbund Außendurchmesser 17mm | KLEINHUIS | 353 Reduzierung Messing Außengewinde R 3/8" auf Innengewinde M10 x 1 | 60
| Kleinhuis 356M | 4011126084153 | Reduzierung Messing blank als Reduziernippel / Adapter mit Außengewinde / Nippelgewinde M13 x 1 x Länge 5mm auf Innengewinde M10 x 1 x Länge 6mm, Gesamtlänge 6mm x Rundbund Außendurchmesser 14mm | KLEINHUIS | 356M Reduzierung Messing Außengewinde M13 x 1 auf Innengewinde M10 x 1 | 6
| Kleinhuis 36/11/2 | 4011126030563 | Erdungsschelle Flußstahl feuerverzinkt als Erdungsrohrschelle für verzinkte Rohre bei Rohrdurchmesser 1 1/2" (Spannbereich 48mm), mit angespritztem Klemmkopf aus Temperguss für Erdungs-Rundstahlanschluss Durchmesser <10mm bzw. für Leiteranschluss bis 50qmm | KLEINHUIS | 36 / 1 1/2" Erdungsrohrschelle Stahl feuerverzinkt für 1 1/2" | 1
| Kleinhuis 36/13/4 | 4011126030549 | Erdungsschelle Flußstahl feuerverzinkt als Erdungsrohrschelle für verzinkte Rohre bei Rohrdurchmesser 1 13/4" (Spannbereich 54mm), mit angespritztem Klemmkopf aus Temperguss für Erdungs-Rundstahlanschluss Durchmesser <10mm bzw. für Leiteranschluss bis 50qmm | KLEINHUIS | 36 / 1 3/4" Erdungsrohrschelle Stahl feuerverzinkt für 1 3/4" | 14
| Kleinhuis 36/1 | 4011126030570 | Erdungsschelle Flußstahl feuerverzinkt als Erdungsrohrschelle für verzinkte Rohre bei Rohrdurchmesser 1" (Spannbereich 33,5mm), mit angespritztem Klemmkopf aus Temperguss für Erdungs-Rundstahlanschluss Durchmesser <10mm bzw. für Leiteranschluss bis 50qmm | KLEINHUIS | 36 / 1" Erdungsrohrschelle Stahl feuerverzinkt für 1" | 3
| Kleinhuis 365B | 4011126083989 | Scheibennippel 365 B Messing blank, als Nippelgewinde M10x1 x Länge 8,5mm mit angepresster Flansch-Scheibe Durchmesser 23mm mit 3 Befestigungs-Löchern | KLEINHUIS | 365B Scheibennippel M10x1 mit Flansch-Scheibe 23mm, Messing | 106
| Kleinhuis 366 | 4011126083972 | Stellring Messing blank zum Aufschieben auf Pendelrohr-Durchmesser 10mm, mit Madenschraube M3,5 zur Arrettierung, Länge gesamt 6mm x Außendurchmesser 13mm | KLEINHUIS | 366 Stellring Messing für Rohrdurchmesser 10mm | 97
| Kleinhuis 37/6 | 4011126030112 | Erdungsbandschelle f. Rohrdurchmesser 17,5-165mm, mit Anschlussklemme 2,5-16qmm für Quer- und Längsverdrahtung | KLEINHUIS | 37/6 Erdungsbandschelle D17,5…165mm | 10
| Kleinhuis 414230M3 | 4011126034585 | Einbau-Überspannungsschutz-Modul Klasse D (Feinschutz) 230VAC, Isn: 2,5kA, Eigenverbrauch 0,8W, universal mit Leitungsanschluss Einzeladern ca. 80mm | KLEINHUIS | 414/230M3 Überspannungsschutz | 2
| Kleinhuis 420/07 | 4011126015263 | Sechskant-Gegenmutter Messing vernickelt, Größe PG7, Stärke 2,8mm, Antrieb SW15 | KLEINHUIS | 420/07 Gegenmutter PG7 Messing vernickelt | 126
| Kleinhuis 420M12 | 4011126366099 | Sechskant-Gegenmutter Messing vernickelt, Größe M12 x 1,5, Stärke 3mm, Antrieb SW15 | KLEINHUIS | 420M12 Gegenmutter M12 x 1,5 Messing vernickelt | 79
| Kleinhuis 420M63EMV | 4011126401752 | Sechskant-Gegenmutter Messing vernickelt mit Krallen zur Kontaktierung / Erdung am Metallgehäuse, Größe M63 x 1,5, Stärke 6,2mm, Antrieb SW70 | KLEINHUIS | 420M63EMV Gegenmutter M63 x 1,5 Messing vernickelt mit Krallen | 24
| Kleinhuis 445E | 4011126082579 | Leuchtenaufhänger Stahl verzinkt ohne Gewinde, mit Klemmschraube M4 x 7,3 (1Nm) für die Aufnahme einer Pendelstange / eines Pendelrohrs Durchmesser 10mm, mit Flachkopfschraube verkupfert M4 x 5 für Schutzleiteranschluss, Tragfähigkeit 150N (ca. 15kg) | KLEINHUIS | 445 E Leuchtenaufhänger für Rohr Durchmesser 10mm | 68
| Kleinhuis 44M2016 | 4011126366747 | Zubehör für Kabelverschraubung / Schraub-Adapter Messing vernickelt mit Riffel-Rand, als Reduzierung, mit Außengewinde M20 x 1,5 x Gewindelänge 6mm auf Innengewinde M16 x 1,5, Riffelrand Außendurchmesser 24mm | KLEINHUIS | 44M2016 Adapter Reduzierung Messing vernickelt M20 auf M16 | 17
| Kleinhuis 44M2516 | 4011126366761 | Zubehör für Kabelverschraubung / Schraub-Adapter Messing vernickelt mit Riffel-Rand, als Reduzierung, mit Außengewinde M25 x 1,5 x Gewindelänge 7mm auf Innengewinde M16 x 1,5, Riffelrand Außendurchmesser 30mm | KLEINHUIS | 44M2516 Adapter Reduzierung Messing vernickelt M25 auf M16 | 25
| Kleinhuis 44M2520 | 4011126366785 | Zubehör für Kabelverschraubung / Schraub-Adapter Messing vernickelt mit Riffel-Rand, als Reduzierung, mit Außengewinde M25 x 1,5 x Gewindelänge 7mm auf Innengewinde M20 x 1,5, Riffelrand Außendurchmesser 30mm | KLEINHUIS | 44M2520 Adapter Reduzierung Messing vernickelt M25 auf M20 | 38
| Kleinhuis 44M3225 | 4011126366846 | Zubehör für Kabelverschraubung / Schraub-Adapter Messing vernickelt mit Riffel-Rand, als Reduzierung, mit Außengewinde M32 x 1,5 x Gewindelänge 8mm auf Innengewinde M25 x 1,5, Riffelrand Außendurchmesser 34mm | KLEINHUIS | 44M3225 Adapter Reduzierung Messing vernickelt M32 auf M25 | 24
| Kleinhuis 465-0 | 4011126402735 | Dolü-Klemme als Verbindungklemmenleiste bzw. Abzweigklemmenleiste Polyamid schwarz, Anschlüsse max. 4qmm, 12polig, teilbar | KLEINHUIS | 465.0 Verbindungsklemme Dolü-Klemmenleiste 4qmm 12polig schwarz | 30
| Kleinhuis 456N | 4011126402698 | Verbindungsklemme / Dolü-Klemme / Schraub-Dosenklemme Polyamid natur 4qmm, Riegel á 12 Pole, teilbar | KLEINHUIS | 465.N Verbindungsklemme Dolü-Klemmenleiste 4qmm 12polig natur | 33
| Kleinhuis 485/16 | 4011126020786 | Einschraub-Dichtungsstopfen Polyethylen halogenfrei lichtgrau RAL 7035, offen als Dichtungsnippel, Größe PG16, Gewindelänge 11mm, als Leitungseinführung für Leitungsdurchmesser 8-15mm, IP54 | KLEINHUIS | 485/16 Dichtungsnippel PG16 PE RAL 7035 | 25
| Kleinhuis 485M12 | 4011126366709 | Einschraub-Dichtungsstopfen Polyethylen halogenfrei lichtgrau RAL 7035, offen als Dichtungsnippel, Größe M12 x 1,5, Gewindelänge 8mm, als Leitungseinführung für Leitungsdurchmesser 4-6mm, IP54, Antrieb SW12 | KLEINHUIS | 485M12 Dichtungsnippel M12 x 1,5 PE RAL 7035 | 169
| Kleinhuis 485M16 | 4011126366723 | Einschraub-Dichtungsstopfen Polyethylen halogenfrei lichtgrau RAL 7035, offen als Dichtungsnippel, Größe M16 x 1,5, Gewindelänge 7,5mm, als Leitungseinführung für Leitungsdurchmesser 6-8mm, IP54, Antrieb SW16 | KLEINHUIS | 485M16 Dichtungsnippel M16 x 1,5 PE RAL 7035 | 62
| Kleinhuis 485M20 | 4011126366730 | Einschraub-Dichtungsstopfen Polyethylen halogenfrei lichtgrau RAL 7035, offen als Dichtungsnippel, Größe M20 x 1,5, Gewindelänge 10mm, als Leitungseinführung für Leitungsdurchmesser 8-12mm, IP54, Antrieb SW22 | KLEINHUIS | 485M20 Dichtungsnippel M20 x 1,5 PE RAL 7035 | 43
| Kleinhuis 485M25 | 4011126366754 | Einschraub-Dichtungsstopfen Polyethylen halogenfrei lichtgrau RAL 7035, offen als Dichtungsnippel, Größe M25 x 1,5, Gewindelänge 12mm, als Leitungseinführung für Leitungsdurchmesser 11-17mm, IP54, Antrieb SW25 | KLEINHUIS | 485M25 Dichtungsnippel M25 x 1,5 PE RAL 7035 | 14
| Kleinhuis 485M32 | 4011126366778 | Einschraub-Dichtungsstopfen Polyethylen halogenfrei lichtgrau RAL 7035, offen als Dichtungsnippel, Größe M32 x 1,5, Gewindelänge 14mm, als Leitungseinführung für Leitungsdurchmesser 16-22mm, IP54, Antrieb SW30 | KLEINHUIS | 485M32 Dichtungsnippel M32 x 1,5 PE RAL 7035 | 28
| Kleinhuis 485M40 | 4011126366808 | Einschraub-Dichtungsstopfen Polyethylen halogenfrei lichtgrau RAL 7035, offen als Dichtungsnippel, Größe M40 x 1,5, Gewindelänge 14mm, als Leitungseinführung für Leitungsdurchmesser 19-25mm, IP54, Antrieb SW36 | KLEINHUIS | 485M40 Dichtungsnippel M40 x 1,5 PE RAL 7035 | 2
| Kleinhuis 508/10 | 4011126084597 | Trompetennippel Messing blank, mit Außengewinde M10 x 1 x Länge 7,5mm, Innendurchmesser 7mm glatt, Länge gesamt 10mm x Sechskantbund SW12 | KLEINHUIS | 508/10 Trompetennippel Messing M10 x 1 | 80
| Kleinhuis 514/13 | 4011126019971 | Einschraub-Blindverschluss als Verschlussschraube Polystyrol halogenfrei lichtgrau RAL 7035, Größe PG13,5 x Gewindelänge 6mm, IP54, Antrieb Schlitz | KLEINHUIS | 514/13 Verschlussschraube PG13,5 PS RAL 7035 | 55
| Kleinhuis 514/16 | 4011126019940 | Einschraub-Blindverschluss als Verschlussschraube Polystyrol halogenfrei lichtgrau RAL 7035, Größe PG16 x Gewindelänge 6mm, IP54, Antrieb Schlitz | KLEINHUIS | 514/16 Verschlussschraube PG16 PS RAL 7035 | 10
| Kleinhuis 514-21 |  | Verschlussschraube DIN 46320 / Blindschraube Polystyrol lichtgrau RAL 7035, schlagfest, Gewinde PG21 x Gewindelänge 8mm | KLEINHUIS | 514/21 Verschlussschraube PG21 | 95
| Kleinhuis 514M12 | 4011126372823 | Einschraub-Blindverschluss als Verschlussschraube Polystyrol halogenfrei lichtgrau RAL 7035, Größe M12 x 1,5 x Gewindelänge 6mm, IP54, Antrieb Schlitz | KLEINHUIS | 514/M12 Verschlussschraube M12 x 1,5 PS RAL 7035 | 12
| Kleinhuis 514M16 | 4011126372830 | Einschraub-Blindverschluss als Verschlussschraube Polystyrol halogenfrei lichtgrau RAL 7035, Größe M16 x 1,5, Gewindelänge 6mm, Antrieb Schlitz | KLEINHUIS | 514/M16 Verschlussschraube M16 x 1,5 PS RAL 7035 | 45
| Kleinhuis 514M32 | 4011126372861 | Einschraub-Blindverschluss als Verschlussschraube Polystyrol halogenfrei lichtgrau RAL 7035, Größe M32 x 1,5, Gewindelänge 8mm | KLEINHUIS | 514/M32 Verschlussschraube M32 x 1,5 PS RAL 7035 | 5
| Kleinhuis 51M1620 | 4011126366532 | Zubehör für Kabelverschraubung / Schraub-Adapter Messing vernickelt mit Glattrrand, als Erweiterung, mit Außengewinde M16 x 1,5 x Gewindelänge 6mm auf Innengewinde M20 x 1,5 x Gewindelänge 5mm, Außendurchmesser 22mm / Innendurchmesser 13mm | KLEINHUIS | 51M1620 Adapter Erweiterung Messing vernickelt M16 auf M20 | 42
| Kleinhuis 51M2025 | 4011126366549 | Zubehör für Kabelverschraubung / Schraub-Adapter Messing vernickelt mit Glattrrand, als Erweiterung, mit Außengewinde M20 x 1,5 x Gewindelänge 6mm auf Innengewinde M25 x 1,5 x Gewindelänge 11,5mm, Außendurchmesser 27mm / Innendurchmesser 16,5mm | KLEINHUIS | 51M2025 Adapter Erweiterung Messing vernickelt M20 auf M25 | 22
| Kleinhuis 51M4050 | 4011126366570 | Zubehör für Kabelverschraubung / Schraub-Adapter Messing vernickelt mit Glattrrand, als Erweiterung, mit Außengewinde M40 x 1,5 x Gewindelänge 9mm auf Innengewinde M50 x 1,5 x Gewindelänge 20mm, Außendurchmesser 53mm / Innendurchmesser 35mm | KLEINHUIS | 51M4050 Adapter Erweiterung Messing vernickelt M40 auf M50 | 17
| Kleinhuis 51M5063 | 4011126366587 | Zubehör für Kabelverschraubung / Schraub-Adapter Messing vernickelt mit Glattrrand, als Erweiterung, mit Außengewinde M50 x 1,5 x Gewindelänge 9,5mm auf Innengewinde M63 x 1,5 x Gewindelänge 13mm, Außendurchmesser 65mm / Innendurchmesser 45mm | KLEINHUIS | 51M5063 Adapter Erweiterung Messing vernickelt M50 auf M63 | 4
| Kleinhuis 542 | 4011126084832 | Gelenk Messing blank, mit Außengewinkel / Nippelgewinde M10 x 1 x Länge 7,5mm auf Innengewinde M10 x 1 x Länge 7mm, Winkel bis 90' mit Flügelschraube als Feststeller, mit Möglichkeit zur Leitungsdurchführung für Leitungsdurchmesser bis ca. 6mm | KLEINHUIS | 542 Gelenk 90' Messing M10 x 1 | 11
| Kleinhuis 619/40GR | 4011126040210 | Nagelschelle als Rundschelle Kunststoff lichtgrau für Leitungs- / Rohrdurchmesser 19mm, komplett mit Stalnagel Länge 40mm x Durchmesser 2,5mm | KLEINHUIS | 619/40 GR Nagelschelle / Rundschelle 19mm mi Nagel 40mm | 42
| Kleinhuis 651S/7 | 4011126029505 | PE-Klemme / Schutzleiterklemme grün/gelb, mit Klemmschiene Messing vernickelt mit 7 Klemmstellen (2x max. 16qmm und 5x max. 10qmm), für Montage auf Norm-Hutschiene TS35 | KLEINHUIS | 651S/ 7 PE-Klemme / Schutzleiterklemme 7 Anschlüsse | 3
| Kleinhuis 651S-12 |  | PE-Klemme / Schutzleiterklemme grün/gelb, mit Klemmschiene Messing vernickelt mit 12 Klemmstellen (2x max. 16qmm und 10x max. 10qmm), für Montage auf Norm-Hutschiene TS35 | KLEINHUIS | 651S/12 PE-Klemme / Schutzleiterklemme 12 Anschlüsse | 5
| Kleinhuis 665/10.01 | 4011126049565 | Abstandhalter Kunststoff Polyamid lichtgrau RAL 7035, Durchmesser 25mm x Höhe 12mm, rastend zusammensteckbar (für Verlängerung je +10mm), mittig mit Durchgangsbohrung 6mm für Befestigung, universell einsetzbar z. B. als kaskatierbarer Distanzhalter für Elektroinstallationskanal HKL… bzw. für Leitungskührungskanal GL80... | KLEINHUIS | 665/10.01 Universal-Abstandhalter PA lichtgrau 12mm / Verlängerung 10mm | 800
| Kleinhuis 732/50 | 4011126043099 | Hakennagel Stahl blank mit Rundschaft Stärke 3,4mm x Länge 50mm, Hakenlänge 18mm, Pack á 250 Stück | KLEINHUIS | 732/50 Hakennagel 3,4x50mm Stahl verzinkt (Pack á 250 Stück) | 1
| Kleinhuis 736M20 | 4011126381641 | Befestigungsschelle 2lappig Stahl verzinkt, mit Langlöchern 4,7mm x 6mm, für Leitungs- / Rohrdurchmesser 20mm (M20) | KLEINHUIS | 736 M20 Befestigungsschelle 2-lappig 20mm | 412
| Kleinhuis 736M32 | 4011126381665 | Befestigungsschelle 2lappig Stahl verzinkt, mit Rundlöchern Durchmesser 6,5mm, für Leitungs- / Rohrdurchmesser 32mm (M32) | KLEINHUIS | 736 M32 Befestigungsschelle 2-lappig 32mm | 145
| Kleinhuis 736M40 | 4011126381672 | Befestigungsschelle 2lappig Stahl verzinkt, mit Langlöchern Durchmesser 5,5mm x 7mm, für Leitungs- / Rohrdurchmesser 40mm (M40) | KLEINHUIS | 736 M40 Befestigungsschelle 2-lappig 40mm | 34
| Kleinhuis 75 | 4011126085273 | Zubehör für Illuminations-Flachleitung 13,5mm x 5,5mm, Anschlussstecker als Schuko-Stecker Gummi (Kunststoff Perbutan) schwarz mit Schraubklemmenanschluss und int. Zugentlastung, geeignet auch als Konturenstecker für 2-poligen Anschluss, IP44 | KLEINHUIS | 75 Illu-Schuko-Stecker 3-polig schwarz, IP44 | 23
| Kleinhuis 790-30 | 4011126218268 | Nagelscheibe Kunststoff lichtgrau, mit Stahlnagel D2mm x L30mm verzinkt, Pack á 50 Stück Nagelscheiben | KLEINHUIS | 790/30 Nagelscheibe mit Nagel 2mm x 30mm (Pack á 50 Stück) | 5
| Kleinhuis 790-40 | 4011126218251 | Nagelscheibe Kunststoff lichtgrau, mit Stahlnagel D2mm x L40mm verzinkt, Pack á 50 Stück Nagelscheiben | KLEINHUIS | 790/40 Nagelscheibe mit Nagel 2mm x 40mm (Pack á 50 Stück) | 3
| Kleinhuis 790-60 | 4011126212822 | Nagelscheibe Kunststoff lichtgrau, mit Stahlnagel D2mm x L60mm verzinkt, Pack á 50 Stück Nagelscheiben | KLEINHUIS | 790/60 Nagelscheibe mit Nagel 2mm x 60mm (Pack á 50 Stück) | 1
| Kleinhuis 796.401 | 4011126177145 | RO-CLIP-Klemmschelle / Rohrschelle M40 (Klemmbereich 40-41mm), Kunststoff PP halogenfrei, anreihbar, mit Langloch, auf M6-Gewinde aufschraubbar, lichtgrau | KLEINHUIS | 796.401 RO-CLIP-Rohrschelle M40 | 174
| Kleinhuis 796481 | 4011126177152 | RO-CLIP-Klemmschelle / Rohrschelle M50 (Klemmbereich 50-51mm), Kunststoff PP halogenfrei, anreihbar, mit Langloch, auf M6-Gewinde aufschraubbar, lichtgrau | KLEINHUIS | 796.481 RO-CLIP-Rohrschelle M50 | 50
| Kleinhuis 796631 | 4011126381955 | RO-CLIP-Klemmschelle / Rohrschelle M63 (Klemmbereich 63-64mm), Kunststoff PP halogenfrei, anreihbar, mit Langloch, auf M6-Gewinde aufschraubbar, lichtgrau | KLEINHUIS | 796.631 RO-CLIP-Rohrschelle M63 | 47
| Kleinhuis 80 | 4011126085396 | Lampenfassung E10 für Kleinspannung max. 12V stehend auf Aufbausockel Kunststoff FS 31 (Phenolharz) schwarz Durchmesser 30mm x Sockelstärke 7,5mm / für 2-Loch-Befestigung mit Lochdurchmesser 3,6mm und Befestigungsmaß 23mm, Höhe gesamt <20mm, Schraubanschluss | KLEINHUIS | 80 Lampenfassung / Kleinfassung E10 max. 12V stehend mit Standsockel | 31
| Kleinhuis 818 grau | 4011126028966 | AP-Abzweigdose 79x79xT27mm, Kunststoff lichtgrau RAL 7035, mit Klemme 2,5qmm 5polig, Abdeckung aufrastbar | KLEINHUIS | 818 grau AP-Abzweigdose 5x2,5 IP20 | 3
| Kleinhuis 851/21 | 4011126015065 | Zubehör Kabelverschraubungswinkel 90' Zinkdruckguss mit als Gehäuseanschluss mit Außengewinde PG21 x Gewindelänge 10mm mit O-Ring und Kabelverschraubungsanschluss mit Innengewinde PG21 x Gewindetiefe 13mm, als 90-Grad-Metall-Anschlusswinkel für Leitungseinführung, PG21 = Gewindeaußendurchmesser 28,3mm / Gewindekerndurchmesser 26,78mm | KLEINHUIS | 851/21 Kabelverschraubungswinkel 90' PG21 | 15
| Kleinhuis 8527.13 | 4011126401141 | Illuminations-Fassung E27 Kunststoff PET schwarz für Allgebrauchslampe A55 max. 60W mit selbstschneidender Klemme für Illuminationsflachleitung 13,5mm x 5,5mm, Klemmdeckel mit Einwegschrauben, mit Silikonkautschuk-Dichtring IP44, für hängendes Leuchtmittel außerhalb des Handbereichs | KLEINHUIS | 8527.13 Illu-Fassung E27 schwarz IP44 | 5
| Kleinhuis 886.5.5 | 4011126199673 | Zubehör für Sockelleistenkanal SDK50 bzw. für T-SDK50, Gerätetank mit Schuko-Doppelsteckdose / Schuko-Steckdose 2fach, braun RAL 8014, Sockelleistensteckdose mit im Lieferumfang geschlossenen Seiten (vorgeprägt / für Kanaleinführung ausbrechbar) einsetzbar als Schachtauslass-Steckdose oder Arbeitsplattensteckdose (bei Wandbefestigung), Höhe 124mm x Breite 120mm x Tiefe 43mm | KLEINHUIS | 886.5.5 Doppelschutzkontaktsteckdose braun für Sockelleiste | 1
| Kleinhuis 893M4020 | 4011126366068 | Schraubadapter Kunststoff Polystyrol lichtgrau RAL 7035 halogenfrei, als Reduzierung / Reduzierring mit Außengewinde M40 x 1,5 x Gewindelänge 9,5mm und Innengewinde M20 x 1,5, Antrieb Sechskant SW46 | KLEINHUIS | 893M4020 Adapter Reduzierung M40 x 1,5 / M20 x 1,5 | 121
| Kleinhuis 893M5032 | 4011126382167 | Schraubadapter Kunststoff Polystyrol lichtgrau RAL 7035 halogenfrei, als Reduzierung / Reduzierring mit Außengewinde M50 x 1,5 x Gewindelänge 11,5mm und Innengewinde M32 x 1,5, Antrieb Sechskant SW55 | KLEINHUIS | 893M5032 Adapter Reduzierung M50 x 1,5 / M32 x 1,5 | 91
| Kleinhuis 923/11 | 4011126011012 | Kabelverschraubung Messing vernickelt mit externer Zugentlastung (Zugentlastungsschelle), Anschlussgewinde Größe PG11 x Gewindelänge 6mm, mit Dichtring für Leitungsdurchmesser 8-10mm, IP54 | KLEINHUIS | 923/11 Kabelverschraubung Messing PG11 mit ext. Zugentlastung | 5
| Kleinhuis 923M2013 | 4011126364064 | Kabelverschraubung Messing vernickelt mit externer Zugentlastung (Zugentlastungsschelle), Anschlussgewinde Größe M20 x 1,5 x Gewindelänge 6mm, mit Dichtring für Leitungsdurchmesser 11-13mm, IP54 | KLEINHUIS | 923M2013 Kabelverschraubung Messing M20 mit ext. Zugentlastung | 5
| Kleinhuis 987M16 | 4011126366457 | Zubehör für Kabelverschraubung, Dichtring Kunststoff PE Polyethylen halogenfrei farblos, passend für Anschlussgewinde M16, Dichtungsring innen 15,6mm x Außen 21mm x Höhe 1,5mm | KLEINHUIS | 987M16 Dichtring PE für Kabelverschraubung Anschlussgewinde M16 | 564
| Kleinhuis 987M40 | 4011126366495 | Zubehör für Kabelverschraubung, Dichtring Kunststoff PE Polyethylen halogenfrei farblos, passend für Anschlussgewinde M40, Dichtungsring innen 39,4mm x Außen 47mm x Höhe 2mm | KLEINHUIS | 987M40 Dichtring PE für Kabelverschraubung Anschlussgewinde M40 | 759
| Kleinhuis 987PERB/M16 | 4011126340167 | Zubehör für Kabelverschraubung, Dichtring Kunststoff Elastomere NBR (Synthese-Kautschuk) halogenfrei schwarz, beständig gegen mineralische Öle und Benzin, passend für Anschlussgewinde M16, Dichtungsring innen 14,8mm x Außen 19,8mm x Höhe 2mm | KLEINHUIS | 987PERB/M16 Dichtring NBR für Kabelverschraubung Anschlussgewinde M16 | 729
| Kleinhuis 987PERB/M32 | 4011126340198 | Zubehör für Kabelverschraubung, Dichtring Kunststoff Elastomere NBR (Synthese-Kautschuk) halogenfrei schwarz, beständig gegen mineralische Öle und Benzin, passend für Anschlussgewinde M32, Dichtungsring innen 30mm x Außen 38mm x Höhe 2,5mm | KLEINHUIS | 987PERB/M32 Dichtring NBR für Kabelverschraubung Anschlussgewinde M32 | 654
| Kleinhuis A4060.3 | 4011126192551 | Zubehör für Leitungsführungskanal / Installationskanal HKL4060 (H40mm x B60mm), Außeneck 90' Kunststoff ASA reinweiß RAL90101 | KLEINHUIS | A 4060.3 Außeneck 40 x 60 reinweiß RAL9010 | 10
| Kleinhuis A4060.8 | 4011126350692 | Zubehör für HKL4060.8 Leitungsführungskanal / Elektroinstallationskanal Breite 60mm x Höhe 40mm, Außeneck 90' Kunststoff ASA lichtgrau RAL 7035 | KLEINHUIS | A 4060.8 Außeneck lichtgrau RAL7035 für HKL 4060 | 1
| Kleinhuis A60110.3 | 4011126193213 | Zubehör für HKL60110.3 Leitungsführungskanal / Elektroinstallationskanal Breite 110mm x Höhe 60mm, Außeneck 90' Kunststoff ASA reinweiß RAL 9010 | KLEINHUIS | A 60110.3 Außeneck reinweiß RAL9010 für HKL 60110 | 1
| Kleinhuis BE1308.3 | 4011126052831 | Zubehör für BS/BSA/BST Brüstungskanal Breite 130mm x Tiefe 65mm (Oberteil-/Deckelbreite 80mm), Endstück / Endplatte Kunststoff ASA reinweiß RAL 9010 | KLEINHUIS | BE 1308.3 Endplatte / Endstück reinweiß RAL9010 für BS / BSA / BST 651308 | 19
| Kleinhuis EDKA35.6 | 4011126062748 | Zuibehör für EDK35.6 Eckkanal 30mm x 35mm x 30mm, Außeneck 90' 31mm x 31mm Kunststoff ASA cremeweiß RAL 9001 | KLEINHUIS | EDK A 35.6 Außeneck cremeweiß RAL9001 für EDK 35 | 5
| Kleinhuis EDKE35.6 | 4011126062588 | Zubehör für Eckkanal 30x30mm, Endstück cremeweiß RAL 9001 | KLEINHUIS | EDKE 35.6 Endstück cremeweiß | 1
| Kleinhuis EG60130.6 | 4011126077322 | Zubehör für HKL60130.6 Leitungsführungskanal / Elektroinstallationskanal Breite 130mm x Höhe 60mm, Endstück / Endplatte Kunststoff ASA cremeweiß RAL 9001 | KLEINHUIS | EG 60130.6 Endplatte / Endstück cremeweiß RAL9001 für HKL 60130 | 2
| Kleinhuis EG60190.6 | 4011126077285 | Zubehör für HKL60190.6 Leitungsführungskanal / Elektroinstallationskanal Breite 190mm x Höhe 60mm, Endstück / Endplatte Kunststoff ASA cremeweiß RAL 9001 | KLEINHUIS | EG 60190.6 Endplatte / Endstück cremeweiß RAL9001 für HKL 60190 | 4
| Kleinhuis EG60190.8 | 4011126350500 | Zubehör für HKL60190.8 Leitungsführungskanal / Elektroinstallationskanal Breite 190mm x Höhe 60mm, Endstück / Endplatte Kunststoff ASA lichtgrau RAL 7035 | KLEINHUIS | EG 60190.8 Endplatte / Endstück lichtgrau RAL7035 für HKL 60190 | 1
| Kleinhuis EG60230.8 | 4011126350524 | Zubehör für HKL60230.8 Leitungsführungskanal / Elektroinstallationskanal Breite 230mm x Höhe 60mm, Endstück / Endplatte Kunststoff ASA lichtgrau RAL 7035 | KLEINHUIS | EG 60230.8 Endplatte / Endstück lichtgrau RAL7035 für HKL 60230 | 1
| Kleinhuis FW2030.3 | 4011126312195 | Zubehör für HKL2030.3 Leitungsführungskanal / Elektroinstallationskanal Breite 30mm x Höhe 20mm, Flachwinkel 90' Kunststoff ASA reinweiß RAL 9010 | KLEINHUIS | FW 2030.3 Flachwinkel reinweiß RAL9010 für HKL 2030 | 3
| Kleinhuis FW3030.3 | 4011126190670 | Zubehör für HKL3030.3 Leitungsführungskanal / Elektroinstallationskanal Breite 30mm x Höhe 30mm, Flachwinkel 90' Kunststoff ASA reinweiß RAL 9010 | KLEINHUIS | FW 3030.3 Flachwinkel reinweiß RAL9010 für HKL 3030 | 8
| Kleinhuis HKL1515.6 90m | 4011126211825 | HKL Leitungsführungskanal / Elektroinstallationskanal PVC cremeweiß RAL 9001, Breite 15mm x Höhe 15mm, mit außen aufrastbarem Deckel, Rest-Pack mit 45 Stangen á 2m = 90m, ACHTUNG: wegen Überlänge kein Versand per Paketdienst | KLEINHUIS | HKL1515.6 Leitungsführungskanal 15x15 cremeweiß (90m) | 1
| Kleinhuis HKL2020.8 64m | 4011126344950 | HKL Leitungsführungskanal / Elektroinstallationskanal PVC lichtgrau RAL 7035, Breite 20mm x Höhe 20mm (18mm x 18mm), mit außen aufrastbarem Deckel, Rest-Pack mit 32 Stangen á 2m = 64m, ACHTUNG: wegen Überlänge kein Versand per Paketdienst | KLEINHUIS | HKL2020.8 Leitungsführungskanal 20x20 lichtgrau (64m) | 1
| Kleinhuis HKL60110.6 8m B-Ware | 4011126211436 | HKL Leitungsführungskanal / Elektroinstallationskanal PVC cremeweiß RAL 9001, Breite 110mm x Höhe 60mm (107mm x 60mm), mit außen aufrastbarem Deckel, Rest-Pack mit 4 Stangen á 2m = 8m, B-Ware: ohne OVP, ACHTUNG: wegen Überlänge kein Versand per Paketdienst | KLEINHUIS | HKL60110.6 Leitungsführungskanal 60x110 cremeweiß (8m) | 1
| Kleinhuis HKL60190.3 8m | 4011126347654 | HKL Leitungsführungskanal / Elektroinstallationskanal PVC reinweiß RAL 9010, Breite 190mm x Höhe 60mm, mit außen aufrastbarem Deckel, Pack mit 4 Stangen á 2m = 8m, ACHTUNG: wegen Überlänge kein Versand per Paketdienst | KLEINHUIS | HKL60190.3 Leitungsführungskanal 60x190 reinweiß (8m) | 8
| Kleinhuis HKL60230.8 8m | 4011126347760 | HKL Leitungsführungskanal / Elektroinstallationskanal PVC lichtgrau RAL 7035, Breite 230mm x Höhe 60mm, mit außen aufrastbarem Deckel, Pack mit 4 Stangen á 2m = 8m, ACHTUNG: wegen Überlänge kein Versand per Paketdienst | KLEINHUIS | HKL60230.8 Leitungsführungskanal 60x230 lichtgrau (8m) | 6
| Kleinhuis I6090.8 | 4011126348477 | Zubehör für HKL6090.8 Leitungsführungskanal / Elektroinstallationskanal Breite 90mm x Höhe 60mm, Inneneck 90' Kunststoff ASA lichtgrau RAL 7035 | KLEINHUIS | I 6090.8 Inneneck lichtgrau RAL7035 für HKL 6090 | 1
| Kleinhuis K190 | 4011126337808 | Zubehör für HKL-Leitungsführungskanal Breite 190mm (HKL60190…), Kabelhalteklammer Kunststoff POM, zur sicheren Kabelrückhaltung im Kanal insbesondere bei der Deckenmontage, Breite der Klammer 37,5mm, zur Arettierung seitlich anreihbar | KLEINHUIS | K190 Kabelhalteklammer für HKL-Kanal Breite 190mm (HKL60190.) | 90
| Kleinhuis LCD51.6 54m | 4011126075823 | LCD-Minikanal / Leitungsführungskanal PVC cremeweiß RAL 9001, Breite 9mm x Höhe 4,6mm mit angeformtem klappbarem Deckel, selbstklebend durch Unterseite mit doppelseitigen Klebeband, Rest-Pack mit 27 Stangen á 2m = 54m, ACHTUNG: wegen Überlänge kein Versand per Paketdienst | KLEINHUIS | LCD51.6 Mini-Leitungsführungskanal 4,6x9 cremeweiß (54m) | 1
| Kleinhuis W4040.3 | 4011126346930 | Zubehör für HKL4040.3 Leitungsführungskanal / Elektroinstallationskanal Breite 40mm x Höhe 40mm, Flachwinkel / Kanalbogen als Vertikaleck 90' Kunststoff ASA reinweiß RAL 9010 | KLEINHUIS | W 4040.3 Vertikaleck / Bogen reinweiß RAL9010 für HKL 4040 | 4
| Kleinhuis W4090.3 | 4011126192322 | Zubehör für HKL4090.3 Leitungsführungskanal / Elektroinstallationskanal Breite 90mm x Höhe 40mm, Flachwinkel / Kanalbogen als Vertikaleck 90' Kunststoff ASA reinweiß RAL 9010 | KLEINHUIS | W 4090.3 Vertikaleck / Bogen reinweiß RAL9010 für HKL 4090 | 1
| Kleinhuis W60110.3 | 4011126193077 | Zubehör für HKL60110.8 Leitungsführungskanal / Elektroinstallationskanal Breite 110mm x Höhe 60mm, Flachwinkel / Kanalbogen als Vertikaleck 90' Kunststoff ASA reineiß RAL 9010 | KLEINHUIS | W 60110.3 Flachwinkel 60 x 110 reinweiß RAL9010 | 4
| Kleinhuis W60110.8 | 4011126348774 | Zubehör für HKL60110.8 Leitungsführungskanal / Elektroinstallationskanal Breite 110mm x Höhe 60mm, Flachwinkel / Kanalbogen als Vertikaleck 90' Kunststoff ASA lichtgrau RAL 7035 | KLEINHUIS | W 60110.8 Vertikaleck / Bogen lichtgrau RAL7035 für HKL 60110 | 1
| Knipex 002141LE | 4003773071549 | Hartschalen-Werkzeugkoffer BIG Twin Move mit 2+2 Kippschlössern Metall und Zahlencode (3stellig), Aluminiumrahmen mit ABS-Kofferschalen schwarz, Ober- und Unterschale separat oder gleichzeitig zu öffnen, Volumen 38 Liter (max. 30kg Zuladung), Werkzeugtafeln mit 95 Einsteckmöglichkeiten, Außenmaß 520mm x 435mm x 290mm / Innenmaß 490mm x370mm x 100mm+100mm, als Trolley nutzbar durch 2 Rollen und Teleskopgriff | KNIPEX | 00 21 41 LE Werkzeugkoffer BIG Twin Move leer, mit Trolley | 1
| Knipex 1106160 | 4003773021933 | VDE-Abisolierzange Länge 160mm mit Einstellschraube, Griffe rot/gelb 2K-isoliert bis 1000V | KNIPEX | 11 06 160 VDE-Abisolierzange 160mm | 2
| Knipex 7702115 | 4003773039334 | Elektronik-Seitenschneider mit Doppelfeder für automatische Wiederöffnung, Länge 115mm, Griffe 2K Kunststoff rot/blau | KNIPEX | 77 02 115 Elektronik-Seitenschneider 115mm | 1
| Knipex 7721115 EAN | 4003773043775 | Elektronik-Präzisions-Seitenschneider mit Doppelfeder für automatische Wiederöffnung, Länge 115mm, Griffe 1K Kunststoff getaucht rot | KNIPEX | 77 21 115 EAN Elektronik-Präzisions-Seitenschneider 115mm | 1
| Knipex 9799332-200 | 4003773076438 | Aderendhülse Cu vz. 1qmm x Länge 8mm, rot isoliert (Gesamtlänge 14mm, Pack á 200 Stück Aderendhülsen | KNIPEX | 97 99 332 Aderendhülsen 1qmm x 8mm rot isoliert, 200 Stück | 4
| Komos 0.1602-50 KDD500 Basismodul | 4051204000491 | KDD 500 Basismodul UP-Einsatz Datensteckdose, mit LSA-Ringklemmen, mit Baustellenabdeckung, als Grundmodul für KDD500-Moduleinsatz | KOMOS | 0.1602-50 KDD 500 UP-Einsatz Basismodul für Datensteckdose | 6
| Komos 0.1602-50 B-Ware KDD500 Basismodul | 4051204000491 | KDD 500 Basismodul UP-Einsatz Datensteckdose, mit LSA-Ringklemmen,, als Grundmodul für KDD500-Moduleinsatz, B-Ware: Lieferung ohne Baustellenabdeckung | KOMOS | 0.1602-50 KDD 500 UP-Einsatz Basismodul für Datensteckdose ohne Baustellenabdeckung | 3
| Komos 0.1602-54 KDD500CS 1xCat.6A 2x8(4) Cat.5 | 4051204002051 | KDD 500 CS Cablesharing Moduleinsatz 3fach für Datensteckdose / mit 3 Buchsen RJ45 geschirmt, davon 1x 8(8) Cat.6a und 2x 8(4) Cat.5, Beschaltungsmodul für Einsatz in KDD500-Basismodul | KOMOS | 0.1602-54 KDD 500 CS Moduleinsatz Cablesharing 3-fach 1x Cat.6A, 2x 8(4) Cat.5 | 5
| Komos 0.4510-01-F | 4051204022844 | UP-Einsatz Schuko-Steckdose mit USB-Doppel-Ladesteckdose 2x USB 2100mA/5VDC, mit Zentralplatte 55mm x 55mm cremeweiß (RAL 9001) glänzend, mit integriertem Kinderschutz, Steckklemmenanschluss, enthält Smarterliving 2USB inCharge PRO 55 12W Nr. JP-5502F glossy cream | KOMOS | 0.4510-01-F UP-Einsatz Schuko-2USB-Steckdose Smarterliving 2USB inCharge PRO 55 12W JP-5502F | 1
| Komos 0.8022-07 | 4051204000187 | Zubehör LSA-Profil Rundstange Rd12 als Rundstab Edelstahl zylindrisch massiv Edelstahl V4A Durchmesser 12mm x Länge 1155mm, als Aufnahme für LSA-Profil-Leisten / -Module bis 400DA | KOMOS | 0.8022-07 LSA-Profil Rundstange 400DA Länge 1155mm | 2
| Komos 0.8082-32 | 4051204000248 | LSA 2/1 Trennstecker für Trennleiste LSA2, 1DA, grün | KOMOS | 0.8082-32 LSA 2 Trennstecker 1DA, grün | 19
| Komos 0.8082-38 | 4051204000217 | LSA 2/10 Trennstecker (Trenn-Kamm) für Trennleiste LSA2, 10DA, hellgrau | KOMOS | 0.8082-38 LSA 2 Trennstecker 10DA, grau | 1
| Komos 0.8710-12 | 4051204000323 | Zubehör für TK-Verteiler Typ II Komos Nr. 0.8710-02 (215 mm x 215mm), Aufsatzrahmen Kunststoff lichtgrau, zum Erweitern der Bautiefe um 26mm | KOMOS | 0.8710-12 Aufsatzrahmen 215mm x 215mm x 26mm für Verteiler Typ II grau (für Komos 0.8710-02) | 1
| Konstsmide 1095-030 | 7318301095032 | Ersatzlampe für Weihnachtsbeleuchtung, Riffelkerze Länge 45mm x Durchmesser 15mm, Sockel E10, Spannung 12V, Leistung 3W, klar, geeignet für Lichterketten mit 20-25 Brennstellen für innen und außen, Blister á 3 Stück | KONSTSMIDE | 1095-030 Ersatzkerze Riffelkerze E10 12V 3W klar (3 Stück) | 31
| Konstsmide 1977-100 | 7318301977109 | Dekorations-LED-Kerzen-Set, bestehend aus 4 Stück batteriebetriebene Wachskerzen (Stumpenkerzen-Form) Durchmesser 42mm x Höhe 45mm weiß, warmweiß flackernd, LED-Lebensdauer etwa 50.000h, mit Batteriefach und Ein-Aus-Schalter unter der Kerze, jeweils für Batterie CR2032 (3V), für Inneneinsatz im trockenen Bereich | KONSTSMIDE | 1977-100 LED-Wachskerzen-Set 4-fach weiß, warmweiß flackernd | 2
| Konstsmide 1987-100 | 7318309871003 | Dekorations-LED-Kerzen-Set, bestehend aus 2 Stück batteriebetriebene Kunststoff-Kerzen (Teelicht-Form) Durchmesser 35mm x Höhe 40mm weiß, LED 3V / 0,06W warmweiß flackernd, mit Batteriefach und Ein-Aus-Schalter unter der Kerze, jeweils für Batterie CR2032 (3V), für Inneneinsatz im trockenen Bereich | KONSTSMIDE | 1987-100 LED-Kerzen-Set 2-fach weiß, warmweiß flackernd | 1
| Konstsmide 2121-050SB | 7318302121051 | Ersatzkerze / Ersatzlampe / Pisellokerze mit Stecksockel grün, 24V 1,2W klar, Blister á 5 Stück | KONSTSMIDE | 2121-050 SB Miniatur-Ersatzkerze Pisellokerze 24V 1,2W grün / klar (5 Stück) | 5
| Konstsmide 2122-050SB | 7318302122058 | Ersatzkerze / Ersatzlampe / Pisellokerze mit Stecksockel grün, 12V 1,14W klar, Blister á 5 Stück | KONSTSMIDE | 2122-050 SB Miniatur-Ersatzkerze Pisellokerze 12V 1,14W grün / klar (5 Stück) | 2
| Konstsmide 2125-050SB | 7318302125059 | Ersatzkerze / Ersatzlampe / Pisellokerze mit Stecksockel grün, 7V 0,98W klar, passend z. B. für 35flammige Lichterketten, Blister á 5 Stück | KONSTSMIDE | 2125-050 SB Miniatur-Ersatzkerze Pisellokerze 7V 0,98W grün / klar (5 Stück) | 5
| Kopp 103563006 | 4008224654791 | AP/FR BLUE ELECTRIC anthrazit FR-AP-Schuko-Steckdose mit abschließbarem Klappdeckel mit Beschriftungsschild, mit Sicherheitsschloss Kopp Typ 6 (Schließung EURO LOCKS 826) gleichschließend, mit 2 Schlüsseln, Höhe 78mm x Breite 78mm x Tiefe 60mm, IP44 | KOPP | 1035.6300.6 BLUE ELECTRIC anthrazit FR-AP-Schuko-Steckdose mit Sicherheitsschloss, Schild, IP44 | 10
| Kopp 107815006 | 4008224632720 | NAUTIC anthrazit FR-AP-Schuko-Steckdose mit erhöhtem Berührungsschutz (Kinderschutz), 75mm x 75mm x Tiefe 56mm, IP44, Steckklemmenanschluss | KOPP | 1078.1500.6 NAUTIC anthrazit FR-AP-Schuko-Steckdose m. Kinderschutz, IP44 | 1
| Kopp 113606076 | 4008222887870 | EUROPA braun UP-Einsatz Schuko-Steckdose mit Zentralplatte 51mm x 51mm, Schraubklemmenanschluss | KOPP | 1136.0607.6 EUROPA braun UP-Schuko-Steckdose mit Zentralplatte | 1
| Kopp 117102080 | 4008223770935 | STANDARD UP IP44 (Feuchtraum) arktisweiß (reinweiß) UP-Einsatz Schuko-Steckdose mit Zentralplatte 70mm x 70mm mit gefedertem Klappdeckel, mit UP-Dichtungsring, Steckklemmenanschluss | KOPP | 1191.0208.0 STANDARD UP IP44 arktisweiß UP-Schuko-Steckdose mit Zentralplatte mit Klappdeckel | 1
| Kopp 121001009 | 4008220015459 | AP-Schuko-Steckdose 4fach arktisweiß (ähnlich RAL 9003) als Steckdosenverteiler mit 4 Schuko-Steckdose in quadratischer Anordnung, ohne Zuleitung, wiederanschließbar, für mobilen Einsatz im Innenraum geeignet, Länge 107mm x Breite 107mm x Tiefe 46mm, IP20 | KOPP | 1210.0100.9 AP-Schuko-Steckdosenverteiler 4-fach arktisweiß, IP20 | 25
| Kopp 136815006 | 4008224645041 | NAUTIC anthrazit FR-AP-Kombination mit Steckdose mit Mittenschutzkontakt (Erdungsstift) mit erhöhtem Berührungsschutz (Kinderschutz) und Wechselschalter, für senkrechte Anordnung, Höhe 153mm x Breite 75mm x Tiefe 56mm, IP44, Steckklemmenanschluss | KOPP | 1368.1500.6 NAUTIC anthrazit FR-AP-MSK-Steckdose (Erdungsstift) mit Wechselschalter, senkrecht, IP44 | 4
| Kopp 137115006 | 4008224645027 | NAUTIC anthrazit FR-AP-Kombination mit Steckdose 2fach als Doppelsteckdose mit Mittenschutzkontakt (Erdungsstift) mit erhöhtem Berührungsschutz (Kinderschutz), für waagerechte Anordnung, Höhe 75mm x Breite 153mm x Tiefe 56mm, IP44, Steckklemmenanschluss | KOPP | 1371.1500.6 NAUTIC anthrazit FR-AP-MSK-Doppelsteckdose (Erdungsstift), waagerecht, IP44 | 5
| Kopp 171206012 | 4008222460820 | Geräteschutz-Überspannungsfilter GS-ÜF2 / Überspannungsschutz-Adapter als Schuko-Zwischenstecker mit eingebauter Sicherung F 4A und Kontrolllampe, mit Adapter für koaxiale TV-Antennenleitung (IEC/IEC), Gerätefarbe braun | KOPP | 1712.0601.2 GS-ÜF 2 Geräteschutz-Überspannungsfilter Schuko+TV (koax) braun | 1
| Kopp 181716004 | 9008221817163 | Kupplung Gummi schwarz 2+PE mit Mittenschutzkontakt (französisches Schutzkontaktsystem), Schraubanschluss, max. 16A/250VAC, IP20 | KOPP | 1817.1600.4 MSK-Kupplung Gummi schwarz, max. 16A/250VAC | 10
| Kopp 182101005 | 4008220039394 | Schuko-Kupplung Kunststoff weiß, max. 16A/250VAC, mit integrierter Zugentlastungs-Schelle, IP20, mit Schraubklemmenanschluss | KOPP | 1821.0100.5 Schukokupplung Kunststoff weiß IP20 | 2
| Kopp 182301001 | 9008221823003 | CEE-Kupplung SHARK 16A 5polig 6h 240/415VAC 50/60Hz, IP44 mit Klappdeckel, Kennfarbe rot, Schraubklemmenanschluss, Leitungseinführung gerade mit Kabelverschraubung | KOPP | 1823.0100.1 CEE-Kupplung SHARK 16A/5-polig/6h 240/415VAC 50/60Hz rot IP44 | 1
| Kopp 190301006 | 4008220040697 | UP-Schuko-Steckdose mit potentialgleichem Wechselschalter, mit Vollabdeckung Höhe 80mm x Breite 90mm x Tiefe 24mm inkl. Schalterwippe, IP20, Schraubklemmenanschluss, als Einzelgerät zum Einsatz in 1 Gerätedose (Befestigungsspur 60mm - standard) | KOPP | 1903.0100.6 UP-Schuko-Steckdose mit Wechselschalter, cremeweiß | 2
| Kopp 342310081 | 4008224512008 | DEKOR-Rahmenunterlage und Tapetenschutz universal für UP-Flächen-Schalterprogramme, geeignet für 2fach-Kombination / Geräte im 2fach-Rahmen, Außenmaß 205mm x 132mm x Stärke ca. 1mm mit Ausschnitt 142mm x 71mm, Kunststoff transparent glatt glänzend, für Einbau unter dem 2fach-Rahmen, Pack á 3 Stück | KOPP | 2423.1008.1 DEKOR-Tapetenschutz transparent für UP-Schalter 2-fach (3 Stück) | 3
| Kopp 302402074 | 4008224354479 | STANDARD / FEUCHTRAUM arktisweiß glänzend Rahmen Duroplast 2fach, 81mm x 153mm, für Geräte aus dem Schalterprogramm STANDARD UP IP44 | KOPP | 3024.0207.4 STANDARD (Feuchtraum) arktisweiß Rahmen 2-fach | 24
| Kopp 302425033 | 4008223024250 | VISION bronze (Metall-Programm) Rahmen 2fach (für Zentralplatten 71mm x 71mm) | KOPP | 3024.2503.3 VISION bronze Rahmen 2-fach | 1
| Kopp 305613002 | 4008224389488 | HK02 arktisweiß glänzend / Objekt 2002 arktis-weiß Rahmen 1fach 80mm x 80mm | KOPP | 3056.1300.2 HK02 / Objekt 2002 arktisweiß Rahmen 1-fach | 9
| Kopp 305720009 | 4008224633611 | HK 02 stahl (Kunststoff lackiert) Rahmen 2fach, 80mm x 151mm | KOPP | 3057.2000.9 HK02 stahl Rahmen 2-fach | 2
| Kopp 305913001 | 4008224389525 | HK02 arktisweiß glänzend Rahmen 4fach 80mm x 294mm | KOPP | 3059.1300.1 HK02 arktisweiß Rahmen 4-fach | 1
| Kopp 306630066 | 4008224586009 | MILANO eiche (echt Holz) Rahmen 2fach, für Zentraleinsätze 56mm x 56mm | KOPP | 3066.3006.6 MILANO eiche Rahmen 2-fach | 1
| Kopp 308426061 | 4008224585453 | HK05 / PARIS palisanderbraun Rahmen 1fach 83mm x 83mm | KOPP | 3084.2606.1 HK05 / Paris palisanderbraun Rahmen 1-fach | 8
| Kopp 309113063 | 4008224585309 | MALTA arktis-weiß (reinweiß) Rahmen 1fach | KOPP | 3091.1306.3 MALTA arktis-weiß Rahmen 1-fach | 4
| Kopp 309120067 | 4008224585224 | MALTA silber (silbergrau-metallic) Rahmen 1fach | KOPP | 3091.2006.7 MALTA silber Rahmen 1-fach | 1
| Kopp 309213066 | 4008224585316 | MALTA arktis-weiß (reinweiß) Rahmen 2fach | KOPP | 3092.1306.6 MALTA arktis-weiß Rahmen 2-fach | 1
| Kopp 312313186 | 4008224584166 | MALTA arktis-weiß (reinweiß) Zentralplatte 70mm x 70mm mit Drehknopf für Drehdimmer oder Potentiometer, geeignet für Betätigungswelle Durchmesser 4mm | KOPP | 3123.1318.6 MALTA arktis-weiß Zentralplatte mit Drehknopf für Drehdimmer | 4
| Kopp 312315188 | 4008224584111 | MALTA anthrazit (Dekorring silbergrau metallic / innen und Drehknopf dunkelgrau metallic) Zentralplatte 70mm x 70mm mit Drehknopf für Drehdimmer oder Potentiometer, geeignet für Betätigungswelle Durchmesser 4mm | KOPP | 3123.1518.8 MALTA anthrazit Zentralplatte mit Drehknopf für Drehdimmer | 2
| Kopp 312320180 | 4008224584104 | MALTA silber (silbergrau metallic) Zentralplatte 70mm x 70mm mit Drehknopf für Drehdimmer oder Potentiometer, geeignet für Betätigungswelle Durchmesser 4mm | KOPP | 3123.2018.0 MALTA silber Zentralplatte mit Drehknopf für Drehdimmer | 3
| Kopp 313713189 | 4008224584203 | MALTA arktis-weiß (reinweiß) Zentralplatte 70mm x 70mm für Sat-/TV-Antennensteckdose koaxial 3-Loch | KOPP | 3137.1318.9 MALTA arktis-weiß Zentralplatte Antenne 3-Loch | 5
| Kopp 313715181 | 4008224584197 | MALTA anthrazit (dunkelgrau metallic) Zentralplatte 70mm x 70mm für Sat-/TV-Antennensteckdose koaxial 3-Loch | KOPP | 3137.1518.1 MALTA anthrazit Zentralplatte Antenne 3-Loch | 11
| Kopp 313720183 | 4008224584180 | MALTA silber (silbergrau metallic) Zentralplatte 70mm x 70mm für Sat-/TV-Antennensteckdose koaxial 3-Loch | KOPP | 3137.2018.3 MALTA silber Zentralplatte Antenne 3-Loch | 5
| Kopp 324300185 | 4008224582988 | Zubehör Lichtmodul / Beleuchtungsmodul mit Glimmlampe 230V-250V 0,16W für alle beleuchtbaren UP-und AP-Schalter | KOPP | 3243.0018.5 Glimmlampeneinsatz 250V 0,16W für UP-/AP-Schalter | 1
| Kopp 325900005 | 4008224352819 | Zubehör Glimmlampenelement mit Glimmlampe 230V 2mA als Einsatz für Schalter bzw. Taster bzw. Kontrollschalter BLUE ELECTRIC | KOPP | 3259.0000.5 Zubehör Glimmlampe 250V 2mA für Schalter / Taster BLUE ELECTRIC | 2
| Kopp 331013001 | 4008224389549 | HK02 arktis-weiß (reinweiß) / Objekt 2002 Wippe universal für Aus-/Wechsel-, Kreuzschalter und Taster | KOPP | 3310.1300.1 HK02 arktisweiß Wippe universal | 9
| Kopp 33366836 | 8711306368368 | Audio-Verlängerungsleitung Stereo Klinke / Klinke schwarz Länge 5m mit Stereo-Klinkenstecker 3,5mm und Stereo-Klinken-Buchse 3,5mm | KOPP | 33366836 Stereo-Verlängerung Klinke / Klinke 3,5mm, Länge 5m, schwarz | 1
| Kopp 334902182 | 4008224583305 | PARIS arktis-weiß (reinweiß) Zentralplatte für SAT/TV-Antennensteckdose koaxial 2-Loch oder 3-Loch | KOPP | 3349.0218.2 PARIS arktisweiß Zentralplatte TV 2-/3-Loch | 1
| Kopp 340417003 | 4008220868017 | Imputz-Verteilerdose als Verbindungs- und Abzweigdose Durchmesser 83mm x Tiefe 18mm, mit Schraubklemme 5polig (Dolü-Klemme 2,5qmm), mit Innendeckel und Schraubdeckel 94mm weiß für Zentralschraubenbefestigung | KOPP | 3404.1700.3 Imputz-Abzweigdose mit Klemme 5-polig 2,5qmm | 5
| Kopp 341806008 | 4008221330414 | Universal-Baldachin Kunststoff braun Durchmesser 75mm x Höhe 26mm / Innendurchmesser 70mm x Tiefe 20mm, Deckel mit 3-Punkt-Bajonettverschluss | KOPP | 3418.0600.8 Abzweig-Baldachin braun | 19
| Kopp 342320088 | 4008224512046 | DEKOR-Rahmenunterlage und Tapetenschutz universal für UP-Flächen-Schalterprogramme, geeignet für 2fach-Kombination / Geräte im 2fach-Rahmen, Außenmaß 205mm x 132mm x Stärke ca. 2mm mit Ausschnitt 142mm x 71mm, Kunststoff in Farbe stahl (grau-metallic) quer gerieft, für Einbau unter dem 2fach-Rahmen, Pack á 3 Stück | KOPP | 3423.2008.8 DEKOR-Tapetenschutz stahl-grau für UP-Schalter 2-fach (3 Stück) | 2
| Kopp 342805008 | 4008224199230 | Leuchtenbaldachin als Deckenbaldachin, Kunststoff schwarz konisch und abgerundet, Durchmesser 63mm x Höhe 65mm, auf der Trägerleitung selbstklemmend | KOPP | 3428.0500.8 Deckenbaldachin Kunststoff schwarz | 8
| Kopp 342807000 | 4008224199247 | Leuchtenbaldachin als Deckenbaldachin, Kunststoff gold konisch und abgerundet, Durchmesser 63mm x Höhe 65mm, auf der Trägerleitung selbstklemmend | KOPP | 3428.0700.0 Deckenbaldachin Kunststoff gold | 10
| Kopp 342817007 | 4008229010325 | Leuchtenbaldachin als Deckenbaldachin, Kunststoff weiß, konisch und abgerundet, Durchmesser 63mm x Höhe 65mm, auf der Trägerleitung selbstklemmend, Pack á 10 Stück (PE-Beutel mit 10 x Einzel-EAN 4008220659462) | KOPP | 3428.1700.7 Deckenbaldachin Kunststoff weiß (10 Stück) | 5
| Kopp 349513001 | 4008224439107 | HK02 arktisweiß glänzend Zentralplatte 55mm x 55mm für UAE TK-Anschlussdose 1fach bzw. 2fach, Schrägauslass, mit Befestigungsschraube oben mittig | KOPP | 3495.1300.1 HK02 arktisweiß Zentralplatte UAE 1-fach / 2-fach | 7
| Kopp 350113186 1x6 | 4008224583176 | MALTA arktis-weiß (reinweiß) Zentralplatte 70mm x 70mm für TK- / Telefonsteckdose TAE 1x6, ausbrechbar für 2x6 / 3x6 | KOPP | 3501.1318.6 MALTA arktis-weiß Zentralplatte TAE 1x6 / 3x6 | 4
| Kopp 350113186 3x6 | 4008224583176 | MALTA arktis-weiß (reinweiß) Zentralplatte 70mm x 70mm für TK- / Telefonsteckdose TAE 3x6 bzw. für Lautsprecheranschlussdose bzw. für geeignete USB-Anschlussdose | KOPP | 3501.1318.6 MALTA arktis-weiß Zentralplatte TAE 3x6 | 5
| Kopp 350115188 1x6 | 4008224583152 | MALTA anthrazit (dunkelgrau metallic) Zentralplatte 70mm x 70mm für TK- / Telefonsteckdose TAE 1x6, ausbrechbar für 2x6 / 3x6 | KOPP | 3501.1518.8 MALTA anthrazit Zentralplatte TAE 1x6 / 3x6 | 1
| Kopp 350120180 1x6 | 4008224583138 | MALTA silber (silbergrau metallic) Zentralplatte 70mm x 70mm für TK- / Telefonsteckdose TAE 1x6, ausbrechbar für 2x6 / 3x6 | KOPP | 3501.2018.0 MALTA silber Zentralplatte TAE 1x6 / 3x6 | 2
| Kopp 350120180 3x6 | 4008224583138 | MALTA silber (silbergrau metallic) Zentralplatte 70mm x 70mm für TK- / Telefonsteckdose TAE 3x6 bzw. für Lautsprecheranschlussdose bzw. für geeignete USB-Anschlussdose | KOPP | 3501.2018.0 MALTA silber Zentralplatte TAE 3x6 | 4
| Kopp 352013006 | 4008224563246 | HK03 arktis-weiß Zentralplatte rund Durchmesser 62mm als Abdeckung für Sat-/TV-Antennensteckdose 3-Loch | KOPP | 3520.1300.6 HK03 arktis-weiß Zentralplatte für Sat/TV-Antennensteckdose | 13
| Kopp 357813005 | 4008224389594 | HK02 arktisweiß glänzend Zentralplatte 55mm x 55mm für Sat-TV-Antennensteckdose koaxial 3-Loch | KOPP | 3578.1300.5 HK02 arktisweiß Zentralplatte Sta/TV 3-Loch | 4
| Kopp 358113005 | 4008224389600 | HK02 arktisweiß glänzend Zentralplatte 55mm x 55mm für TAE Telefonsteckdose | KOPP | 3581.1300.5 HK02 arktisweiß Zentralplatte TAE | 1
| Kopp 358620004 | 4008224520669 | HK02 stahl (Kunststoff lackiert) Zentralplatte 55mm x 55mm für koaxiale Antennensteckdose 2-Loch | KOPP | 3586.2000.4 HK02 stahl Zentralplatte für Antennensteckdose 2-Loch | 1
| Kopp 404401061 | 4008224586368 | RIVO cremeweiß (elektroweiß) glänzend Rahmen 4fach | KOPP | 4044.0106.1 RIVO cremeweiß Rahmen 4-fach | 1
| Kopp 490829002 | 4008224591966 | HK07 reinweiß (ähnlich RAL 9010) Zentralplatte 55mm x 55mm als Bedienelement / Sensorfläche zum Aufsatz auf DIMMAT-Sensor-Dimmer | KOPP | 4908.2900.2 HK07 reinweiß Zentralplatte Sensorfläche für DIMMAT-Sensordimmer | 2
| Kopp 503600006 | 4008220070540 | UP-Einsatz Wipp-Wechselschalter, Steckklemmenanschluss | KOPP | 5036.0000.6 UP-Einsatz Wechselschalter | 6
| Kopp 513606009 | 4008221671487 | STANDARD AP IP20 braun AP-Aus-/Wechselschalter (max. 10A/250VAC), 65mm x 65mm x Tiefe 41mm mit Bodenplatte, Wippe mit Kalotte rot (Gerät bestückbar mit optionalem Glüh-, Glimm- oder LED-Lampen-Element), Steckklemmenanschluss | KOPP | 5136.0600.9 STANDARD AP IP20 braun AP-Aus-/Wechselschalter | 15
| Kopp 514306001 | 4008221671630 | STANDARD AP IP20 braun AP-Taster 1S (max. 10A/250VAC), 65mm x 65mm x Tiefe 41mm mit Bodenplatte, Wippe mit Kalotte rot (Gerät bestückbar mit optionalem Glüh-, Glimm- oder LED-Lampen-Element), Steckklemmenanschluss | KOPP | 5143.0600.1 STANDARD AP IP20 braun AP-Taster 1S | 3
| Kopp 564648005 | 4008224227186 | STANDARD AP IP44 grau FR-AP-Kontrollschalter als Kontroll-Aus-/Wechselschalter mit Glimmlampe 230V und Kalotte rot, Steckklemmenanschluss | KOPP | 5646.4800.5 STANDARD AP IP44 grau FR-AP-Kontrollschalter | 1
| Kopp 565602002 | 4008224528658 | NAUTIC arktisweiß FR-AP-Aus-/Wechselschalter, IP44, Steckklemmenanschluss | KOPP | 5656.0200.2 NAUTIC arktisweiß FR-AP-Wechelschalter IP44 | 1
| Kopp 587315085 | 4008224578790 | ATHENIS anthrazit matt UP-Einsatz Wechsel/Wechselschalter (Doppelwechselschalter) 1W+1W, mit Doppelwippe 55mm x 55mm, Steckklemmenanschluss | KOPP | 5873.1508.5 ATHENIS anthrazit UP-Doppel-Wechselschalter mit Wippe | 1
| Kopp 587715087 | 4008224578745 | ATHENIS anthrazit matt UP-Einsatz Kreuzschalter, mit Wippe 55mm x 55mm, Steckklemmenanschluss | KOPP | 5877.1508.7 ATHENIS anthrazit UP-Kreuzschalter mit Wippe | 2
| Kopp 600643083 | 4008224592635 | VENEDIG platin (silbergrau metallic) UP-Einsatz Universalschalter als Aus-/Wechselschalter mit Wippe 64mm x 64mm | KOPP | 6006.4308.3 VENEDIG platin UP-Wechselschalter mit Wippe | 1
| Kopp 620713089 B-Ware | 4008224561815 | MALTA arktis-weiß (reinweiß) UP-Einsatz Kreuzschalter, Steckklemmenanschluss, mit Zentralplatte 70mm x 70mm und Wippe, B-Ware: Lagerspuren, das Oberflächenmaterial (PC) weist leichte Kratzspuren auf | KOPP | 6207.1308.9 MALTA aktiv-weiß UP-Kreuzschalter mit Zentralplatte / Wippe (B-Ware) | 1
| Kopp 621666085 B-Ware | 4008224561846 | MALTA arktis-weiß (reinweiß) UP-Einsatz Kontrollschalter als Kontroll-Wechselschalter max. 10A/250VAC mit eingesetzter Glimmlampe 230V, Steckklemmenanschluss, mit Zentralplatte 70mm x 70mm und Wippe mit Kalotte rot, B-Ware: Lagerspuren, das Oberflächenmaterial (PC) weist leichte Kratzspuren auf | KOPP | 6216.6608.5 MALTA aktiv-weiß UP-Kontrollschalter mit Zentralplatte / Wippe (B-Ware) | 1
| Kopp 688502009 | 4008224508049 | DONAU arktis-weiß UP-Einsatz Serienschalter max. 10A/250VAC mit Doppel-Wippe Serie, Steckklemmenanschluss | KOPP | 6885.0200.9 DONAU arktis-weiß UP-Serienschalter | 5
| Kopp 720221006 | 4008224249782 | REG LS Serie GE-2 Leitungsschutzschalter 230/400VAC 10kA 2polig C 2A (C2/2), mit Auslöseanzeige durch Reset-Stellung (Mittelstellung des Kipphebels), 2TE | KOPP | 7202.2100.6 Leitungsschutzschalter C 2A 2pol. (Serie GE-2) | 5
| Kopp 721000082 | 4008224527811 | REG LS Leitungsschutzschalter 230/400VAC 10kA 1polig B 10A (B10/1), mit Auslöseanzeige durch Reset-Stellung (Mittelstellung des Kipphebels), 1TE | KOPP | 7210.0008.2 MCB Leitungsschutzschalter B 10A 1pol. | 5
| Kopp 721001082 | 4008224527873 | REG LS Leitungsschutzschalter 230/400VAC 10kA 1polig C 10A (C10/1), mit Auslöseanzeige durch Reset-Stellung (Mittelstellung des Kipphebels), 1TE | KOPP | 7210.1008.3 MCB Leitungsschutzschalter C 10A 1pol. | 11
| Kopp 721300081 | 4008224527828 | REG LS Leitungsschutzschalter 230/400VAC 10kA 1polig B 13A (B13/1), mit Auslöseanzeige durch Reset-Stellung (Mittelstellung des Kipphebels), 1TE | KOPP | 7213.0008.1 MCB Leitungsschutzschalter B 13A 1pol. | 5
| Kopp 722000083 | 4008224527842 | REG LS Leitungsschutzschalter 230/400VAC 10kA 1polig B 20A (B20/1), mit Auslöseanzeige durch Reset-Stellung (Mittelstellung des Kipphebels), 1TE | KOPP | 7220.0008.3 MCB Leitungsschutzschalter B 20A 1pol. | 24
| Kopp 722001077 | 4008224527910 | REG LS Leitungsschutzschalter 230/400VAC 10kA 1polig C 20A (C20/1), mit Auslöseanzeige durch Reset-Stellung (Mittelstellung des Kipphebels), 1TE | KOPP | 7220.0107.7 MCB Leitungsschutzschalter C 20A 1pol. | 1
| Kopp 722030077 | 4008224527972 | REG LS Leitungsschutzschalter 230/400VAC 10kA 3polig B 20A (B20/3), mit Auslöseanzeige durch Reset-Stellung (Mittelstellung des Kipphebels), 3TE | KOPP | 7220.3007.7 MCB Leitungsschutzschalter B 20A 3pol. | 1
| Kopp 722500088 | 4008224527859 | REG LS Leitungsschutzschalter 230/400VAC 10kA 1polig B 25A (B25/1), mit Auslöseanzeige durch Reset-Stellung (Mittelstellung des Kipphebels), 1TE | KOPP | 7225.0008.8 MCB Leitungsschutzschalter B 25A 1pol. | 23
| Kopp 752545013 | 4008224157247 | REG FI Fehlerstromschutzschalter 230/400VAC 10kA 4polig max. 25A, Auslösung bei Fehlerstrom <500mA, 4TE | KOPP | 7525.4501.3 RCD 25-0,5 4pol Fehlerstromschutzschalter 25A/4-polig/500mA | 3
| Kopp 761011002 MR120 12VAC 1S | 4008224156691 | REG Installations-Relais (monostabil) Us: 12VAC 50Hz, 1S max. 16A/250VAC, 1TE, Bautiefe 55mm ab Oberkante Tragschiene | KOPP | 7610.1100.2 MR-120 12V 50Hz 1S Insta-Relais 12VAC 1S | 3
| Kopp 761011002 alte BF MR120 12VAC 1S | 4008224156691 | REG Installations-Relais (monostabil) Us: 12VAC 50Hz, 1S max. 16A/250VAC, 1TE, ACHTUNG: alte Bauform Serie Green Electric = Bautiefe 67mm ab Oberkante Tragschiene | KOPP | 7610.1100.2 MR-120 12V 50Hz 1S Insta-Relais 12VAC 1S (alte Bauform Tiefe 67mm) | 2
| Kopp 761540007 MCS63-40 230VAC | 4008224348782 | REG Installations-Schütz / Heizungsschütz (monostabil) Us: 230VAC 50Hz, 4S max. 63A/400VAC, 3TE | KOPP | 7615.4000.7 MCS 63-40 230V 50Hz Insta-Schütz 230VAC 4A (63A) | 1
| Kopp 761811006 alte BF CR121 12VAC 1S/1Ö | 4008224207997 | REG Installations-Fernschalter / Stromstoßschalter (bistabil) Us: 12VAC 50Hz, 1S/1Ö max. 16A/250VAC, 1TE, ACHTUNG: alte Bauform Serie Green Electric = Bautiefe 67mm ab Oberkante Tragschiene | KOPP | 7618.1100.6 CR-121 12V 50Hz 1S/1Ö Insta-Stromstoßschalter 12VAC 1S/1Ö (alte Bauform Tiefe 67mm) | 1
| Kopp 762211009 HMCS 6A 1W 250VAC | 4008224348799 | REG Zubehör Hilfsschalter / Hilfskontakt 1W max. 6A/250VAC, für Anbau an Installations-Schütz Baureihe MCS… (Anbau seitlich rechts), Baubreite 0,5TE | KOPP | 7622.1100.9 HMCS 6A 1W 250V Hilfskontakt für Insta-Schütz MCS… | 6
| Kopp 763708005 | 4008224490108 | Zubehör Kalotte 12,7mm x 13mm grün für REG Installations-Leuchttaster MIBN (Kopp 7604.1101.0) und -Lichtsignal MILN (Kopp 7605.0101.6) | KOPP | 7637.0800.5 Zubehör Kalotte grün für MIBN und MILN | 4
| Kopp 763712006 | 4008224490122 | Zubehör Kalotte 12,7mm x 13mm rot für REG Installations-Leuchttaster MIBN (Kopp 7604.1101.0) und -Lichtsignal MILN (Kopp 7605.0101.6) | KOPP | 7637.1200.6 Zubehör Kalotte rot für MIBN und MILN | 1
| Kopp 769101006 | 4008224157063 | Zubehör für REG Verteilereinbaugeräte der Serie Green-Electric, Träger Kunststoff transparent für die Aufnahme eines Beschriftungsstreifens, Halter zum Einschub in vorgesehene Nut auf dem Installationsgerät, Breite 1TE | KOPP | 7691.0100.6 Beschriftungsschild-Träger / Halter für REG Serie Green-Electric | 102
| Kopp 806800183 | 4008224582810 | UP-Einsatz Wippen-Wechsel-Dimmer als Drehdimmer (R/L) in Phasenanschnitttechnik für 230V ohmsche Last bzw. induktive Last (elektromagnetische / gewickelte Trafos bzw. dimmbare Energiesparlampen) 40…400W/VA, mit Wechselschalter für Wippenbetätigung, passend zur Komplettierung durch passende Abdeckung aus den Kopp-Schalterprogrammen | KOPP | 8068.0018.3 UP-Einsatz Drehdimmer R/L mit Wipp-Wechselschalter | 1
| Kopp 823202023 | 4008224611534 | HK07 reinweiß (ähnlich RAL 9010) Free-control 2.0 AP-/UP-Funk-Wandschalter 868MHz, Reichweite max. 150m (Freifeld), IP20 für Innenbetrieb, für Batterie CR2032 3V (nicht enthalten), für 2- bzw. 4-Funktion (4-Wege-Funktion), mit Doppelwippe und Abdeckrahmen 1fach | KOPP | 8232.0202.3 HK07 reinweiß AP/UP-Funk-Wandschalter free-control 2.0 für 2/4-Funktion mit Rahmen | 2
| Kopp 914813003 | 4008224641609 | HK02 arktisweiß glänzend UP-Einsatz Schuko-Steckdose mit Zentralplatte 55mm x 55mm, Steckklemmenanschluss | KOPP | 9148.1300.3 HK02 arktisweiß UP-Schuko-Steckdose mit Zentralplatte | 1
| Kopp 920620004 | 4008224641784 | HK05 silber UP-Einsatz Schuko-Steckdose mit Zentralplatte 57mm x 57mm, mit erhöhtem Berührungsschutz (Kinderschutz), mit Steckklemmenanschluss | KOPP | 9206.2000.4 HK05 silber UP-Einsatz Schuko-Steckdose mit Zentralplatte | 5
| Kopp 920626085 | 4008224454896 | PARIS palisander-braun (bronze metallic) UP-Einsatz Schuko-Steckdose mi Zentralplatte 57,5mm x 57,5mm mit erhöhtem Berührungsschutz (Kinderschutz), Steckklemmenanschluss | KOPP | 9206.2608.5 PARIS palisanderbraun UP-Schuko-Steckdose mit Zentralplatte und Kinderschutz | 2
| Kopp 923502002 | 4008224641821 | HK05 / PARIS arktisweiß glänzend (ähnlich RAL 9003) UP-Einsatz Schuko-Steckdose mit Zentralplatte Thermoplast 57mm x 57mm, Steckklemmenanschluss | KOPP | 9235.0200.2 HK05 / Paris arktisweiß UP-Schuko-Steckdose mit Zentralplatte | 4
| Kopp 923520003 (B-Ware) | 4008224630924 | HK05 / PARIS silber UP-Einsatz Schuko-Steckdose mit Zentralplatte Thermoplast 57mm x 57mm, Steckklemmenanschluss, B-Ware: Lagerspuren = oberflächliche Kratzer auf der Zentralplatte | KOPP | 9235.2000.3 HK05 / Paris silber UP-Schuko-Steckdose mit Zentralplatte (B-Ware) | 4
| Kopp 929529084 | 4008224585088 | ATHENIS reinweiß glänzend UP-Einsatz Schuko-Doppelsteckdose / Schuko-Steckdose 2fach mit Vollabdeckung Höhe 128mm x Breite 85mm, Steckklemmenanschluss, als Einzelgerät zum Einsatz in 1 Gerätedose (Befestigungsspur 60mm - standard) | KOPP | 9295.2908.4 ATHENIS reinweiß UP-Schuko-Doppelsteckdose | 2
| Kopp 940047086 | 4008224579360 | ATHENIS stahl (silbergrau matt) UP-Einsatz Schuko-Steckdose mit Zentralplatte 55mm x 55mm mit erhöhtem Berührungsschutz (Kinderschutz), Steckklemmenanschluss | KOPP | 9400.4708.6 ATHENIS stahl UP-Schuko-Steckdose mit Kinderschutz | 7
| Kopp 940147089 | 4008224579384 | ATHENIS stahl (silbergrau matt) UP-Einsatz Schuko-Steckdose mit Zentralplatte 55mm x 55mm mit erhöhtem Berührungsschutz (Kinderschutz) und Klappdeckel (mit Arrettierungs-Feder für Auf / Zu), Steckklemmenanschluss | KOPP | 9401.4708.9 ATHENIS stahl UP-Schuko-Steckdose mit Klappdeckel u. Kinderschutz | 1
| KPM 15140-2-10 | 4026872183326 | LUXOR HV-Wandspot / Wandleuchte als Anbau-Strahler Metall weiß / chrom, schwenkbar / drehbar, mit Wandbaldachin Durchmesser 70mm, 1x Fassung Gz10 mit HV-Halogen-Reflektorlampe PAR16 Osram HALOPAR 16 ALU 50W 230V 35' Gu10 Nr. 64824 FL (EEK: D), auch geeignet für LED-Lampen PAR16 / Gu10, Tiefe max. 125mm | KPM LEUCHTEN | 15140/2-10 LUXOR HV-Wandspot weiß Gu10 230V | 1
| Kräcker 540.22-1-01 Telekom WK958UP 181232205A |  | TZWK958UP UP-Einsatz Kombitonrufgerät / Tonrufzweitgerät für analogen Telefonanschluss, mit Einstellmöglichkeit für Lautstärke und Rufttaktfrequenz, mit optischer Signalisierung (rote LED), mit Zentralplatte 50mm x 50mm DIN 49075 und Einfachrahmen 80mm x 80mm, cremeweiß | KRÄCKER | WK 958 UP Kombitonrufgerät für analogen Telefonanschluss (Telekom 181 232 205 A) | 2
| Krämer-Kraus RRH TR 1500 | 4030262000124 | Rippenrohrheizkörper Edelstahl 1.4512 Länge 900mm x Durchmesser 118mm, mit 2x Halteschelle 2-teilig (für Bauhöhe 184mm, Befestigungsmaß 565mm x 115mm), mit integriertem Raumtemperaturregler RTR mit Drehknebel 5'C…30'C, für Festanschluss 230V, Leistung 1500W, IP66/IP67, nur für waagerechte Montage, für industrielle / gewerbliche Anwendung, Gewicht 7,4kg | KRÄMER & KRAUS WÄRMETECHNIK GMBH | RRH TR 1500 Rippenrohrheizofen Edelstahl 1500W/230V | 2
| Krämer-Kraus RRH TR 2000 | 4030262000131 | Rippenrohrheizkörper Edelstahl 1.4512 Länge 1100mm x Durchmesser 118mm, mit 2x Halteschelle 2-teilig (für Bauhöhe 184mm, Befestigungsmaß 965mm x 115mm), mit integriertem Raumtemperaturregler RTR mit Drehknebel 5'C…30'C, für Festanschluss 230V, Leistung 2000W, IP66/IP67, nur für waagerechte Montage, für industrielle / gewerbliche Anwendung, Gewicht 9kg | KRÄMER & KRAUS WÄRMETECHNIK GMBH | RRH TR 2000 Rippenrohrheizofen Edelstahl 2000W/230V | 1
| Krämer-Kraus RRH TR 3000 | 4030262000148 | Rippenrohrheizkörper Edelstahl 1.4512 Länge 1500mm x Durchmesser 118mm, mit 2x Halteschelle 2-teilig (für Bauhöhe 184mm, Befestigungsmaß 1365mm x 115mm), mit integriertem Raumtemperaturregler RTR mit Drehknebel 5'C…30'C, für Festanschluss 230V, Leistung 3000W, IP66/IP67, nur für waagerechte Montage, für industrielle / gewerbliche Anwendung, Gewicht 12,9kg | KRÄMER & KRAUS WÄRMETECHNIK GMBH | RRH TR 3000 Rippenrohrheizofen Edelstahl 3000W/230V | 2
| Kraus-Naimer KG80.T203/40.KL11 |  | Not-Aus-Hauptschalter KG80, Ith: 80A, AC3: 22kW/380…440VAC, 3polig, mit Hilfskkontakten 1S/1Ö, mit PE-Klemme, im FR-AP-Isolierstoffgehäuse mit Knebel rot/gelb, abschließbar, max. 6 Leitungseinführungen für Kabelverschraubungen M25, Höhe 250mm x Breite 140mm x Tiefe 150mm | KRAUS & NAIMER | KG80.T203/40.KL11 AP-Not-Aus-Hauptschalter 80A/3polig | 1
| Kremser RZ465002077467 |  | Rauchmelder-Sockel weiß für Rauchmelder HSD9VDC1B (bzw. FlammEx), Durchmesser 106mm x Höhe ca. 24mm, mit integriertem Funkmodul 433,92 MHz bidirektional, 10fach codierbar (DIP-Schalter), für 9V E-Block Lithium Batterie Ultralife U9VL | KREMSER | H M2FM Funkmodul (RF) 433,92MHz für Rauchmelder weiß | 2
| Kreon KR 972183 |  | Wandeinbauleuchte Grundmodell indirekt, 1x TC-D 18W G24d-2 VVG, Front H317mm x B277mm, ET: 82mm, Frontscheibe Kunststoff silber mit Lichtaustritt 200x200mm transparent, für Bestückung mit Reflektor SMALL SQUARE SIDE | KREON LIGHT N. V. | KR972183 WP. SMALL SQUARE SIDE 18W TC-D | 1
| Kronenberg 10508011 WZF-B |  | Sicherheitsschalter / Sicherheitsgrenztaster / Schutztürschalter für bodenseitige Betätigung durch externen Betätiger (z. B. BB-MS), Schaltkontakt NC (mit eingestecktem Betätiger geschlossen / bei gezogenem Betätiger geöffnet), max. 10A/230VAC, Leitungseinführungen vorgeprägt als Innengewinde für 1x/2x PG9, 83mm x 55mm x Höhe 30mm, Befestigungsmaß 40mm, IP66, Lieferung mit 1x Zubehör Betätiger BB-MS (Kronenberg 60305002) Zinkdruckguss gerade kurz für Sicherheitsschalter / Sicherheitsgrenztaster WZF / WZF2, Fuß 55mm x 16mm / Befestigungsmaß 40mm | KRONENBERG | WZF-B Sicherheitsschalter / Schutztürschalter NC für bodenseitige Betätigung | 1
| Kuebler 052400123B00500050 |  | Inkremental-Drehgeber 8-30VDC, 50mA, Bauform Durchmessser 24mm x Höhe 20,6mm zuzüglich Welle Länge 10/11mm x Durchmesser 6mm, mit Leitungsanschluss 5adrig Länge 5m geschirmt | KÜBLER | 05.2400.123B.0050.0050 inkrementaler Drehgeber | 8
| Kuhnke 80676 | 4030727806766 | Universal-Industrie-Steckrelais Us: 110VAC, Schaltkontakte: 3W (4A/250VAC) mit Undecal- / 11Pin-Rundstecksockel | KUHNKE | UF3G-110VAC N Universal-Steck-Relais 3W | 69
| Kunkel 7020 KDM/L-Set |  | KDM/L-Set Brandschutzdübel als Einschlag-Spreizdübel Stahl verzinkt Durchmesser 6mm als Durchsteckdübel für Objektstärke bis max. 4mm, mit Scheibe Durchmesser 14,7mm, Feuerwiderstandsklasse R120, für Einsatz im Trockenbau, zugelassen für Mehrfachbefestigungen im gerissenen und ungerissenen Beton,zur Befestigung von Deckenunterkonstruktionen mit Ösendraht oder Noniushänger oder Lochband, Pack á 200 Stück Brandschutzdübel mit 1x Bundbohrer / Hammerbohrer mit SDS-plus-Schaft / für Bohrtiefe 42mm (Kunkel Typ SDS 2 / Nr. 11007), zusätzlich wird ein Setzwerkzeug / Einschlagwerkzeug SWM-SM 16 (Kunkel Nr. 10207 / für Bohrhammer) bzw. SWM/H (Kunkel Nr. 10007, für Handwerkzeug Hammer) benötigt | KUNKEL DÜBEL | KunkelDübel KDM/L-Set Brandschutzdübel 6mm (200 Stück) mit Bohrer SDS | 11
| Lambrecht meteo 00.08290.000030 |  | Lambrecht meteo Modultemperatursensor aluminiumgekapselt Durchmesser 39,5mm x Höhe 10mm selbstklebend und mit 2 Befestigungslöchern im Befestigungsabstand 25mm, mit Messelement Pt100 DIN EN 60751 Temperaturfühler, Mess-/Einsatzbereich -40'C…+105'C, IP67, mit Zuleitung 4adrig geschirmt Länge 3m mit offenem Ende, 4-Leiter-Anschluss, als Sensor für Photovoltaik- / PV-Modultemperatur | LAMBRECHT METEO | Lambrecht meteo Module Temperature Sensor (829), Pt100, 4-Leiter | 2
| LAMP83 LAN2001002-03-30' ws |  | R-FLEX L AN2001002 Einbaudownlight / Deckeneinbaustrahler / Einbaufluter Aluminiumdruckguss weiß, schwenkbar (drehbar und bis 90' herausklappbar), Einbaudurchmesser 172mm x Einbautiefe 150mm, Frontring Außendurchmesser 183mm, mit Hochglanz-Facetteneflektor aus Reinstaluminium 99,8% mit Abstrahlwinkel 30', mit 1x Fassung G12 für Halogenmetalldampflampe HIT / HCI-T 70W, mit Zuleitung mit Länge ca. 400mm mit Stecker 3polig im Design Wieland GST18I3 für Anschluss an externes Vorschaltgerät / EVG | LAMP 83 | LAN2001002-03-30' R-FLEX Deckeneinbaustrahler weiß für 1x HIT/HCI-T 70W G12 | 1
| LAMP83 LAN455203103453000 OZ AN8547-03-45' | 4053467512797 | R-FLEX LED OZ AN8547-03-45' Einbaudownlight / Deckeneinbaustrahler / Einbaufluter Aluminiumdruckguss weiß, schwenkbar (drehbar und bis 90' herausklappbar), Einbaudurchmesser 172mm x Einbautiefe 130mm, Frontring Außendurchmesser 183mm, mit Hochglanz-Facetteneflektor aus Reinstaluminium 99,8% mit Abstrahlwinkel 45', fest bestückt mit 1x LED 30W/830 3000K Warmweiß Ra: 80, 4350lm , mit abgesetztem LED-Betriebsgerät als Konstantstromversorgung 850mA (TCI SMART 32 / code 122217) für Festanschluss an 230V AC/DC, IP20, EEK: A++ | LAMP 83 | LAN4552031.03.45.300 (OZ AN8547-03-45') R-FLEXLED Deckeneinbaustrahler weiß 30W 3000K 230V | 1
| LAMP83 LKT0201007 O | 4053467053054 | EVG elektronisches Vorschaltgerät OSRAM POWERTRONIC PT-FIT 35/220-240 S / EAN 4008321386625, Us: 230V AC (220-240V 50-60Hz), für 1x Halogenmetalldampflampe HI 35W (HIT / HCI-T / HIT-DE / …), im Kunststoffgehäuse, konfektioniert mit Lampenzuleitung Länge ca. 200mm mit Buchse 3polig im Design Wieland GST8I3 | LAMP 83 | LKT0201007O EVG Osram PT-FIT 35/220-240 S konf. für HIT 35W (L KT0201007) | 7
| LAMP83 LSP1413003.00.30.830 RAL9006 | 4053467027789 | POWERSPOT L SP1413003 Strahler / Fluter silbergrau RAL 9006, Leuchtenkopf-Durchmesser 119mm, Höhe gesamt max. 230mm, drehbar / schwenkbar, mit EVG, mit Hochglanz-Facettenreflektor aus Reinstaluminium 99,8% mit Abstrahlwinkel 30', mit 1x Halogenmetalldampflampe OSRAM POWERBALL HCI-T 35W/830 WDL G12 (EAN 4008321520258), mit Universal-Adapter GLOBALtrack MULTI-adapter für 3-Phasen-Stromschiene, EEK: A+ | LAMP 83 | LSP1413003.00.30.830 POWERSPOT Schienenstrahler silbergrau 1x HCI-T 35W/830 G12 EVG | 5
| LAMP83 LSP1413004.00.30.830 RAL9006 |  | POWERSPOT L SP1413004 Strahler / Fluter silbergrau RAL 9006, Leuchtenkopf-Durchmesser 119mm, Höhe gesamt max. 230mm, drehbar / schwenkbar, mit EVG, mit Hochglanz-Facettenreflektor aus Reinstaluminium 99,8% mit Abstrahlwinkel 30', mit 1x Halogenmetalldampflampe OSRAM POWERBALL HCI-T 70W/830 WDL G12 (EAN 4008321678430), mit Universal-Adapter GLOBALtrack MULTI-adapter für 3-Phasen-Stromschiene, EEK: A+ | LAMP 83 | LSP1413004.00.30.830 POWERSPOT Schienenstrahler silbergrau 1x HCI-T 70W/830 G12 EVG | 1
| LAMP83 LSP142303VCL05364000 weiß | 4053467528347 | PRIDE V-Edition SP1423003V (OZ SP5845) Strahler / Fluter weiß, Leuchtenkopf-Durchmesser 101mm, Höhe gesamt max. 200mm, drehbar / schwenkbar, mit Hochglanz-Facettenreflektor aus Reinstaluminium 99,8% mit Abstrahlwinkel 36', mit LED-Bestückung 30W 4000K coolwhite 3750lm Ra: >80, mit LED-Treiber 230V / 800-850mA, mit Universal-Adapter GLOBALtrack MULTI-adapter für 3-Phasen-Stromschiene, EEK: A+ | LAMP 83 | LSP142303V.CL05.36.4000 weiß (OZ SP5845) PRIDE V-Edition Schienenstrahler weiß 30W 4000K | 1
| LAMP83 OZSP5794CL05484000 |  | PRIDE OZ SP5794.CL05.48.4000 Strahler / Fluter weiß, Leuchtenkopf-Durchmesser 101mm, Höhe gesamt max. 200mm, drehbar / schwenkbar, mit Hochglanz-Facettenreflektor aus Reinstaluminium 99,8% mit Abstrahlwinkel 48', mit LED-Bestückung 30W 4000K coolwhite 3645lm Ra: 80, mit LED-Treiber 230V / 700mA, mit Universal-Adapter GLOBALtrack MULTI-adapter für 3-Phasen-Stromschiene, EEK: A+ | LAMP 83 | OZ SP5794.CL05.48.4000 weiß PRIDE Schienenstrahler weiß 30W 4000K | 1
| Landefeld SVGI 12 10-6 EP |  | Zubehör für Druckluft-Verteilung / Pneumatic, TÜV-Ecksicherheitsventil für Druckluft und andere ungiftige, nicht brennbare Gase, DN10, 6bar, -20'C bis +200'C, Körper: Rotguss, Feder: Federstahl, Dichtung: Viton (Dampfventil: EPDM), Anschluss Innengewinde G 1/2" | LANDEFELD | SVGI 12 10-6 EP Pneumatik-TÜV-Eck-Sicherheitsventil DN10 6,0bar G1/2" | 10
| Lapp 65500235 | 4044773279108 | Übergangstülle / Endtülle schwarz für Schlauch-Außendurchmesser 21,2mm (PG16), passend für Leitungsdurchmesser 6…16,5mm | LAPP | SILVYN K-EM 16 AD 21,2mm Übergangs- bzw. Endtülle schwarz | 40
| Lapp 52006111 | 4044773432541 | Blindstopfen / Blindschraube / Blindverschraubung Polyamid GFK silbergrau RAL 7001, mit Außengewinde Größe M16 x 1,5 x Gewindelänge 6mm, Kopf rund AD: 20mm mit Aufnahme für Antrieb Kreuz/Schlitz, IP54, Einsatzbereich -40...+100'C | LAPP | SKINDICHT BLK-GL-M 16x1,5 RAL7001 SGY Blindstopfen (52006111) | 3
| Lapp 52006110 | 4044773432589 | Blindstopfen / Blindschraube / Blindverschraubung Polyamid GFK lichtgrau RAL 7035, mit Außengewinde Größe M16 x 1,5 x Gewindelänge 6mm, Kopf rund AD: 20mm mit Aufnahme für Antrieb Kreuz/Schlitz, IP54, Einsatzbereich -40...+100'C | LAPP | SKINDICHT BLK-GL-M 16x1,5 RAL7035 LGY Blindstopfen (52006110) | 50
| Lapp 52100301 | 4044773335118 | Zubehör für Kabelverschraubung / Sechskant-Schraub-Adapter Kunststoff Polyamid GFK lichtgrau RAL 7035 als Erweiterung, mit Außengewinde M16 x 1,5 auf Innengewinde M20 x 1,5, lichter Innendurchmesser 10mm, Antrieb für Montage SW24, Einsatzbereich -40...+100'C | LAPP | SKINDICHT EKU-M 16x1,5/20x1,5 RAL7035 LGY Adapter Erweiterung M16 auf M20 (52100301) | 36
| Lapp 52100302 | 4044773335101 | Zubehör für Kabelverschraubung / Sechskant-Schraub-Adapter Kunststoff Polyamid GFK lichtgrau RAL 7035 als Erweiterung, mit Außengewinde M20 x 1,5 auf Innengewinde M25 x 1,5, lichter Innendurchmesser 14mm, Antrieb für Montage SW29, Einsatzbereich -40...+100'C | LAPP | SKINDICHT EKU-M 20x1,5/25x1,5 RAL7035 LGY Adapter Erweiterung M20 auf M25 (52100302) | 62
| Lapp 52100303 | 4044773334890 | Zubehör für Kabelverschraubung / Sechskant-Schraub-Adapter Kunststoff Polyamid GFK lichtgrau RAL 7035 als Erweiterung, mit Außengewinde M25 x 1,5 auf Innengewinde M32 x 1,5, lichter Innendurchmesser 19mm, Antrieb für Montage SW36, Einsatzbereich -40...+100'C | LAPP | SKINDICHT EKU-M 25x1,5/32x1,5 RAL7035 LGY Adapter Erweiterung M25 auf M32 (52100303) | 57
| Lapp 52100304 | 4044773334883 | Zubehör für Kabelverschraubung / Sechskant-Schraub-Adapter Kunststoff Polyamifd GFK lichtgrau RAL 7035 als Erweiterung, mit Außengewinde M32 x 1,5 auf Innengewinde M40 x 1,5, lichter Innendurchmesser 26mm, Antrieb für Montage SW46, Einsatzbereich -40'C…+100'C | LAPP | SKINDICHT EKU-M 32x1,5/40x1,5 Adapter Erweiterung M32 auf M40 | 19
| Lapp 52100305 | 4044773334876 | Zubehör für Kabelverschraubung / Sechskant-Schraub-Adapter Kunststoff Polyamid GFK lichtgrau RAL 7035 als Erweiterung, mit Außengewinde M40 x 1,5 auf Innengewinde M50 x 1,5, lichter Innendurchmesser 32mm, Antrieb für Montage SW55, Einsatzbereich -40...+100'C | LAPP | SKINDICHT EKU-M 40x1,5/50x1,5 RAL7035 LGY Adapter Erweiterung M40 auf M50 (52100305) | 7
| Lapp 52104473 | 4044773179125 | Zubehör für Kabelverschraubung / Sechskant-Schraub-Adapter Kunststoff Polyamid GFK lichtgrau RAL 7035 als Reduzierung / Reduktion, mit Außengewinde M25 x 1,5 auf Innengewinde M16 x 1,5, Antrieb für Montage SW29, Einsatzbereich -40...+100'C | LAPP | SKINDICHT KU-M 25x1,5/16x1,5 Adapter Reduzierung M25 auf M16 (52104473) | 2
| Lapp 52104478 | 4044773179019 | Zubehör für Kabelverschraubung / Sechskant-Schraub-Adapter Kunststoff Polyamid GFK lichtgrau RAL 7035 als Reduzierung / Reduktion, mit Außengewinde M32 x 1,5 auf Innengewinde M25 x 1,5, Antrieb für Montage SW36, Einsatzbereich -40...+100'C | LAPP | SKINDICHT KU-M 32x1,5/25x1,5 Adapter Reduzierung M32 auf M25 (52104478) | 38
| Lapp 52104481 | 4044773178951 | Zubehör für Kabelverschraubung / Sechskant-Schraub-Adapter Kunststoff Polyamid GFK lichtgrau RAL 7035 als Reduzierung / Reduktion, mit Außengewinde M40 x 1,5 auf Innengewinde M25 x 1,5, Antrieb für Montage SW46, Einsatzbereich -40...+100'C | LAPP | SKINDICHT KU-M 40x1,5/25x1,5 Adapter Reduzierung M40 auf M25 (52104481) | 13
| Lapp 52104200 | 4044773181050 | Zubehör für Kabelverschraubung / Schraub-Adapter Messing vernickelt mit Riffel-Rand, als Reduzierung, mit Außengewinde M16 x 1,5 auf Innengewinde PG7, Riffelrand Außendurchmesser 18mm | LAPP | SKINDICHT MA-M 16x1.5/PG7 Adapter Reduzierung Messing vernickelt M16 auf PG7 | 100
| Lapp 52104210 | 4044773181012 | Zubehör für Kabelverschraubung / Schraub-Adapter Messing vernickelt mit Riffel-Rand, als Reduzierung, mit Außengewinde M20 x 1,5 auf Innengewinde PG9, Riffelrand Außendurchmesser 22mm | LAPP | SKINDICHT MA-M 20x1,5/PG9 Adapter Reduzierung Messing vernickelt M20 auf PG9 | 25
| Lapp 52104240 | 4044773180855 | Zubehör für Kabelverschraubung / Schraub-Adapter Messing vernickelt mit Riffel-Rand, als Reduzierung, mit Außengewinde M25 x 1,5 auf Innengewinde PG16, Riffelrand Außendurchmesser 27,2mm | LAPP | SKINDICHT MA-M 25x1,5/PG16 Adapter Reduzierung Messing vernickelt M25 auf PG16 | 50
| Lapp 52104260 | 4044773180732 | Zubehör für Kabelverschraubung / Schraub-Adapter Messing vernickelt mit Riffel-Rand, als Reduzierung, mit Außengewinde M32 x 1,5 auf Innengewinde PG21, Riffelrand Außendurchmesser 34,2mm | LAPP | SKINDICHT MA-M 32x1,5/PG21 Adapter Reduzierung Messing vernickelt M32 auf PG21 | 48
| Lapp 52104270 | 4044773180718 | Zubehör für Kabelverschraubung / Schraub-Adapter Messing vernickelt mit Riffel-Rand, als Reduzierung, mit Außengewinde M40 x 1,5 auf Innengewinde PG21, Riffelrand Außendurchmesser 43mm | LAPP | SKINDICHT MA-M 40x1,5/PG21 Adapter Reduzierung Messing vernickelt M40 auf PG21 | 35
| Lapp 52104280 | 4044773180640 | Zubehör für Kabelverschraubung / Schraub-Adapter Messing vernickelt mit Riffel-Rand, als Reduzierung, mit Außengewinde M50 x 1,5 auf Innengewinde PG29, Riffelrand Außendurchmesser 53mm | LAPP | SKINDICHT MA-M 50x1,5/PG29 Adapter Reduzierung Messing vernickelt M50 auf PG29 | 50
| Lapp 52104452 | 4044773179378 | Zubehör für Kabelverschraubung / Schraub-Adapter Messing vernickelt als Erweiterung, mit Außengewinde M16 x 1,5 auf Innengewinde M20 x 1,5, lichter Innendurchmesser 12mm, außen rund glatt AD: 22mm, Einsatzbereich -60...+200'C | LAPP | SKINDICHT ME-M 16x1,5/20x1,5 Adapter Erweiterung M16 auf M20 (52104452) | 1
| Lapp 52104310 | 4044773180480 | Zubehör für Kabelverschraubung / Rund-Schraub-Adapter Messing vernickelt als Reduzierung / Reduktion, mit Außengewinde M16 x 1,5 auf Innengewinde M12 x 1,5, rund mit Riffelrand AD: 20mm, Einsatzbereich -60...+200'C | LAPP | SKINDICHT MR-M 16x1,5/12x1,5 Adapter Reduzierung M16 auf M12 (52104310) | 42
| Lapp 52104315 | 4044773180367 | Zubehör für Kabelverschraubung / Rund-Schraub-Adapter Messing vernickelt als Reduzierung / Reduktion, mit Außengewinde M32 x 1,5 auf Innengewinde M20 x 1,5, rund mit Riffelrand AD: 37mm, Einsatzbereich -60...+200'C | LAPP | SKINDICHT MR-M 32x1,5/20x1,5 Adapter Reduzierung M32 auf M20 (52104315) | 17
| Lapp 52104316 | 4044773180336 | Zubehör für Kabelverschraubung / Rund-Schraub-Adapter Messing vernickelt als Reduzierung / Reduktion, mit Außengewinde M32 x 1,5 auf Innengewinde M25 x 1,5, rund mit Riffelrand AD: 37mm, Einsatzbereich -60...+200'C | LAPP | SKINDICHT MR-M 32x1,5/25x1,5 Adapter Reduzierung M32 auf M25 (52104316) | 8
| Lapp 52104320 | 4044773180244 | Zubehör für Kabelverschraubung / Rund-Schraub-Adapter Messing vernickelt als Reduzierung / Reduktion, mit Außengewinde M50 x 1,5 auf Innengewinde M40 x 1,5, rund mit Riffelrand AD: 56mm, Einsatzbereich -60...+200'C | LAPP | SKINDICHT MR-M 50x1,5/40x1,5 Adapter Reduzierung M50 auf M40 (52104320) | 7
| Lapp 52107840 SKINDICHT RWV-M 32x1,5 | 4044773167139 | Winkel-Kabelverschraubung Messing vernickelt, 90' abgewinkelt, Größe M32 x 1,5, mit Einschnitt-Dichtung für Klemmbereich Kabeldurchmesser 16...25mm, IP55, Anschlussgewinde Länge 13,5mm mit O-Ring, Antrieb für Montage SW41 (Gehäuseanschluss) / SW34 (Mantel) / SW32 (Druckschraube), Einsatzbereich -20...+100'C | LAPP | SKINDICHT RWV-M 32x1,5 Winkel-Kabelverschraubung Messing vernickelt M32 90' | 1
| Lapp 52103000 | 4044773332643 | Sechskant-Gegenmutter Messing vernickelt, Größe M12 x 1,5, Stärke 3mm, Antrieb für Montage SW15 | LAPP | SKINDICHT SM-M 12x1,5 Gegenmutter Messing vernickelt M12 (52103000) | 43
| Lapp 52103040 | 4044773332360 | Sechskant-Gegenmutter Messing vernickelt, Größe M32 x 1,5, Stärke 4mm, Antrieb für Montage SW36 | LAPP | SKINDICHT SM-M 32x1,5 Gegenmutter Messing vernickelt M32 | 2595
| Lapp 52103310 | 4044773181982 | Sechskant-Gegenmutter Messing vernickelt mit Krallen zur Kontaktierung / Erdung am Metallgehäuse, Größe M16 x 1,5, Stärke 3,5/4,5mm, Antrieb für Montage SW19 | LAPP | SKINDICHT SM-PE-M 16x1,5 Gegenmutter mit Krallen Messing vernickelt M16 (52103310) | 40
| Lapp 52103330 | 4044773181906 | Sechskant-Gegenmutter Messing vernickelt mit Krallen zur Kontaktierung / Erdung am Metallgehäuse, Größe M25 x 1,5, Stärke 4,2/5,2mm, Antrieb für Montage SW30 | LAPP | SKINDICHT SM-PE-M 25x1,5 Gegenmutter mit Krallen Messing vernickelt M25 (52103330) | 1
| Lapp 52103340 | 4044773181883 | Sechskant-Gegenmutter Messing vernickelt mit Krallen zur Kontaktierung / Erdung am Metallgehäuse, Größe M32 x 1,5, Stärke 4,7/5,7mm, Antrieb für Montage SW36 | LAPP | SKINDICHT SM-PE-M 32x1,5 Gegenmutter mit Krallen Messing vernickelt M32 (52103340) | 12
| Lapp 53112687 | 4044773768299 | Kabelverschraubung Polyamid lichtgrau RAL 7035, Größe M20 für Einsatz in Montageloch-Größe Durchmesser 20,1…20,3mm / Wandstärke 1…4mm, schnelle Click-Montage von vorn ohne Gewinde oder Gegenmutter, Arrettierung in der Montageöffnung über hinter dem Rand rastende Widerhaken und Sicherung über Drehung am Verschraubungsmantel von vorn, mit Elastomer-Dichtung für Klemmbereich Kabeldurchmesser 7...13mm, IP68 (4bar), Einsatzbereich -20...+100'C, VDE / UL Listed / DNV | LAPP | SKINTOP CLICK 20 RAL7035 LGY Kabelverschraubung M20 IP68 (53112687) | 1
| Lapp 53112688 | 4044773768305 | Kabelverschraubung Polyamid lichtgrau RAL 7035, Größe M25 für Einsatz in Montageloch-Größe Durchmesser 25,1…25,3mm / Wandstärke 1…4mm, schnelle Click-Montage von vorn ohne Gewinde oder Gegenmutter, Arrettierung in der Montageöffnung über hinter dem Rand rastende Widerhaken und Sicherung über Drehung am Verschraubungsmantel von vorn, mit Elastomer-Dichtung für Klemmbereich Kabeldurchmesser 9...17mm, IP68 (4bar), Einsatzbereich -20...+100'C, VDE / UL Listed / DNV | LAPP | SKINTOP CLICK 25 RAL7035 LGY Kabelverschraubung M25 IP68 (53112688) | 7
| Lapp 53332460 | 4044773163483 | Zubehör für Kabelverschraubung M32, Mehrfachdichteinsatz Acrylnitril-Butadien-Kautschuk NBR / Fluorkarbon-Kautschuk FKM schwarz (AD 25,5mm x Länge 12mm) für 4 Leitungen je Durchmesser 6mm, IP54 | LAPP | SKINTOP DIX-M 32460 Mehrfachdichteinsatz 4fach x 6mm für Kabelverschraubung M32 (53332460) | 30
| Lapp 54113010 | 4044773336764 | Zubehör für Kabelverschraubung und für Mehrfachdichteinsatz, Verschlussstopfen Chloropren-Kautschuk CR schwarz (AD 10mm x Länge 8mm) als Verschluss für ungenutzte Öffnung in Mehrfachdichteinsätzen bzw. in den Dichtring von Kabelverschraubungen M16, max. IP68 | LAPP | SKINTOP DV-M 16 Dichtstopfen AD 10mm für Mehrfachdichteinsatz o. Kabelverschraubung M16 (54113010) | 293
| Lapp 54113030 | 4044773336573 | Zubehör für Kabelverschraubung und für Mehrfachdichteinsatz, Verschlussstopfen Chloropren-Kautschuk CR schwarz (AD 17mm x Länge 10mm) als Verschluss für ungenutzte Öffnung in Mehrfachdichteinsätzen bzw. in den Dichtring von Kabelverschraubungen M25, max. IP68 | LAPP | SKINTOP DV-M 25 Dichtstopfen AD 17mm für Mehrfachdichteinsatz o. Kabelverschraubung M25 (54113030) | 8
| Lapp 54113040 | 4044773336535 | Zubehör für Kabelverschraubung und für Mehrfachdichteinsatz, Verschlussstopfen Chloropren-Kautschuk CR schwarz (AD 21,5mm x Länge 12mm) als Verschluss für ungenutzte Öffnung in Mehrfachdichteinsätzen bzw. in den Dichtring von Kabelverschraubungen M32, max. IP68 | LAPP | SKINTOP DV-M 32 Dichtstopfen AD 21,5mm für Mehrfachdichteinsatz o. Kabelverschraubung M32 (54113040) | 118
| Lapp 54113060 | 4044773336351 | Zubehör für Kabelverschraubung und für Mehrfachdichteinsatz, Verschlussstopfen Chloropren-Kautschuk CR schwarz (AD 36mm x Länge 18mm) als Verschluss für ungenutzte Öffnung in Mehrfachdichteinsätzen bzw. in den Dichtring von Kabelverschraubungen M50, max. IP68 | LAPP | SKINTOP DV-M 50 Dichtstopfen AD 36mm für Mehrfachdichteinsatz o. Kabelverschraubung M50 (54113060) | 64
| Lapp 53119000 | 4044773166538 | Gegenmutter Polyamid GFK silbergrau RAL 7001, Größe M12 x 1,5 x Stärke 5mm, Antrieb für Montage SW17, Einsatzbereich -40'C (statisch) bzw. -20'C (dynamisch) … +100'C | LAPP | SKINTOP GMP-GL-M 12x1,5 RAL7001 SGY Gegenmutter M12 (53119000) | 20
| Lapp 53119003 | 4044773166460 | Gegenmutter Polyamid GFK lichtgrau RAL 7035, Größe M12 x 1,5 x Stärke 5mm, Antrieb für Montage SW17, Einsatzbereich -40'C (statisch) bzw. -20'C (dynamisch) … +100'C | LAPP | SKINTOP GMP-GL-M 12x1,5 RAL7035 LGY Gegenmutter M12 (53119003) | 7
| Lapp 53119100 | 4044773165418 | Gegenmutter Polyamid GFK schwarz RAL 9005 UV-beständig, Größe M12 x 1,5 x Stärke 5mm, Antrieb für Montage SW17, Einsatzbereich -40'C (statisch) bzw. -20'C (dynamisch) … +100'C | LAPP | SKINTOP GMP-GL-M 12x1,5 RAL9005 BK Gegenmutter M12 (53119100) | 146
| Lapp 53119010 | 4044773166385 | Gegenmutter Polyamid GFK silbergrau RAL 7001, Größe M16 x 1,5 x Stärke 5mm, Antrieb für Montage SW22, Einsatzbereich -40'C (statisch) bzw. -20'C (dynamisch) … +100'C | LAPP | SKINTOP GMP-GL-M 16x1,5 RAL7001 SGY Gegenmutter M16 (53119010) | 112
| Lapp 53119013 | 4044773166316 | Gegenmutter Polyamid GFK lichtgrau RAL 7035, Größe M16 x 1,5 x Stärke 5mm, Antrieb für Montage SW22, Einsatzbereich -40'C (statisch) bzw. -20'C (dynamisch) … +100'C | LAPP | SKINTOP GMP-GL-M 16x1,5 RAL7035 LGY Gegenmutter M16 (53119013) | 31
| Lapp 53119020 | 4044773166231 | Gegenmutter Polyamid GFK silbergrau RAL 7001, Größe M20 x 1,5 x Stärke 6mm, Antrieb für Montage SW27, Einsatzbereich -40'C (statisch) bzw. -20'C (dynamisch) … +100'C | LAPP | SKINTOP GMP-GL-M 20x1,5 RAL7001 Gegenmutter PA M20 (53119020) | 123
| Lapp 53119023 | 4044773166170 | Gegenmutter Polyamid GFK lichtgrau RAL 7035, Größe M20 x 1,5 x Stärke 6mm, Antrieb für Montage SW27, Einsatzbereich -40'C (statisch) bzw. -20'C (dynamisch) … +100'C | LAPP | SKINTOP GMP-GL-M 20x1,5 RAL7035 LGY Gegenmutter M20 (53119023) | 45
| Lapp 53119120 | 4044773165302 | Gegenmutter Polyamid GFK schwarz RAL 9005 UV-beständig, Größe M20 x 1,5 x Stärke 6mm, Antrieb für Montage SW27, Einsatzbereich -40'C (statisch) bzw. -20'C (dynamisch) … +100'C | LAPP | SKINTOP GMP-GL-M 20x1,5 RAL9005 BK Gegenmutter M20 (53119120) | 33
| Lapp 53119030 | 4044773166088 | Gegenmutter Polyamid GFK silbergrau RAL 7001, Größe M25 x 1,5 x Stärke 6mm, Antrieb für Montage SW35, Einsatzbereich -40'C (statisch) bzw. -20'C (dynamisch) … +100'C | LAPP | SKINTOP GMP-GL-M 25x1,5 RAL7001 SGY Gegenmutter M25 (53119030) | 4
| Lapp 53119033 | 4044773166019 | Gegenmutter Polyamid GFK lichtgrau RAL 7035, Größe M25 x 1,5 x Stärke 6mm, Antrieb für Montage SW35, Einsatzbereich -40'C (statisch) bzw. -20'C (dynamisch) … +100'C | LAPP | SKINTOP GMP-GL-M 25x1,5 RAL7035 LGY Gegenmutter M25 (53119033) | 12
| Lapp 53119130 | 4044773165241 | Gegenmutter Polyamid GFK schwarz RAL 9005 UV-beständig, Größe M25 x 1,5 x Stärke 6mm, Antrieb für Montage SW34, Einsatzbereich -40'C (statisch) bzw. -20'C (dynamisch) … +100'C | LAPP | SKINTOP GMP-GL-M 25x1,5 RAL9005 BK Gegenmutter M25 (53119130) | 26
| Lapp 53119043 | 4044773165890 | Gegenmutter Polyamid GFK lichtgrau RAL 7035, Größe M32 x 1,5 x Stärke 7mm, Antrieb für Montage SW41, Einsatzbereich -40'C (statisch) bzw. -20'C (dynamisch) … +100'C | LAPP | SKINTOP GMP-GL-M 32x1,5 RAL7035 LGY Gegenmutter M32 (53119043) | 59
| Lapp 53119053 | 4044773165760 | Gegenmutter Polyamid GFK lichtgrau RAL 7035, Größe M40 x 1,5 x Stärke 7mm, Antrieb für Montage SW50, Einsatzbereich -40'C (statisch) bzw. -20'C (dynamisch) … +100'C | LAPP | SKINTOP GMP-GL-M 40x1,5 RAL7035 LGY Gegenmutter M40 (53119053) | 22
| Lapp 53119070 | 4044773165562 | Gegenmutter Polyamid GFK silbergrau RAL 7001, Größe M63 x 1,5 x Stärke 8mm, Antrieb für Montage SW75, Einsatzbereich -40'C (statisch) bzw. -20'C (dynamisch) … +100'C | LAPP | SKINTOP GMP-GL-M 63x1,5 RAL7001 SGY Gegenmutter M63 (53119070) | 18
| Lapp 54115410 SKINTOP K-M 16x1,5 ATEX plus blau | 4044773273960 | Kabelverschraubung Polyamid blau, Größe M16 x 1,5, mit Elastomer-Dichtung für Klemmbereich Kabeldurchmesser 7...9mm, IP68, Anschlussgewinde Länge 7,5mm mit O-Ring, Antrieb für Montage SW19, Einsatzbereich -20...+80'C, Ex-Zulassung II 2G Ex e II / II1D Ex tD A20 IP6X IBExU 08 ATEX 1063 X K-M16 | LAPP | SKINTOP K-M 16x1,5 ATEX plus blau Kabelverschraubung M16 IP68 | 50
| Lapp 54115440 | 4044773273908 | Kabelverschraubung Polyamid blau, Größe M32 x 1,5, mit Elastomer-Dichtung für Klemmbereich Kabeldurchmesser 12...21mm, IP68, Anschlussgewinde Länge 10mm mit O-Ring, Antrieb für Montage SW36, Einsatzbereich -20...+80'C, Ex-Zulassung II 2G Ex e II / II1D Ex tD A20 IP6X IBExU 08 ATEX 1063 X K-M32 | LAPP | SKINTOP K-M 32x1,5 ATEX plus blau Kabelverschraubung M32 IP68 | 9
| Lapp 53112110 | 4044773172669 | Kabelverschraubung Messing vernickelt, Größe M16 x 1,5, mit Polyamid-Einsatz und CR--Dichtung für Klemmbereich Kabeldurchmesser 2mm/3,5mm...7mm (EN 50262 / UL-514 B), IP68, Anschlussgewinde Länge 7mm mit O-Ring NBR, Antrieb für Montage SW20, Einsatzbereich -40'C/-30'C...+100'C, VDE / UL Listed / DNV | LAPP | Skintop MSR-M 16x1,5 Kabelverschraubung Messing vernickelt M16 (Lapp 53112110) | 209
| Lapp 54113052 | 4044773336375 | Dichteinsatz ATEX M40 aus Chloropren-Kautschuk schwarz RAL 9005, als Blindstopfen / Blindverschluss für Einsatz in Ex-Kabelverschraubung M40 (Dichtbereich bei 28mm) | LAPP | SKINTOP SDV-M 40 ATEX Dichteinsatz für Kabelverschraubung M40 | 105
| Lapp 53111400 | 4044773176292 | Kabelverschraubung Polyamid lichtgrau RAL 7035, Größe M12 x 1,5, mit Elastomer-Dichtung für Klemmbereich Kabeldurchmesser 4,5...7mm (EN 50262) bzw. 3,5-7mm (UL-514 B), IP68 (5bar/30min), Anschlussgewinde Länge 8mm, Antrieb für Montage SW15, Einsatzbereich -20...+100'C | LAPP | SKINTOP ST-M 12x1,5 RAL7035 Kabelverschraubung PA M12 | 1286
| Lapp 53111050 | 4044773177572 | Kabelverschraubung Polyamid silbergrau RAL 7001, Größe M40 x 1,5, mit Elastomer-Dichtung für Klemmbereich Kabeldurchmesser 15...28mm, IP68, Anschlussgewinde Länge 10mm, Antrieb für Montage SW46, Einsatzbereich -20...+100'C, VDE / UL Listed / DNV | LAPP | SKINTOP ST-M 40x1,5 RAL7001 Kabelverschraubung PA M40 (53111050) | 6
| Lapp 53111110 | 4044773177411 | Kabelverschraubung Polyamid silbergrau RAL 7001, Größe M16 x 1,5, mit Elastomer-Dichtung für Klemmbereich Kabeldurchmesser 4...7mm (EN 50262) bzw. 2,5...7mm (UL-514 B), IP68, Anschlussgewinde Länge 8mm, Antrieb für Montage SW19, Einsatzbereich -20...+100'C, VDE / UL Rec. / DNV | LAPP | SKINTOP STR-M 16x1,5 RAL7001 Kabelverschraubung PA M16 (53111110) | 82
| Lappkabel 41609 014 |  | Aderleitung / Einzelader Cu AWG6 = 16qmm feindrähtig verzinnt, Isolation PVC dunkelblau, Außendurchmesser 8,9mm, Nennspannung 600V / Prüfspannung 3000VAC, UL AWM Style 1015 + MTW, CSA TEW, H07V-K, inkl. Cu 154kg/km, Spule á 100m | LAPP | UL/MTW-TEW-(H) 16,0 AWG 6/1015 300V dunkelblau Aderleitung feindrähtig 16qmm (Ring á 100m) | 1
| LAS-Systeme LS-SL120CW | 4260466681410 | MODULO Straßenleuchte Aluminium schwarz Länge 784mm x Breite 230mm x Höhe 128mm, IP65, als Mastansatzleuchte für Zopfdurchmesser bis 60mm, mit modularem elektronischen Betriebsgerät (3x LED PFC Board AG-LD023) Us: 230VAC (90…260V 50/60Hz), Bestückung mit SEOUL SMD-LED 120W 5000K-6000K coolwhite, Cri: >80, 11.150...12.100lm, mit verstärkter PC-Linsenoptik-Abdeckung Abstrahlwinkel 140 x 70', 80.000h, EEK: A++ | LAS SYSTEME GMBH | LS-SL120CW LED-Straßenleuchte MODULO Mastansatz 120W 5000-6000K schwarz | 1
| LCD GmbH 5052 graphit | 4260277680831 | Außenwandleuchte Aluminiumdruckguss graphit als Wandanbau-Downlight (Lichtaustritt über Klarglas nach unten), Breite 70mm x Tiefe 80mm x Höhe 100mm, mit 1x Fassung Gu10 für LED-Lampe PAR16/230V max. 6W, IP54, EEK: D…A++ | LCD LICHT CREATIV DESIGN GMBH | 5052 grapit Wand-Außenleuchte / Downlight 1x Gu10 PAR16 max. 6W, IP54 | 2
| LED2Work 210100-07 |  | Spannungsversorgung / Netzgerät als Schaltnetzteil In: 230VAC (100…240V 50/60Hz), Out: 24VDC max. 4A / max. 100W, enthält MeanWell HLG-100H-24, konfektioniert mit 30cm Zuleitung in Metallschutzschlauch AD13mm für Festanschluss und Ableitung 30cm in Metallschutzschlauch mit Rundsteckverbinder Buchse / Dose M12 5polig gerade mit Verschraubung, IP67 | LED 2 WORK | Schaltnetzteil 230VAC/24VDC max. 4A/100W, IP67, konf. M12 5-pol. | 1
| LED2Work 110914-13 | 4260556620336 | Arbeitsleuchte / Maschinenleuchte UNILED SL für Festanbau mit Gehäuse aus Aluminiumprofil Breite 85mm x Höhe 35mm x Länge 1045mm mit stirnseitig außenliegenden Befestigungslaschen (Befestigungsmaß 1075mm), Lichtaustritt Breite 64mm über längsseitige Scheibe Kunststoff matt, bestückt mit 168 SMD LED gesamt 48W 5200-5700K daylight, 4608lm, Ra: >85, Abstrahlwinkel 100', Einsatzbereich -10'C...+40'C, stirnseitig mit Steckeranschluss für Rundsteckverbinder M12 5polig 24VDC / 2A und Ein/Aus-Wippschalter, IP50, SK III, 60.000h (L70) | LED 2 WORK | UNILED SL 5200-5700K CW 24VDC IP50 1045mm 48W LED Maschinenleuchte alu / opal | 1
| Ledino 11210051001020 | 4038104146702 | LED-Einbauleuchte als Einbaudownlight ED: 65mm x ET: 50mm, Frontring Kunststoff weiß Durchmesser 82, Lichtaustritt 120' über Diffusor Kunststoff matt Durchmesser 48mm, fest bestückt mit LED-Chip 5W/827 2700K warmweiß, 350lm, frontseitig IP65 / Anschlussraum IP20, für Festanschluss 230VAC 50/60Hz, Einsatzbereich -20...+40'C, 25.000h, EEK: A+ | LEDINO DEUTSCHLAND GMBH | Holstein WWW LED-Einbauleuchte weiß 5W 230V 350lm 2700K IP65/IP20 | 1
| Ledino LED-FLB50Scw | 4038104128005 | LED-Strahler / Scheinwerfer als Arbeitsleuchte / Standleuchte / Baustrahler mit Stand- und Tragebügel, Höhe 375mm x Breite 360mm x Tiefe 237mm, silbergrau, fest bestückt mit 50W-Hochleistungs-LED 6500K kaltweiß, 4500lm, Abstrahlwinkel 120', mit Betriebsgerät 100...240VAC 50/60Hz, mit Ein-Aus-Schalter am Strahlergehäuse, Einsatzbereich -20...+50'C, Zuleitung 2,5m mit Schuko-Stecker 230VAC, IP65, EEK: A | LEDINO DEUTSCHLAND GMBH | LED-FLB50Scw LED-Arbeitsscheinwerfer 50W 6500K 4500lm mit Bodenständer | 1
| Ledino 11200154001020 Lind | 4038104144692 | LED-Anbauleuchte als Lichtleiste Gehäuse Aluminium silber mit Wippschalter an der Stirnseite, Abdeckung Kunststoff PC opal, Länge 600mm x Breite 53mm x Tiefe 65mm, mit LED-Bestückung 15W/840 4000K neutralweiß, 1300lm, Abstrahlwinkel 140', IP44, mit int. Betriebsgerät für Festanschluss an 230VAC, SKII, EEK: A+ | LEDINO DEUTSCHLAND GMBH | Lind LED-Wandleuchte / Spiegelleuchte silber / opal 15W/840 4000K 1300lm, mit Schalter | 1
| Ledissimo LM962440CC |  | Ledissimo LED-Flexband / LED-Stripe Breite 12mm x Höhe 2mm x Länge 30.000mm (30m) selbstklebend, Us: 24VDC, mit 100 LED/m (LED-Typ 2835SMD/24-26lm), Leistung 9,6W/m, 1050lm/m, 4000K neutralweiß, Ra: CRi >80, alle 50mm teilbar / trennbar, Abstrahlwinkel 120', 50.000h, IP20, gesamt LED: 3000, Gesamtleistung: 288W, Gesamtlichtstrom: 31.500lm, ehem. EEK: A+, mit einseitiger Einspeisung 2adrig grau Länge 3m (Außendurchmesser 4,5mm), nicht geeignet für Montage auf brennbare Unterlage | LEDISSIMO | LM962440CC Ledissimo LED-Flexband 30m 24VDC 9,6W/m 4000K 1050lm/m, mit Zuleitung | 1
| LEDlenser 501019 iLH8 | 4058205007474 | Ex-geschützte Batterie-Stirnlampe / LED-Kopflampe mit stufenlos verstellbarem Übergang von Nahlicht u Fernlicht, Lichtstärke-Einstellung 280lm/160m … 60lm/80m, Batterielaufzeit bis 9h (3x AA / Mignon 1,5V), IP68, Gewicht 345g (inkl. Batterien), geeignet für den Einsatz im explosionsgefährdeten Bereich Zone 2/22 (selten oder kurzzeitig explosives Umfeld Atmosphäre / Staub), II 3G Ex ic IIC T4 Gc / II 3D Ex ic IIIC T135'C Dc | LEDLENSER | LEDlenser iLH8 Headlamp (501019) Ex-geschützte Stirnlampe / LED-Kopflampe für Ex-Zone 2/22 | 13
| Ledon 28000512 | 9009453005007 | LED-Lampe Bauform Kerzenlampe B35 Durchmesser 35mm x Länge 111mm matt, Sockel E14, 230V (230..240VAC), 6W(927 2700K warmweiß extra, 400lm, Ra: 90, 25.000h, EEK: A+ (Skala E…A++), als Austausch gegen Kerzenform-Glühlampe 35W | LEDON | B35 6W/M/927 E14 230V LED-Kerzenlampe 2700K matt | 1
| Ledon 25000777 | 9009453000927 | LED Lampe Bauform Reflektorlampe Durchmesser 50mm x Länge 55mm, Sockel Gu10, 230VAC 50/60Hz, 5W (43,3mA), 2700K warmweiß, Abstrahlwinkel 35' Flood, 230lm, 25.000h, EEK: A, als Austausch gegen konventionelle HV-Halogen-Reflektorlampe 35W | LEDON | LED MR16 5W 35' 2700K Gu10 230V | 1
| Ledon 29001035 | 9009453007179 | LED-Lampe Bauform Reflektorlampe PAR16 Durchmesser 50mm x Länge 56mm Front weiß mit optionalem Dekor-Aufsatz silber, Sockel Gu10, 230VAC, 2W/927 2700K warmweiß extra, 120lm, Abstrahlwinkel 38' wideflood, 260cd, Ra: 90, 25.000h, EEK: A++ (Skala E…A++), entspricht etwa konv. HV-Reflektorlampe 20W | LEDON | MR16 2W/38D/927 GU10 230V LED-Reflektorlampe PAR16 2700K | 1
| Ledon 29001049 | 9009453007582 | LED-Lampe Bauform Reflektorlampe PAR16 Durchmesser 50mm x Länge 56mm Front weiß mit optionalen Farbringen, Sockel Gu10, 8W/827 2700K warmweiß extra, 430lm, Abstrahlwinkel 60' superwideflood, 450cd, Ra: 80, 25.000h, EEK: A (Skala E…A++), entspricht etwa konv. PAR16-Lampe 60W | LEDON | MR16 8W/60D/827 GU10 230V LED-Reflektorlampe PAR16 2700K | 1
| LEDS-C4 05-9483-34-37 | 8435111081891 | SURF Außenleuchte Wandleuchte als Downlight Aluminiumdruckguss silbergrau Höhe 110mm x Breite 110mm x Tiefe 45mm als Flachleuchte / Downlight mit Lichtaustritt nach unten (z. B. für Stufenbeleuchtung), mit LED 3W/700mA 4000K neutral weiß, mit Betriebsgerät, IP65, für Festanschluss 230VAC (110...240VAC 50/60Hz) | LEDS-C4 | SURF Außenleuchte Wandleuchte Downlight silbergrau LED 3W 4000K, IP65 | 2
| Ledxon 3000224 TCI DC Maxi Jolly Dali H/2 | 4260464021331 | LED-Stromversorgung als elektronisches Betriebsgerät / Konstantstromversorgung TCI MAXI JOLLY DALI H/2 (no. 127074), Eingang: 230V AC/DC (110…127VAC 50/60Hz bzw. 220…240V 0/50/60Hz), Ausgang für LED max. 25...65W (über Dip-Schalter voreinstellbar 350mA / 450mA / 500mA / 550mA / 600mA / 700mA / 800mA / 900mA / 950mA / 1050mA / 1200mA) dimmbar über DALI oder Tasterdimmung oder 1-10VAC, Höhe 30mm x Breite 76mm x Länge 129mm | LEDXON | 3000224 Konstantstromversorgung 230VAC / 350…1200mA, DALI / 1-10VDC | 1
| Ledxon 7007046 | 4260464020242 | LED-Strahler EDOS Flutlicht prime / Fluter weiß Höhe 189mm x Breite 271,6mm mit Anbaubügel (Höhe gesamt max. 221mm), Tiefe 63mm, fest bestückt mit LED 50W 6500K daylight 4280lm, Ra: >80, Abstrahlwinkel 120', Einsatzbereich -25…+40'C, mittl. Betriebsdauer 35.000h (25'C), ehem. EEK: A...A++, mit Zuleitung 3adrig offen Länge ca. 90cm für Festanschluss an 230VAC, IP65 | LEDXON | LED Flutlicht EDOS prime 230V 50W KW 6500K daylight 4280lm IP65 weiß (Ledxon 7007046) | 1
| Ledxon 7008091 | 4260215364021 | LED Panel Leuchte mit Rahmen silber 1245mm x 308mm x Stärke 11,5mm (geeignet als Einlegeleuchte 2 x 1/2 M625), Lichtaustritt opal UGR<22, bestückt mit LED 36W 3000K warmweiß, für Betrieb an Kontantstromversorgung 1000mA 34-38VDC (empfohlen LEDXON Nr. 3000211), IP20, EEK: A+ (Skala: E...A++) | LEDXON | LED Panel EDOS flat 1245x308x11,5 36W 1000mA 3000K opal Cri>80 UGR<22 3650lm | 1
| Ledxon 7008205 | 4260464022215 | EDOS LED-Einbaustrahler für Wandeinbau als quadratische Orientierungsleuchte für Einbau in UP-/HW-Gerätedose (Befestigungsspur 60mm), Tiefe gesamt 47mm, Frontblende 86mm x 86mm Metall Aluminium nickel gebürstet, Lichtaustritt Höhe 27mm x Breite 36mm über asymmetrischen Reflektor weiß, fest bestückt mit LED 1,5W/830 3000K warmweiß, Ra: 80, 80lm, für Festanschluss 230VAC, IP20, MM, 40.000h (25'C), EEK: A | LEDXON | LED-Einbau-Orientierungsleuchte EDOS quadratisch nickel gebürstet 1,5W 3000K 230VAC 80lm | 4
| Ledxon 7008066 | 4260215361792 | LED-Einbauleuchte EDOS als Einbaudownlight starr ED: 64mm x ET: 56mm, Frontring Metall nickel gebürstet Durchmesser 90, Lichtaustritt 40' über innenliegende Linsenoptik Kunststoff klar Durchmesser 44mm, fest bestückt mit LED-Chip 9W/830 3000K warmweiß, 730lm, frontseitig IP44, mit abgesetztem Betriebsgerät als Konstantstromversorgung Us: 230VAC / sek. 200mA 32...40VDC max. 10W, dimmbar, für Festanschluss, MM, 40.000h, EEK: A+ | LEDXON | LED-Einbaustrahler EDOS nickel gebürstet 9W 3000K 230VAC dimmbar | 3
| Legrand 001918 | 3245060019181 | Anbaumodul Multibox 4fach, seitlich senkrecht anreihbar an 3reihige Plexo3-FR-Kleinverteiler, für den Einbau von bis zu 4 Installationsgeräten z.B. Legrand Plexo 55 Steckdosen-Modulargeräten oder Legrand CEE-Anbausteckdosen der Reihe P17 Tempra Pro oder je 2 Befehlsgeräte ED: 22,5mm o. a., Höhe 622mm x Breite 137mm x Tiefe 123mm, IP65 | LEGRAND | 0019 18 Anbaumodul Multibox 4-fach für Plexo3-Feuchtraumverteiler 6-reihig | 1
| Legrand 004988 / 04988 | 3245060049881 | Zubehör Isolierschiene Kunststoff lichtgrau Länge 212mm (12TE), ablängbar, zum Aufstecken auf ungenutzte Kontakte von Kammschienen / Kamm-Sammelschienen | LEGRAND | 0049 88 Isolierschiene für Kammschiene | 27
| Legrand 012301 | 3245060123017 | Sicherungseinsatz Zylindersicherung / Schmelzsicherung Durchmesser 8,5mm x Länge 31,5mm, 400VAC, 1A, Typ GG (Gerätesicherung träg) | LEGRAND | 0123 01 Zylindersicherung 8,5x31,5 400VAC 1A gG | 10
| Legrand 012312 | 3414971539099 | Sicherungseinsatz / Zylindersicherung / Schmelzsicherung zylindrisch Durchmesser 8,5mm x Länge 31,5mm, Un: 400VAC, In: 12A, Charakteristik: gG/gL (Ganzbereichsschutz für allgemeine Anwendung als Geräte- und Leitungsschutz) | LEGRAND | 0123 12 Zylindersicherung 8,5x31,5 400VAC 12A gG | 10
| Legrand 013012 | 3414971539365 | Sicherungseinsatz / Zylindersicherung / Schmelzsicherung zylindrisch Durchmesser 10mm x Länge 38mm, Un: 500VAC, In: 12A, Charakteristik: aM (Teilbereichsschutz mit verzögerter Auslösung für Einsatz in Motorstromkreisen) | LEGRAND | 0130 12 Zylindersicherung 10x38 500VAC 12A aM | 10
| Legrand 001431 | 3245060014315 | UP-Kleinverteiler / Stromkreisverteiler 1reihig (1x 12TE = 12TE), erweiterbar auf max. 14TE, Frontrahmen (Höhe 335mm xBreite 350mm) und Tür Stahlblech signalweiß RAL 9003, Türanschlag rechts oder links wechselbar, mit UP-Kasten Einbaumaß Höhe 305mm x Breite 330mm x Tiefe 87mm), Geräteträger und Feldabdeckung mit Geräteschlitzen, mit N/PE-Schraub-Klemmleiste, IP30, optionaler Montagesatz 001490 für HW-Montage ggf. separat zu bestellen | LEGRAND | 01431 UP-Kleinverteiler 1-reihig 12TE, IP30 | 1
| Legrand 01434 | 3245060014346 | UP-Kleinverteiler / Stromkreisverteiler 4reihig (4x 12TE = 48TE), erweiterbar auf max. 56TE, Frontrahmen (Höhe 710mm xBreite 350mm) und Tür Stahlblech signalweiß RAL 9003, Türanschlag rechts oder links wechselbar, mit UP-Kasten Einbaumaß Höhe 680mm x Breite 330mm x Tiefe 87mm), Geräteträger und Feldabdeckung mit Geräteschlitzen, mit N/PE-Schraub-Klemmleiste, IP30, optionaler Montagesatz 001490 für HW-Montage ggf. separat zu bestellen | LEGRAND | 01434 UP-Kleinverteiler 4-reihig 48TE, IP30 | 2
| Legrand 03271 | 3245060032715 | REG LS Leitungsschutzschalter 230V/400VAC 6kA 1polig Charakteristik B 20A (B20/1), 1TE (0032 71) | LEGRAND | 032 71 Leitungsschutzschalter B 20A 1pol. (003271) | 6
| Legrand 03272 | 3245060032722 | REG LS Leitungsschutzschalter 230V/400VAC 6kA 1polig Charakteristik B 25A (B25/1), 1TE (0032 72) | LEGRAND | 032 72 Leitungsschutzschalter B 25A 1pol. (003272) | 3
| Legrand 032807 | 3245060328078 | Zubehör Endwinkel / Endstock / Endkappe Kunststoff anthrazit für Aufboden-Trittleistenkanal / Fußbodenprofil Legrand Nr. 0328 00 | LEGRAND | 0328 07 Zubehör Endstück für Aufbodenkanal 0328 00 | 6
| Legrand 003760 | 4010957037604 | REG MICROREX QT31f mechanische Zeitschaltuhr Us: 230VAC 50/60Hz, 1W max. 16A/250VAC, mit Gangreserve 100h, Tagesprogramm (24h), analoge Einstellung über unverlierbare Reiter, kürzeste Schaltzeit 30min, quarzgesteuert, 3TE, mit beiliegende AP-Montage-Set (Klemmabdeckung und Tragschiene) | LEGRAND | 037 60 Analog-Zeitschaltuhr MICROREX QT31f 230V 50/60Hz, Tagesprogramm, Quarz | 4
| Legrand 038091 / 38091 | 3245060380915 | Zubehör Hammer mit Kette (Länge ca. 40cm) und Wandhalterung, zum Einschlagen der Sicherheitskasten-Scheibe am Druckknopfmelder (Brandmelder / Feuermelder / Rauchabzug o. ä.), Legrand 380 91 | LEGRAND | 0380 91 Hammer mit Kette für Druckknopf-Feuermelder u. a. (Legrand 38091) | 3
| Legrand 004168 | 3245060041687 | REG Stromstoßschalter / Installationsfernschalter Us: 230VAC 50/60Hz, 2polig (2S max. 16A/250VAC), 1TE | LEGRAND | 041 68 Stromstoßschalter 230VAC 2S | 3
| Legrand 04342 | 3245060043421 | REG Schalter / Ausschalter 3polig (3S) max. 20A/400VAC, mit Kipphebelbetätigung, Baubreite 2TE | LEGRAND | 043 42 Ausschalter 3-polig 20A | 2
| Legrand 004484 | 3245060044848 | REG Lichtsignal / Meldeleuchte mit integrierter Glimmlampe Us: 230V (max. 250V) 1,2W, mit Kalotte rot, 1TE | LEGRAND | 044 84 Lichtsignal / Meldeleuchte 230VAC 1,2W rot | 11
| Legrand 04722 | 4010957047221 | REG Installations-Relais Us: 230VAC, 2S max. 16/250VAC, 1TE | LEGRAND | 04722 Insta-Relais 230VAC 2S (16A/250VAC) | 8
| Legrand 004881 | 3245060048815 | Verteilerklemme / Abzweigklemme 2polig mit je 13 Klemmstellen, davon 2x 4…10qmm (feindrähtig mit Aderendhülse) bzw. 6…16qmm (eindrähtig) und 11x 0,75…4qmm (feindrähtig mit Aderendhülse) bzw. 1,5…4qmm (eindrähtig), max. 40A/500VAC, Ipk: 20kA, EN 60947-1, für Montage auf Hutschiene TS35 (6TE) bzw. für Montageplatte, Breite 104mm x Höhe 50mm x Tiefe 50mm | LEGRAND | 048 81 Verteilerklemme 2polig je 2x10qmm + 11x4qmm max. 40A/500VAC | 3
| Legrand 006283 | 3245060062835 | REG LS Leitungsschutzschalter 230V/400VAC 6kA 3polig B 10A (B10/3), 3TE | LEGRAND | 06283 Leitungsschutzschalter B 10A 3pol. | 5
| Legrand 006286 | 3245060062866 | REG LS Leitungsschutzschalter 230V/400VAC 6kA 3polig B 20A (B20/3), 3TE | LEGRAND | 06286 Leitungsschutzschalter B 20A 3pol. | 61
| Legrand 006377 | 3245060063771 | REG LS Leitungsschutzschalter 230V/400VAC 6kA 1polig C 20A (C20/1), 1TE | LEGRAND | 06377 Leitungsschutzschalter C 20A 1pol. | 88
| Legrand 069525 | 3245060695255 | PLEXO IP55 modular hellgrau/dunkelgrau Schalteinsatz Doppelwechselschalter 1W+1W max. 10A/250VAC mit Doppelwippe, für IP55 | LEGRAND | 0695 25 PLEXO 55 modular hellgrau / dunkelgrau Einsatz Doppelwechelschalter | 1
| Legrand 069680 | 3245060696801 | PLEXO IP55 hellgrau/dunkelgrau AP-Gehäuse / AP-Rahmen 3fach | LEGRAND | 0696 80 PLEXO 55 AP-Gehäuse / -Rahmen 3-fach | 1
| Legrand 069726 | 3245060697266 | PLEXO IP55 hellgrau/dunkelgrau FR-AP-Ausschalter 2polig mit Glimmlampe (Legrand 775898 PRO21 Glimmlampe 230VAC/1mA orange), Wippe O/I mit Beschriftungsschild und Einlegeschild "HEIZUNG NOT-AUS" als Heizungsnotschalter, IP55 | LEGRAND | 0697 26 PLEXO 55 hellgrau / dunkelgrau FR-AP-Heizungsnotschalter 2-polig, IP55 | 1
| Legrand 069734 | 3245060697341 | PLEXO 55 hellgrau/dunkelgrau FR-AP-Schuko-Steckdose, Klappdeckel mit Schloss und 2 Schlüsseln (je Steckdose unterschiedliche Schließungen), Schlüsselabzug in "Zu"-Stellung bei geschlossenem oder offenem Deckel möglich, Steckklemmensanschluss, IP44 | LEGRAND | 0697 34 PLEXO 55 hellgrau / dunkelgrau FR-AP-Schuko-Steckdose, abschließbar | 5
| Legrand 007350 / 07350 | 3245060073503 | REG Hilfskontakt / Hilfsschalter 1W (max. 6A/250VAC) für seitlichen (links) Anbau, 0,5TE, Serie LEXIC | LEGRAND | 073 50 Hilfskontakt / Hilfsschalter 1W (Legrand 07350) | 1
| Legrand 007352 | 3245060073527 | REG Hilfskontakt / Hilfsschalter 1W (max. 6A/250VAC) für seitlichen (links) Anbau, 0,5TE | LEGRAND | 07352 Hilfskontakt / Hilfsschalter 1W | 1
| Legrand 077508 | 3245060775087 | Mosaic reinweiß Steckdoseneinsatz für 2 Modulplätze, mit dänischem Schutzkontaktsystem, max. 13A/250VAC, Frontblende Modul 45mm x 45mm, schraubenlose Anschlussklemmen | LEGRAND | 0775 08 Mosaic ultraweiß MSC SDO 2P+T 2M DK SL 13A 250V Steckdose Dänemark | 4
| Legrand 077839 | 3245060778392 | SOLIROC IK10 - IP44 silbergrau, UP-Einsatz Schuko-Steckdose mit Klappdeckel, Deckel abschließbar, mit 2 Schlüsseln, Steckklemmenanschluss, für Einsatz im SOLIROC-Systemrahmen | LEGRAND | 0778 39 Soliroc silber-grau Einsatz Schuko-Steckdose mit Klappdeckel, abschließbar, IP44 | 1
| Legrand 077891 | 3245060778910 | SOLIROC IK09 - IP20 silbergrau, UP-Einsatz Datensteckdose 1fach RJ45 Cat.6 mit Staubschutzschieber, Schneidklemmenanschluss, für Einsatz im SOLIROC-Systemrahmen | LEGRAND | 0778 91 Soliroc silber-grau Einsatz Datensteckdose RJ45 Cat.6 mit Zentralplatte | 3
| Legrand 077896 | 3245060778965 | SOLIROC IK10 - IP55 silbergrau, Zubehör Stopfen / Verschlusskappen für Schraubenlöcher im SOLIROC-Systemrahmen, Pack á 4 Stück | LEGRAND | 0778 96 Soliroc silber-grau Verschluss-Stopfen (4 Stück) | 2
| Legrand 089907 | 3245060899073 | Zubehör Lichtmodul 899 07 / Beleuchtungsmodul mit Glimmlampe 230V 0,55W grün für UP-Schaltereinsatz bzw. -Tastereinsatz, freier Anschluss mit Aderleitungsenden | LEGRAND | 0899 07 Glimmlampe 89907 230V 0,55W grün | 13
| Legrand 090478 | 3245060904784 | Zubehör Green´up Montagerahmen für Green´up eMobility-Schuko-Steckdose als Zugentlastung für von z.B. eMobility-Ladekabel mit ICCB und Schutzkontaktstecker, Höhe 147,5mm x Breite 180mm x Tiefe 25mm | LEGRAND | 0904 78 Trageplatte / Montageplatte Green Up | 1
| Legrand 091914 | 3414971801462 | PLEXO lichtgrau RAL 7025 Zubehör Würgenippel Weichplastik geschlossen für Einbaudurchmesser 22mm, mit Durchstoßmembran für Leitungseinführung 4…20mm, als Blindverschluss bzw. für Kabeleinführung in PLEXO Abzweigkästen und -Gehäusen, max. IP55 | LEGRAND | 0919 14 PLEXO Zubehör Würgenippel ED: 22mm lichtgrau für 4-20mm | 39
| Legrand 381826 | 8009561502420 | Schlauch- und Verschraubungssystem RTA, Schlauchanschluss / Schlauchverschraubung Messing vernickelt, mit Schlauchtülle mit Aufdrehwindung für Kabelschutzschlauch Innendurchmesser 10mm, mitdrehend gelagert, mit Anschlussgewinde als Außengewinde M16 x 1,5 (Gew.-AD 16mm) x Gewindelänge 8mm, IP42 | LEGRAND | 3818 26 Schlauchanschluss ID 10mm / M16 x 1,5 (Legrand RTA) | 49
| Legrand 382854 / 8009561434646 | 3245063828544 | Schlauch- und Verschraubungssystem RTA, Rohrschelle bzw. Schlauchschelle als Abstandschelle für Durchmesser 32mm (M32), 2-teilig, Unterteil mit Langloch 6,5x12mm, Stahl verzinkt | LEGRAND | 3828 54 RTA Abstandschelle Stahl verzinkt 32mm (M32) | 20
| Legrand 382912 / 82912 | 8009561541900 | Schlauch- und Verschraubungssystem RTA, Schlauchanschlussverschraubung / Schlauchverschraubung Polyamid grau für Kabelschutzschlauch mit Innendurchmesser 12mm, mit Anschlussgewinde als Außengewinde PG11 (Gew.-AD 18,2mm) x Gewindelänge 11,5mm, IP65 bei Einsatz an Legrand GE-PVC-Schlauch / IP44 bei Einsatz an Legrand FP-, FX-, FP2000-Schlauch | LEGRAND | 3829 12 / 829 12 Schlauchanschlussverschraubung ID 12mm / PG11 (Legrand RTA) | 19
| Legrand 382917 / 82917 | 8009561541054 | Schlauch- und Verschraubungssystem RTA, Schlauchanschlussverschraubung / Schlauchverschraubung Polyamid grau für Kabelschutzschlauch mit Innendurchmesser 27mm, mit Anschlussgewinde als Außengewinde PG29 (Gew.-AD 36,5mm) x Gewindelänge 15mm, IP65 bei Einsatz an Legrand GE-PVC-Schlauch / IP44 bei Einsatz an Legrand FP-, FX-, FP2000-Schlauch | LEGRAND | 3829 17 / 829 17 Schlauchanschlussverschraubung ID 27mm / PG29 (Legrand RTA) | 8
| Legrand 386558 / 86558 | 3414971185630 | Schlauch- und Verschraubungssystem RTA, Sechskant-Gegenmutter Polyamid silbergrau G2" x Stärke 8mm (Innengewinde G 2"), AD 78mm / Antrieb SW70, 8009561531079 | LEGRAND | 3865 58 Gegenmutter Polyamid silbergrau G 2" (Legrand RTA) | 50
| Legrand 386577 | 3245063865778 | Schlauch- und Verschraubungssystem RTA, Sechskant-Gegenmutter Nylon (Polyamid GFK) silbergrau RAL 7001, Größe M50 x 1,5 x Stärke 8mm (Innengewinde M50), AD 66mm / Antrieb SW60 | LEGRAND | 3865 77 Gegenmutter Polyamid silbergrau M50 x 1,5 (Legrand RTA) | 5
| Legrand 386628 | 8009561462328 | Schlauch- und Verschraubungssystem RTA, Sechskant-Gegenmutter Messing vernickelt PG36 x Stärke 5mm, Antrieb SW52 | LEGRAND | 3866 28 Gegenmutter Messing vernickelt PG36 (Legrand RTA) | 20
| Legrand 386674 | 8009561386198 | Schlauch- und Verschraubungssystem RTA, Sechskant-Gegenmutter Polyamid schwarz M25 x 1,5 x Stärke 6mm, AD 35mm / Antrieb SW32 | LEGRAND | 3866 74 Gegenmutter Polyamid schwarz M25 x 1,5 (Legrand RTA) | 25
| Legrand 386675 | 8009561386587 | Schlauch- und Verschraubungssystem RTA, Sechskant-Gegenmutter Polyamid schwarz M32 x 1,5 x Stärke 7mm, AD 46mm / Antrieb SW42 | LEGRAND | 3866 75 Gegenmutter Polyamid schwarz M32 x 1,5 (Legrand RTA) | 36
| Legrand 386682 | 8009561503106 | Schlauch- und Verschraubungssystem RTA / Serie 2000 Metall, Zubehör Schlauchanschlussverschraubungs-Kit Messing vernickelt SW30 mit ISO-Gewinde (Außengewinde = Innengewinde 26,5mm / innen Kerndurchmesser 25,5mm), für Schlauch-Innendurchmesser 15,5mm (Legrand TKG 16/16, TKG 20/12) für Kombination mit Schlauchanschluss-Verschraubung 2000 METALL Verbinder (ISO 382035, 382044, 382135, 382143, 382235, 382243 bzw. PG13,5/PG16 382028, 382029, 382123, 382124 bzw. Gasanschlussgewinde G1/2" 382005, 382103, 382204, bzw. NPT 382055), bestehend aus Verschraubungskörper Messing vernickelt mit Stahl-Gleitring und wärmehärtende Elastomer-Gummidichtung | LEGRAND | 3866 82 Kit SILOK MF 15,5mm für Serie 2000 (Legrand RTA) | 540
| Legrand 386873 | 8009561386006 | Schlauch- und Verschraubungssystem RTA, Sechskant-Gegenmutter Polyamid lichtgrau PG11 x Stärke 5mm, AD 26mm / Antrieb SW24 | LEGRAND | 3868 73 Gegenmutter Polyamid lichtgrau PG11 (Legrand RTA) | 41
| Legrand 386877 | 8009561386938 | Schlauch- und Verschraubungssystem RTA, Sechskant-Gegenmutter Polyamid lichtgrau PG29 x Stärke 7mm, AD 51mm / Antrieb SW46 | LEGRAND | 3868 77 Gegenmutter Polyamid lichtgrau PG29 (Legrand RTA) | 11
| Legrand 386888 | 8009561386822 | Schlauch- und Verschraubungssystem RTA, Sechskant-Gegenmutter Polyamid lichtgrau M63 x 1,5 x Stärke 8mm, AD 82mm / Antrieb SW75 | LEGRAND | 3868 88 Gegenmutter Polyamid lichtgrau M63 x 1,5 (Legrand RTA) | 3
| Legrand 387490 | 8009561569898 | Schlauch- und Verschraubungssystem RTA / PN-Schlauch biegsam als flexibler Kabelschutzschlauch aus galvanisiertem Stahl (FeP01-02) mit glatter PVC-Ummantelung grau, Innendurchmesser 10mm x Außendurchmesser 15,5mm, Einsatzbereich -15…+60'C, mit sehr hoher UV-Beständigkeit, IP65 bei Montage an erie 2000 Verschraubung, Ring á 50m | LEGRAND | 3874 90 PN-Schlauch ID 10mm, Ring á 50m (Legrand RTA) | 1
| Legrand 387491 | 8009561569904 | Schlauch- und Verschraubungssystem RTA / PN-Schlauch biegsam als flexibler Kabelschutzschlauch aus galvanisiertem Stahl (FeP01-02) mit glatter PVC-Ummantelung grau, Innendurchmesser 12mm x Außendurchmesser 18mm, Einsatzbereich -15…+60'C, mit sehr hoher UV-Beständigkeit, IP65 bei Montage an erie 2000 Verschraubung, Ring á 50m | LEGRAND | 3874 90 PN-Schlauch ID 12mm, Ring á 50m (Legrand RTA) | 1
| Legrand 403357 | 3414970386304 | REG LS Leitungsschutzschalter Baureihe TX3, 230V/400VAC 6kA 1polig Charakteristik B 16A (B16/1), 1TE (4033 57) | LEGRAND | 4033 57 Leitungsschutzschalter B 16A 1-pol. | 2
| Legrand 403358 | 3414970386335 | REG LS Leitungsschutzschalter Baureihe TX3, 230V/400VAC 6kA 1polig Charakteristik B 20A (B20/1), 1TE (4033 58) | LEGRAND | 4033 58 Leitungsschutzschalter B 20A 1-pol. | 20
| Legrand 403546 | 3414970389558 | REG LS Leitungsschutzschalter 230V/400VAC 6kA 3polig Charakteristik C 20A (C20/3), 3TE, Serie TX3 | LEGRAND | 4035 46 Leitungsschutzschalter C 20A 3polig | 1
| Legrand 411224 | 3245064112246 | REG FI/LS Fehlerstromschutzschalter-Leitungsschutzschalter-Kombination Baureihe DX3, 230/400VAC 6kA 4polig Charakteristik B 16A (B16/4), Fehlerstromauslösung <30mA Typ A, 4TE | LEGRAND | 4112 24 FI/LS Fehlerstromschutzschalter-Leitungsschutzschalter-Kombination B 16A 4-polig 30mA Typ A | 1
| Legrand 412535 | 3245064125352 | REG Installationsschütz / Heizungsschütz Baureihe CX3, Us: 230VAC 50/60Hz, 4polig (4S) AC1: max. 25A/400VAC bzw. AC3: 3kW/10A/400VAC, 2TE | LEGRAND | 4125 35 Insta-Schütz 230VAC 4S (25A/400VAC) | 1
| Legrand 412909 | 3414970531469 | REG Taster Baureihe CX3, 1Ö max. 20A/250VAC, Schraubanschluss von unten, 1TE | LEGRAND | 4129 09 Taster 1Ö (20A/250VAC) | 3
| Legrand 412930 | 3414970531766 | REG Lichtsignal / Meldeleuchte Baureihe CX3, Us: 110…400VAC, mit LED weiß (Leistung 0,17W/230VAC), 1TE | LEGRAND | 4129 30 Lichtsignal LED weiß 110/400VAC | 10
| Legrand 664704 | 3245066647043 | Niloé ultraweiß UP-Einsatz ohne Spreizkrallen, als Kreuzschalter max. 10A/250VAC, mit Wippe 50mm x 50mm, Schraubklemmenanschluss | LEGRAND | 6647 04 Niloé ultraweiß UP-Kreuzschalter mit Wippe | 1
| Legrand 664705 | 3245066647050 | Niloé ultraweiß UP-Einsatz ohne Spreizkrallen, als Taster 1W max. 6A/250VAC, mit Wippe 50mm x 50mm, Steckklemmenanschluss | LEGRAND | 6647 05 Niloé ultraweiß UP-Taster 1W mit Wippe | 2
| Legrand 664715 | 3245066647159 | Niloé ultraweiß UP-Einsatz ohne Spreizkrallen, als Taster 1W max. 6A/250VAC beleuchtet mit LED-Aggregat (6650 90) 230V, mit Wippe 50mm x 50mm mit großen Schriftfeld und mit beigelegte Piktogrammen "Glocke", "Tür", "Licht", Steckklemmenanschluss | LEGRAND | 6647 15 Niloé ultraweiß UP-Taster beleuchtet mit Wippe, großes Schriftfeld | 13
| Legrand 664731 | 3245066647319 | Niloé ultraweiß UP-Einsatz ohne Spreizkrallen, als Schuko-Steckdose mit Zentralplatte mit erhöhtem Berührungsschutz (Kinderschutz), Steckklemmenanschluss | LEGRAND | 6647 31 Niloé ultraweiß UP-Schuko-Steckdose mit Zentralplatte, Kinderschutz | 1
| Legrand 664780 | 3245066647807 | Niloé ultraweiß glänzend (reinweiß) Vollabdeckung / Abdeckplatte 86mm x 86mm für Telefonanschlusdose TAE 1x6 bis 3x6 und baugleiche Einsätze, nur für Einzelanordnung / nicht geeignet für Kombinationen im Rahmen | LEGRAND | 6647 80 Niloé ultraweiß Vollabdeckung TAE/TDo | 33
| Legrand 752011 | 3414970464309 | Valena UP-Einsatz Valena In’Matic Wipptaster 1W max. 6A/250VAC, Steckklemmenanschluss | LEGRAND | 7520 11 Valena In’Matic UP-Einsatz Wipptaster 1W (6A/250VAC) | 1
| Legrand 752073 | 3414970620972 | Valena UP-Einsatz Valena In’Matic PIR-Bewegungsmelder Us: 230VAC, 1 Kanal potentialgebunden max. AC1: 1,8A/400W bzw. max. 0,2A/50W LED, Erfassungsbereich 120', Reichweite bis 8m, Einschaltdauer 10s…10min, Dämmerungsschwelle 5…1275lux, IP20, Steckklemmenanschluss | LEGRAND | 7520 73 Valena In’Matic UP-Einsatz PIR-Bewegungsmelder 230VAC mit N-Leiter-Anschluss | 2
| Legrand 752089 | 3414970477101 | Valena Allure perlmutt Aufsatz / Zentralplatte als Abdeckung und Bedienelement für Tastdimmer (für Legrand 752062, 752067) | LEGRAND | 7520 89 Valena Allure perlmutt Zentralplatte Abdeckung Tastdimmer | 2
| Legrand 753045 | 3414970474971 | Valena UP-Einsatz Valena In’Matic Datendose / Datensteckdose 2xRJ45 Cat.6a, UTP, mit Schnellanschluss-Schneidklemmen für werkzeuglosen Anschluss der Adern, farbmarkierte Anschlüsse für Belegungsart nach EIA/TIA 568 A und B, konform nach ISO 11801, EN 50173 und EIA/TIA 568 | LEGRAND | 7530 45 Valena In'Matic UP-Einsatz Datensteckdose 2xRJ45 Cat.6a UTP | 1
| Legrand 753048 | 3414970475060 | Valena UP-Einsatz Valena In’Matic Datendose / Datensteckdose 1xRJ45 Cat.6a, STP geschirmt, mit Schnellanschluss-Schneidklemmen für werkzeuglosen Anschluss der Adern, farbmarkierte Anschlüsse für Belegungsart nach EIA/TIA 568 A und B, konform nach ISO 11801, EN 50173 und EIA/TIA 568 | LEGRAND | 7530 48 Valena In'Matic UP-Einsatz Datensteckdose 1xRJ45 Cat.6a STP | 2
| Legrand 753049 | 3414970475091 | Valena UP-Einsatz Valena In’Matic Datendose / Datensteckdose 2xRJ45 Cat.6a, STP geschirmt, mit Schnellanschluss-Schneidklemmen für werkzeuglosen Anschluss der Adern, farbmarkierte Anschlüsse für Belegungsart nach EIA/TIA 568 A und B, konform nach ISO 11801, EN 50173 und EIA/TIA 568 | LEGRAND | 7530 49 Valena In'Matic UP-Einsatz Datensteckdose 2xRJ45 Cat.6a STP | 1
| Legrand 754131 | 3414970455017 | Valena Life aluminium (Thermoplast lackiert) Rahmen 1fach 86mm x 86mm (Ausschnitt 54mm x 54mm) zum Aufrasten auf System-Valena-Einsätze | LEGRAND | 7541 31 Valena Life aluminium Rahmen 1-fach | 8
| Legrand 754935 | 3414970480859 | Valena Allure ultraweiß UP-Einsatz Schuko-Doppelsteckdose / Schuko-Steckdose 2fach für Einsatz in einzelne Gerätedose, mit Vollabdeckung / Vollplatte 90mm x 114mm, mit erhöhtem Berührungsschutz (Kinderschutz), Steckklemmenanschluss | LEGRAND | 7549 35 Valena Allure ultraweiß UP-Schuko-Doppelsteckdose mit Vollabdeckung | 1
| Legrand 755040 | 3414970460608 | Valena Life ultraweiß Wippe 54mm x 54mm für 2poligen Ausschalter, mit Aufdruck 0/I und hinterleuchtbarer Kalotte blau | LEGRAND | 7550 40 Valena Life ultraweiß Wippe für Ausschalter 2-polig, beleuchtet | 3
| Legrand 755410 | 3414970461391 | Valena Life ultraweiß Zentralplatte 54mm x 54mm mit 1 Ausschnitt für Datensteckdose / Telefon-Netzwerksteckdose 1x RJ11 / RJ45 Schrägauslass mittig, aufrastbar auf Valena-Life-System-Einsatz | LEGRAND | 7554 10 Valena Life ultraweiß Zentralplatte für 1x RJ45/RJ11 | 3
| Legrand 755415 | 3414970484673 | Valena Allure ultraweiß (reinweiß glänzend) Zentralplatte für RJ45 Datensteckdosen UAE / Cat.6 / 6A bzw. für RJ11 / RJ12 Telefonsteckdose / Western-Steckdose 1fach, aufrastbar | LEGRAND | 7554 15 Valena Allure ultraweiß Zentralplatte RJ11/RJ45 1-fach | 5
| Legrand 755420 | 3414970459602 | Valena Life ultraweiß Zentralplatte 54mm x 54mm mit 2 Ausschnitten für Datensteckdose / Telefon-Netzwerksteckdose 2x RJ11 / RJ45 Schrägauslass mittig, aufrastbar auf Valena-Life-System-Einsatz | LEGRAND | 7554 20 Valena Life ultraweiß Zentralplatte für 2x RJ45/RJ11 | 1
| Legrand 755498 | 3414970485748 | Valena Allure schwarz Zentralplatte für TAE-Telefonsteckdose, aufrastbar auf Valena-System-Einsatz | LEGRAND | 7554 98 Valena Allure schwarz Zentralplatte TAE/Tdo | 1
| Legrand 771001 | 3245067710012 | Galea Life ultraweiß (reinweiß) Rahmen 1fach | LEGRAND | 7710 01 Galea Life ultraweiß Rahmen 1-fach | 3
| Legrand 771002 | 3245067710029 | Galea Life ultraweiß (reinweiß) Rahmen 2fach waagerecht / horizontal | LEGRAND | 7710 02 Galea Life ultraweiß Rahmen 2-fach waagerecht | 1
| Legrand 771003 | 3245067710036 | Galea Life ultraweiß (reinweiß) Rahmen 3fach waagerecht / horizontal | LEGRAND | 7710 03 Galea Life ultraweiß Rahmen 3-fach waagerecht | 1
| Legrand 771020 | 3245067710203 | Galea Life ultraweiß (reinweiß) UP-Einsatz Aus-/Wechselschalter max. 10A/250VAC mit Dichtung und Wippe, IP44, für Einsatz in Rahmenprogramm | LEGRAND | 7710 20 Galea ultraweiß PRO21 UP-Wechselschalter mit Wippe IP44 | 23
| Legrand 771021 | 3245067710210 | Galea Life ultraweiß (reinweiß) UP-Einsatz Serienschalter max. 10A/250VAC mit Dichtung und Doppel-Wippe Serie, IP44, für Einsatz in Rahmenprogramm | LEGRAND | 7710 21 Galea ultraweiß PRO21 UP-Serienschalter mit Doppelwippe IP44 | 22
| Legrand 771040 | 3245067710401 | Galea ultraweiß (reinweiß) UP-Einsatz Schuko-Steckdose mit Vollabdeckung / Vollplatte Höhe 83mm x Breite 91mm, Steckklemmenanschluss | LEGRAND | 7710 40 Galea ultraweiß UP-Schuko-Steckdose mit Vollabdeckung | 6
| Legrand 771087 | 3245067710876 | Galea Life ultraweiß Zentralplatte als Abdeckung für Bewegungsmelder Komfort (für UP-Einsatz 775656 bzw. 775657 bzw. 775621) mit 3 transparenten Tasten für Handschaltung (Ein / Auto / Aus) | LEGRAND | 7710 87 Galea Life ultraweiß Zentralplatte für UP-Bewegungsmelder Komfort | 9
| Legrand 771208 | 3245067712085 | Galea Life dark bronze (dunkelbraun-metallic) Rahmen 4fach für senkrechte Anordnung | LEGRAND | 7712 08 Galea Life dark bronze Rahmen 4-fach senkrecht | 1
| Legrand 771214 | 3245067712146 | Galea dark bronze (dunkelbraun-metallic) Doppel-Wippe mit Aufdruck Pfeilsymbole Auf/Ab, für Aufsatz auf System PRO21-Jalousie-Einsatz | LEGRAND | 7712 14 Galea dark bronze Doppel-Wippe mit Pfeil-Symbol Auf/Ab | 2
| Legrand 771308 | 3245067713082 | Galea soft aluminium (silbergrau matt) Rahmen 4fach senkrecht (Kunststoff lackiert) | LEGRAND | 7713 08 Galea soft aluminium Rahmen 4-fach senkrecht | 3
| Legrand 771406 | 3245067714065 | Galea Life titanium Rahmen 2fach für senkrechte Anordnung | LEGRAND | 7714 06 Galea Life titanium Rahmen 2-fach senkrecht | 1
| Legrand 771510 | 3245067715109 | Galea perlmutt (perlmutt-weiß matt) Wippe universal für Aus / Kreuz / Wechsel / Taster, für Aufsatz auf System PRO21-Einsatz | LEGRAND | 7715 10 Galea perlmutt Wippe universal | 1
| Legrand 771534 | 3245067715345 | Galea perlmutt (perlmutt-weiß matt) Wippe universal mit 4-Punkt-Kalotte / Fenster für Kontrollschalter- oder Taster bzw. für beleuchtete Geräte | LEGRAND | 7715 34 Galea perlmutt Wippe Kontroll | 1
| Legrand 771562 | 3245067715628 | Galea perlmutt (perlmutt-weiß matt) UP-Einsatz Schuko-Steckdose mit Zentralplatte Höhe 53mm x Breite 64mm, Steckklemmenanschluss | LEGRAND | 7715 62 Galea perlmutt UP-Schuko-Steckdose mit Zentralplatte | 2
| Legrand 775602 | 3245067756027 | PRO 21 UP-Einsatz Wechselschalter beleuchtbar, mit Glimmlampe (Legrand Nr. 775897, 230VAC/0,5mA grün leuchtend), Steckklemmenanschluss | LEGRAND | 7756 02 PRO21 UP-Einsatz Wechselschalter beleuchtet | 8
| Legrand 775786 | 3245067757864 | PRO 21 UP-Einsatz Radio-TV-Antennensteckdose koaxial 2-Loch-Antennendose als Enddose / Stichleitungsdose, Abgänge -1,5dB, rückkanaltauglich, nur verwendbar mit rastbarer System-Zentralplatte Nr. 77..72 | LEGRAND | 7757 86 PRO21 UP-Einsatz Radio-TV-Antennensteckdose Enddose | 1
| Legrand 775788 | 3245067757888 | PRO 21 UP-Einsatz Radio-TV-Antennensteckdose koaxial 2-Loch-Antennendose als Durchgangsdose, Abgänge -14dB, Durchgang 1,5dB, rückkanaltauglich, nur verwendbar mit rastbarer System-Zentralplatte Nr. 77..72 | LEGRAND | 7757 88 PRO21 UP-Einsatz Radio-TV-Antennensteckdose Durchgang | 1
| Legrand 775791 | 3245067757918 | PRO 21 UP-Einsatz Sat-TV-Antennensteckdose koaxial 3-Loch-Antennendose als Durchgangsdose, Abgänge -14dB, Durchgang 1,5dB / DC 500mA, nur verwendbar mit rastbarer System-Zentralplatte | LEGRAND | 7757 91 PRO21 UP-Einsatz Sat-TV-Antennensteckdose Durchgang 14dB | 10
| Legrand 775802 | 3245067758021 | PRO 21 UP-Einsatz Wippschalter als Ausschalter 2polig max. 10A/250VAC, Steckklemmenanschluss | LEGRAND | 7758 02 PRO21 UP-Einsatz Ausschalter 2-pol. | 1
| Legrand 775807 | 3245067758076 | PRO 21 UP-Einsatz Wippschalter als Kreuzschalter max. 10A/250VAC, Steckklemmenanschluss | LEGRAND | 7758 07 PRO21 UP-Einsatz Kreuzschalter | 5
| Legrand 775822 | 3245067758229 | PRO 21 UP-Einsatz Wippschalter als Ausschalter 2polig max. 10A/250VAC, mit Glimmlampenelement 775898 orange (230V 1mA), einsetzbar als Kontroll-Ausschalter oder beleuchteter Schalter, Steckklemmenanschluss | LEGRAND | 7758 22 PRO21 UP-Einsatz Ausschalter 2-pol. beleuchtet / Kontroll | 2
| Legrand 775846 | 3245067758465 | PRO 21 UP-Einsatz Wipptaster als Taster 1W max. 10A/250VAC, mit separetem N-Anschluss, beleuchtet, mit Glimmlampenelement 775890 grün (230V 1mA), verwendbar als Öffner-Taster oder als Schließer-Taster, Steckklemmenanschluss | LEGRAND | 7758 46 PRO21 UP-Einsatz Taster 1W beleuchtet 230V | 13
| Legrand 775937 | 3245067759370 | UP-Einsatz IAE 2x8(4) Daten-/TK-/-ISDN-Anschlussdose 2x RJ45 schräg (4pol. Belegt/ parallel) | LEGRAND | 775937 UP-Einsatz IAE 2x8(4) 2x RJ45 | 12
| Legrand 776005 | 3245067760055 | Creo mandelweiß Rahmen 5fach | LEGRAND | 7760 05 Creo mandelweiß Rahmen 5-fach | 1
| Legrand 776123 | 3245067761236 | Creo mandelweiß UP-Einsatz Schuko-Doppelsteckdose / Schuko-Steckdose 2fach für Einbau in einzelne Gerätedose, mit Vollabdeckung / Vollplatte 123mm x 82mm, Steckklemmenanschluss | LEGRAND | 7761 23 Creo mandelweiß UP-Schuko-Doppelsteckdose | 1
| Legrand 776213 | 3245067762134 | Creo ultraweiß Doppel-Wippe für Serienschalter / Doppelwechselschalter / Doppeltaster, mit Kalotten klar neutral (beleuchtbar) | LEGRAND | 7762 13 Creo ultraweiß Wippe Serie beleuchtbar | 8
| Legrand 776291 | 3245067762912 | Creo ultraweiß Zentralplatte für Telefonsteckdose TAE 1x6 / 3x6 bzw. für Lautsprecheranschlussdose | LEGRAND | 7762 91 Creo ultraweiß Zentralplatte TAE | 4
| Legrand 776272 | 3245067762721 | Creo emailweiß (reinweiß) Aufsatz Multi-Tastmodul 56mm x 56mm / Tastsensor für Aufsatz auf Einsatz 775015 / 775917, für Einsatz in Rahmenprogramm | LEGRAND | 776272 Multi-Tastmodul | 20
| Legrand 776687 | 3245067766873 | Creo mandelweiß (cremeweiß) Zentralplatte 56x56mm als Abdeckung für Einsatz Bewegungsmelder, für Einsatz in Rahmenprogramm | LEGRAND | 776687 Zentralplatte Bewegungsmelder | 1
| Legrand 776768 | 3245067767689 | Creo ultraweiß (reinweiß glänzend) Zentralplatte mit Drehknopf für Drehdimmer bzw. Potentiometer | LEGRAND | 7767 68 Creo ultraweiß Zentralplatte f. Drehdimmer | 1
| Legrand 776772 | 3245067767726 | Creo ultraweiß Zentralplatte 56mm x 56mm für Radio-TV-Antennensteckdose 2-Loch, aufrastbar (für Einsatz Nr. 775786, 775787, 775788) | LEGRAND | 7767 72 Creo ultraweiß Zentralplatte für Radio-TV-Antennensteckdose 2-Loch | 5
| Legrand 776773 | 3245067767733 | Creo ultraweiß 46,5mm Zentralplatte für Sat-TV-Antennensteckdose 3-Loch, aufrastbar (für Einsatz Nr. 775789, 775790, 775791) | LEGRAND | 7767 73 Creo ultraweiß Zentralplatte für Sat-TV-Antennensteckdose 3-Loch | 9
| Legrand 776788 | 3245067767887 | Creo ultraweiß Zentralplatte 56mm x 56mm für Automatikschalter, aufrastbar | LEGRAND | 7767 88 Creo ultraweiß Zentralplatte für Automatikschalter | 3
| Legrand 776700 | 3245067767009 | Creo ultraweiß 46,5mm Zentralplatte für HiFi-Lautsprecher-Anschlusseinheit 1fach, aufrastbar (für Einsatz Nr. 775785) | LEGRAND | 776700 Creo ultraweiß Zentralplatte für HiFi LS Anschlusseinheit 1-fach | 8
| Legrand 776702 | 3245067767023 | Creo emailweiß / ultraweiß (reinweiß) UP-Einsatz Serienschalter max. 10A/250VAC mit Dichtung und Doppel-Wippe Serie, IP44, für Einsatz in Rahmenprogramm | LEGRAND | 776702 UP-Serienschalter IP44 | 1
| Legrand 777019 | 3245067770191 | Galea Life ultraweiß (reinweiß) Zentralplatte Höhe 53mm x Breite 64mm mit Ausschnitt Durchmesser 46,5mm, u. a. passend für Einsatz Drucktaster 7758 44, Zugschalter 7758 09, Zugtaster 7758 19, Lichtsignal 7759 40, Infolicht 7759 44, Potentialausgleichssteckdose 7759 88, Gong Ultraweiß 12V 7757 09, Gong Ultraweiß 230V 7757 18, Summer Anthrazit/Onyx 230V 7757 11, Summer Ultraweiß 230V 7757 12, Rollladenschaltuhr 7757 46, Raumthermostat Standard 7758 15, Raumthermostat Komfort 7758 67, Raumthermostat Fußbodenheizung 7758 58 | LEGRAND | 7770 19 Galea Life ultraweiß Zentralplatte für D46,5mm | 1
| Legrand 864309 | 3414971125087 | Niloe Step aluminium Zentralplatte 50mm x 50mm Thermoplast lackiert für Green Switch | LEGRAND | 8643 09 Niloe aluminium Zentralplatte für Green Switch | 1
| Legrand IME TABB50C100 100/5A | 8032826054723 | Stromwandler TAIBB als Aufsteckwandler prim. 100A / sek. 5A, f: 47…53Hz, Class 0,5/1,5VA / Class 1/2,5VA, primär Durchmesser 21mm für Rundleiter bzw. Schienen bis 16mm x 12,5mm, sekundär Schraubklemmenanschluss, Höhe 65mm x Breite 44mm x Tiefe 32,5mm, mit beigelegtem Adapter für die Montage auf Hutschiene TS35 | LEGRAND | TABB50C100 Stromwandler 100/5A TAIBB | 2
| Legrand Cablofil CM091937 IBP80 | 3599070919376 | IBP 80 Zubehör Befestigungsadapter 091937 Kunststoff lichtgrau 85mm x 85mm für die Schnellmontage an Gitterrinne, als Halteplatte / Montagebasis für eine quadratische Abzweigdose Plexo 80 | LEGRAND / CABLOFIL | CM091937 Befestigungsadapter Plexo IBP80 | 12
| Legrand Cablofil CM556120 CSN200 GS | 3599075561204 | Wandausleger Stahl verzinkt Länge / Auslage 278mm x Höhe 170mm, max. 500N, mit Schnellaufnahme für Gitterrinne bis Breite 200mm, Konsole CSN 200 GS | LEGRAND / CABLOFIL | CM556120 Konsole CSN 200 GS Wandausleger 278mm für Gitterrinne 200mm | 5
| Legrand Cablofil CM556150 CSN4500 GS | 3599075561501 | Wandausleger Stahl verzinkt Länge / Auslage 528mm x Höhe 170mm, max. 500N, mit Schnellaufnahme für Gitterrinne | LEGRAND / CABLOFIL | CM556150 Konsole CSN 450 GS Wandausleger 528mm | 3
| Legrand Cablofil CM557190 ECLI GS | 3599075571906 | Zubehör Zwischenlegescheibe Stahl verzinkt als Einlegeprofil / Zwischenstück für Wandausleger CS | LEGRAND / CABLOFIL | CM557190 Zwischenstück ECLI GS für Wandausleger CS | 6
| Legrand Cablofil CM558320 FASLOCK AUTO XL GS | 3599075583206 | FASLOCK XL Schnellverbinder FASLOCK AUTO Stahl verzinkt für die Konstruktion von Bögen an Gitterrinne Breite 300...600mm | LEGRAND / CABLOFIL | CM558320 Schnellverbinder FASLOCK XL GS für Gitterrinnenbreite 300-600mm | 15
| Legrand Cablofil CM558324 FASLOCK AUTO XL S6 (316L) | 3599075583244 | FASLOCK XL Schnellverbinder FASLOCK AUTO Edelstahl rostfrei V4A (VA - 316L) für die Konstruktion von Bögen an Gitterrinne Breite 300...600mm | LEGRAND / CABLOFIL | CM558324 Schnellverbinder FASLOCK XL V4A für Gitterrinnenbreite 300-600mm | 5
| Legrand Cablofil CM586043 UC50 GC | 3599075860437 | Ausleger UC 50 GC als Haltebügel Stahl feuerverzinkt für die Aufnahme einer Gitterrinne mit Breite 50mm (für Gitterrinne CF 30 bzw. CF 54), mit FAS-Schnellbefestigung unter der Gitterrinne, nutzbar als Wandausleger / für Deckenbefestigung (an Aufhängungsbuegel und / oder Gewindestange) / für Bodenverlegung, Auenmaße 70mm x 35mm x Höhe 55mm | LEGRAND / CABLOFIL | CM586043 Ausleger UC 50 GC Haltebügel für Gitterrinne CF30/CF54 Breite 50mm | 30
| Legrand Cablofil CM801321 VHM8/20EZ | 3599078013212 | Sechskantschraube VHM 8/20 EZ für Kabeltragsysteme, Stahl 6.8 verzinkt, M8 x Gewindelänge 20mm, Sechskantkopf SW13, Gesamtlänge 26mm, Pack á 100 Stück | LEGRAND / CABLOFIL | CM801321 Sechskantschraube M8 x 20mm VHM 8x20 EZ (100 St.) | 8
| Legrand Cablofil CM801404 VHM12x25 A4 (316L) | 3599078014042 | Sechskantschraube VHM 12/25 V4A für Kabeltragsysteme, Edelstahl rostfrei V4A (VA - A4-70 - 316L), M12 x Gewindelänge 25mm, Sechskantkopf SW19, Gesamtlänge 33mm | LEGRAND / CABLOFIL | CM801404 Sechskantschraube M12 x 25mm VHM 12x25 V4A | 31
| Legrand Cablofil CM557444 CU300 | 3599075574440 | Multikonsole als Wandausleger oder Hängestielausleger INOX 316L-stainless steel (Edelstahl V4A), Länge 355mm x Breite 45/22,5mm x Höhe 140mm, für schraubenlose Befestigung der Gitterrinne | LEGRAND / CABLOFIL | CU 300 V4A Multi-Konsole schraublos (557444) | 1
| Legrand Cablofil CM559625 EP41 PVC 41x41 | 3599075596251 | Endstück / Endkappe für Konstruktionsprofil / C-Profil / Konsole 41mm x 41mm, Kunststoff PVC gelb | LEGRAND / CABLOFIL | EP 41 PVC 41x41 gelb Endstück für C-Profil 41mm x 41mm | 4
| Legrand Cablofil CM586160 UC35GS | 3599075861601 | Halter / Konsole UC35 Stahl verzinkt als Aufnahme für G-Mini-Gitterrinne TXF 35 (H 35mm x B 35mm) | LEGRAND / CABLOFIL | UC 35 GS Konsole für TXF35 | 41
| Legrand Bticino 16103 | 8012199182063 | multibox UP-Dose als Gerätedose Höhe 243mm x Breite 250mm x Tiefe 70mm als Aufnahme für Einbaurahmen 16103LT bzw. 16103LTG bzw. 16103LTH, Größe 3-multibox-Module | LEGRAND / SEKO BTICINO | 16103 multibox UP-Dose | 7
| Legrand Bticino 16121 | 8012199182124 | multibox Zubehör / Ersatzteil Klammer für den Videomonitor einer Gegensprechanlagen-Hausstation PIVOT für Einbau in UP-Dose / HW-Dose multibox, 1 Satz á 4 Stück | LEGRAND / SEKO BTICINO | 16121 multibox Zubehör Klammern für Monitor PIVOT (4 Stück) | 1
| Legrand Bticino 16133 | 8012199182438 | multibox Blindmodul Kunststoff weiß, Größe Breite 70mm x Höhe 210mm (1-multibox-Modul-Größe), mit 4 Befestigungsklammern | LEGRAND / SEKO BTICINO | 16133 multibox Blindmodul 70mm x 210m weiß | 1
| Legrand Bticino 16136F/6 | 8012199182377 | multibox-Installation UP, Zubehör Abdeckrahmen Kunststoff anthrazit-grau Höhe 70mm x Breite 140mm (multibox 2-Modul-Systembreite) mit Ausschnitt (Größe 6-Modul / 45mm x 132mm), rückseitig mit 4-Punkt-Clip-Befestigung (BM 95mm x 60mm) für Clip-Montage in Chassis / Geräteträger 16135 | LEGRAND / SEKO BTICINO | 16136F/6 multibox Rahmen 6M weiß | 3
| Legrand Bticino 24402 | 8012199415727 | idrobox AP-Gehäuse mit Ausschnitt 44mm x 44mm als Aufnahme für Installationsgeräte der Serien LUNA, LIVING LIGHT / TECH 2-Modul Größe / 2M, 76mm x 76mm x Tiefe 55mm, lichtgrau, IP40 | LEGRAND / SEKO BTICINO | 24402 idrobox AP-Gehäuse 2-Module IP40 | 6
| Legrand Bticino 24504 | 8012199414270 | idrobox FR-AP-Gehäuse mit Ausschnitt 44mm x 88mm und Klappdeckel mit Klarsicht-Membran als Aufnahme für Installationsgeräte der Serien LUNA, LIVING LIGHT / TECH 4-Modul Größe / 1x4M, Höhe 76mm x Breite 132mm x Tiefe 63mm, lichtgrau, IP55, seitlich 8x und rückseitig 1x Leitungseinführungen ca. D: 23mm (PG16) vorgeprägt / geschlossen | LEGRAND / SEKO BTICINO | 24504 idrobox FR-AP-Gehäuse 4-Module IP55 | 4
| Legrand Bticino 24604N | 8012199965406 | idrobox FR-Anbaurahmen mit Ausschnitt 44mm x 88mm und Klappdeckel mit Klarsicht-Membran als Aufnahme für Installationsgeräte der Serien LIVING LIGHT / TECH 4-Modul Größe / 1x4M, Höhe 98mm x Breite 154mm x Tiefe ca. 32mm, weiß, IP55, mit 2 Befestigungsschrauben (BM: 108m) für Montage auf UP-Dose / auf Gerätedose 504E | LEGRAND / SEKO BTICINO | 24604N idrobox FR-Anbaurahmen 4-Module IP55 | 4
| Legrand Bticino 306905 | 8012199664255 | REG TK-Schnittstelle für die Kommunikation zwischen 2-Draht Bus Gegensprechanlage und der FTZ 123 D12-Schnittstelle einer Telefonzentrale, 3TE | LEGRAND / SEKO BTICINO | 306905 terraneo TK-Schnittstelle von 2D-Bus-Gegensprechanlage zu FTZ 123 D12 | 1
| Legrand Bticino 308005 | 8012199995298 | UP-Türstation Monoblock für Gegensprechanlage als Klingeltableau vandalismussicher Audio+Video(Color), UP-Gehäuse Höhe 329mm x Breite 308mm x Tiefe 50mm, Frontplatte Aluminium AV Höhe 370mm x Breite 340mm x Stärke 4mm mit 32 Klingeltastern mit Namensschild (LED blau beleuchtet) und Audio- und Farbvideo-Ausstattung (Einbautürlautsprecher und Kamera), IP54, Anschlüsse für 2-Draht-Bus und Türöffner | LEGRAND / SEKO BTICINO | 308005 terraneo UP-Türstation AV Alu-Klingeltableau 32 Teilnehmer Audio+Video | 1
| Legrand Bticino 308022 | 8012199997483 | AP-Gehäuse in Edelstahl-Optik für UP-Türstation / Klingeltableau Monoblock für Gegensprechanlage, passend für Bticino terraneo Nr. Nr. 308012 (8 Teilnehmer Audio- & Video-Tableau), Höhe 327mm x Breite 178mm x Tiefe 40mm | LEGRAND / SEKO BTICINO | 308022 terraneo AP-Gehäuse für UP-Video-Türstation 308012 | 1
| Legrand Bticino 331211 | 8012199209746 | Zubehör für terraneo Gegensprechanlage, Rahmen 1fach Aluminium aluminium (ähnlich silbergrau metallic) für 1 Modul der modularen UP-Außenstation Sfera, Außenmaß: Höhe 143mm x Breite 139mm, Ausschnitt für Modulblende Höhe 91mm x Breite 103mm | LEGRAND / SEKO BTICINO | 331211 terraneo Rahmen 1-fach Sfera 1-Modul Aluminium | 1
| Legrand Bticino 331213 | 8012199237688 | Zubehör für terraneo Gegensprechanlage, Rahmen 1fach Aluminium graphit (alugrau / ähnlich anthrazit metallic) für 1 Modul der modularen UP-Außenstation Sfera, Außenmaß: Höhe 143mm x Breite 139mm, Ausschnitt für Modulblende Höhe 91mm x Breite 103mm | LEGRAND / SEKO BTICINO | 331213 terraneo Rahmen 1-fach Sfera 1-Modul Aluminium graphit | 7
| Legrand Bticino terraneo 332101 | 8012199214061 | Frontblende / Abdeckung für Türlautsprechermodul Sfera, Höhe 91mm x Breite 103mm, Allmetall (aluminium / silbergrau), mit Lautsprechergitter, Mikrofonöffnung und Lichttaste | LEGRAND / SEKO BTICINO | 332101 terraneo Frontteil für Turlautsprechermodul Sfera aluminium | 1
| Legrand Bticino 332103 | 8012199237749 | Zubehör für terraneo Gegensprechanlage, Frontteil / Modulblende Aluminium graphit (alugrau / ähnlich anthrazit metallic) für Türlautsprechermodul mit 1 Lichttaste der modularen UP-Außenstation Sfera, Außenmaß: Höhe 91mm x Breite 103mm | LEGRAND / SEKO BTICINO | 332103 terraneo Frontblende Sfera für Türlautsprecher, graphit | 30
| Legrand Bticino terraneo 332122 | 8012199215327 | Zubehör für terraneo Gegensprechanlage, Frontteil / Modulblende Aluminium weiß für Türlautsprechermodul mit 1 Lichttaste und mit 2 Klingeltasten mit Namensschild der modularen UP-Außenstation Sfera, Außenmaß: Höhe 91mm x Breite 103mm | LEGRAND / SEKO BTICINO | 332122 terraneo Frontblende Sfera für Türlautsprecher u. 2 Ruftasten, weiß | 10
| Legrand Bticino 332200 | 8012199220307 | Zubehör für terraneo Gegensprechanlage, Einsatz Info-Modul für analoge UP-Außenstation, mit Schrifteinlage, Beleuchtung mit Soffittenlampe 24V 3W | LEGRAND / SEKO BTICINO | 332200 terraneo Einsatz Infomodul 24V 3W für UP-Außenstation | 3
| Legrand Bticino 332202 | 8012199215426 | Zubehör für terraneo Gegensprechanlage, Frontteil / Modulblende Aluminium weiß für Info-Modul der modularen UP-Außenstation Sfera, Außenmaß: Höhe 91mm x Breite 103mm | LEGRAND / SEKO BTICINO | 332202 terraneo Frontblende Sfera für Infomodul, weiß | 10
| Legrand Bticino 332481 | 8012199215693 | Zubehör für terraneo Gegensprechanlage, Frontteil / Modulblende Aluminium allmetal mit 8 Klingeltasten (4 Doppeltasten) mit 4 Namensschild-Feldern (z. B. für 342480) der modularen UP-Außenstation Sfera, Außenmaß: Höhe 91mm x Breite 103mm | LEGRAND / SEKO BTICINO | 332481 terraneo Frontblende Sfera 8 Tasten (4 Doppeltasten), allmetal | 2
| Legrand Bticino 332671 | 8012199552309 | Zubehör für terraneo Gegensprechanlage, Frontteil / Modulblende Aluminium allmetal für Zusatztastatur-Modul (z B. für Zehnertastatur 342640) der modularen UP-Außenstation Sfera, Außenmaß: Höhe 91mm x Breite 103mm | LEGRAND / SEKO BTICINO | 332671 terraneo Frontblende Sfera für Zusatztastatur, allmetal | 1
| Legrand Bticino 332912 | 8012199212784 | Zubehör für terraneo Gegensprechanlage, Frontteil / Modulblende Aluminium weiß als Blindmodul / Blindabdeckung für 1 Modulplatz der modularen UP-Außenstation Sfera, Außenmaß: Höhe 91mm x Breite 103mm | LEGRAND / SEKO BTICINO | 332912 terraneo Frontblende Sfera Blindmodul, weiß | 2
| Legrand Bticino 332930 | 8012199227160 | Zubehör für terraneo Gegensprechanlage, Ruftongenerator für Tür-Rufunterscheidung, für Einsatz in Mehrdraht-Gegensprechanlage, für Montage am Einsatz Türlautsprechermodul 302120 bzw. 332120 | LEGRAND / SEKO BTICINO | 332930 terraneo Ruftongenerator für Türrufunterscheidung | 7
| Legrand Bticino 333125 | 8012199220819 | Zubehör für terraneo Gegensprechanlage, Vollabdeckung SFERA Monoblock Messing hochglänzend für Türlautsprechermodul mit 1 Lichttaste und mit 2 Klingeltasten mit Namensschild bzw. als Fester dür Display (bei Einsatz 342630) der UP-Außenstation Sfera, Außenmaß: Höhe 143mm x Breite 139mm | LEGRAND / SEKO BTICINO | 333125 terraneo Vollabdeckung SFERA Monoblock Messing 2 Tasten | 1
| Legrand Bticino 333184 | 8012199220031 | Zubehör für terraneo Gegensprechanlage, Vollabdeckung SFERA Monoblock Allsteel Inox, mit Sprechgitter für Türlautsprecher mit 1 Lichttaste, für Tastenmodule mit 8 Klingeltasten mit Namensschild der UP-Außenstation Sfera, Außenmaß: Höhe 327mm x Breite 139mm | LEGRAND / SEKO BTICINO | 333184 terraneo Vollabdeckung SFERA Monoblock Inox für 8 Tasten | 1
| Legrand Bticino 334202 | 8012199232331 | SPRINT audio weiß, Universal-Haustelefon für analoge bticino-Gegensprechanlage (5-Draht-Anschluss / 4+n), ohne Mithörsperre, mit elektronischem Ruf, mit 3-Stufen-Lautstärkeeinstellung, mit Türöffnertaste, Einbaumöglichkeit für 4 Tasten, mit steckbarer Hörerschnur, mit Montagezubehör für Wandanbau | LEGRAND / SEKO BTICINO | 334202 terraneo Systemtelefon Sprint audio weiß | 10
| Legrand Bticino 336310 | 8012199211534 | Zubehör für terraneo Gegensprechanlage, Türöffnerrelais für Anbau an Türlautsprechermodul Sfera Classic, für Weiterleitung der Klemmen 1 und 12 am Türlautsprechermodul | LEGRAND / SEKO BTICINO | 336310 terraneo Türöffnerrelais Sfera | 2
| Legrand Bticino 337102 | 8012199209234 | Zubehör für terraneo Gegensprechanlage, Halter Kunststoff weiß für Systemtelefon Pivot (Breite 70mm) als Tischzubehör bzw. Schräghalter für Wandanbau | LEGRAND / SEKO BTICINO | 337102 terraneo Zubehör Schräg-Halter für Haustelefon Pivot | 10
| Legrand Bticino 337440 | 8012199209654 | Zubehör für terraneo Gegensprechanlage, LED-Lampe 12VDC mit roter Kalotte für Einbau in Haustelefon Sprint | LEGRAND / SEKO BTICINO | 337440 terraneo Zubehör LED-Lampe für Haustelefon Sprint | 13
| Legrand Bticino 337512 | 8012199218205 | Zubehör für terraneo Gegensprechanlage, Bausatz Zusatz-Tastenblock weiß mit 4 Tasten für Einbau in Haustelefon Pivot | LEGRAND / SEKO BTICINO | 337512 terraneo Zubehör 4-Tasten-Block für Hautelefon Pivot | 2
| Legrand Bticino 338111 | 8012199524085 | Zubehör für Gegensprechanlage Bticino für Einfamilienhaus, UP-Briefkasten mit Unterputz-Gehäuse Höhe 515mm x Breite 375mm x Tiefe 90mm, Frontblende Aluminium Höhe 570mm x Breite 430mm x Tiefe 20mm, Briefkastenteil unten 360mm x 360mm mit Tür für frontseitige Entnahme und DIN-Einwurfschlitz 320mm mit Klappe, oben Platz für 2 Module aus dem modularen Gegensprechanlagensystem von Bticino (je Höhe 91mm x Breite 103mm) | LEGRAND / SEKO BTICINO | 338111 terraneo Sfera Postal Box UP-Briefkasten Alu, frontseitige Entnahme | 2
| Legrand Bticino 339313 | 8012199933153 | AXOLUTE Outdoor UP-Gehäuse Stahlblech verzinkt für vandalismussichere / zugfeste Installation, Größe 3 Module, zum Einsatz für AXOLUTE Outdoor Monoblock / terraneo Video-Gegensprechanlagen-Außenstation (349140) in Kombination mit Abdeckrahmen (339213 bzw. 339223), Höhe 300mm x Breite 104mm x Tiefe 50mm, AXOLUTE Outdoor scatola 3 moduli | LEGRAND / SEKO BTICINO | 339318 Axolute Outdoor UP-Gehäuse Größe 3 Stahlblech | 4
| Legrand Bticino terraneo 344932 | 8005543642368 | Video-Haussprechstelle weiß als Freisprechstelle für Video-Gegensprechanlage in 2-Draht-Bus-Technik, mit 5"-Farb-LCD-Display, Tasten für Rufannahme und -Beendigung, 3 funktionelle Sensortasten und 4 frei konfigurierbare Tasten, 8 Ruftöne wählbar, mit OSD Menü, Smartphone-Anbindung über App Door Entry möglich, Höhe 165mm × Breite 164mm x Tiefe 18,5mm | LEGRAND / SEKO BTICINO | 344932 AP-2D-Video-Freisprechstelle CLASSE100 X16E weiß | 1
| Legrand Bticino 346150 | 8012199647975 | REG Schnittstelle als Zubehör für terraneo Audio- und Video Gegensprechanlage, Interface für die Verbindung von 2-Draht-Bus-Strängen mitels 8-Leiter-Brücken (Sfera digital Bus 6- / 8-Draht), für Montage an 2D-Busversorgungsgerät 346000 des zu verbindenden Stranges, 6TE | LEGRAND / SEKO BTICINO | 346150 terraneo Schnittstelle 8/2-Draht / Strangverbinder | 1
| Legrand Bticino 346220 | 8012199212166 | Zubehör für terraneo Gegensprechanlage, Verteilerrelais / Umschaltrelais Video für Montage am Kamelamodul, Einsatz bei digitalen Anlagen mit mehreren Türstationen | LEGRAND / SEKO BTICINO | 346220 terraneo Video-Verteilerrelais | 1
| Legrand Bticino terraneo 346992 | 8012199416687 | Zubehör Tastenerweiterung für max. 8 externe Ruftasten für Anschluss an Einbautürlautsprecher 346991 in 2-Draht-Bus-Gegensprechanlage, mit Flachbandkabel | LEGRAND / SEKO BTICINO | 346992 terraneo Tastenerweiterung 2-Draht für 8 Tasten | 1
| Legrand Bticino 349140 | 8012199932996 | AXOLUTE Outdoor Einsatz vandalensicheres Monoblock-Video-Lautsprechermodul als Türstation für Gegensprechanlage, mit Kamera und Grafikdisplay, für Bticino / terraneo 2-Draht Bussystem, Front Panzerglas mit motorisch schwenkbarer Farbkamera mit programmierbarer Ruheposition, LCD-Farbdisplay zur Anzeige des Namensregisters (4000 Namen oder Einfamilienhaus) und eines frei definierbaren Logos, alphanumerische Sensor-Bedienfläche mit komfortablen Teilnehmersuchfunktionen, Türöffnercode, integriertes Zutrittskontrollsystem für Bticino-Transponder, Sprachspeicher für akustische Ruf-, Besetzt-, Tür-offen- und Ruf-Ende-Signalisierung, zur Programmierung mittels mitgelieferter Software (zusätzlich Programmierkabel 3559 erforderlich), Türöffner nur über Türöffnerrelais (346230 ansteuerbar, geeignet nur für den Einbau in UP-Gehäuse Größe 3 Module (339318) in Kombination mit Abdeckrahmen (339213 bzw. 339223), Höhe 253mm x Breite 84mm x Tiefe 35,5mm, AXOLUTE Outdoor monoblocco | LEGRAND / SEKO BTICINO | 349140 Axolute Outdoor Monoblock Video-Lautsprechermodul Größe 3 | 2
| Legrand Bticino 349313 | 8012199987743 | Axolute reinweiß Einsatz Audio- und Video-Hausstation, mit Farb-LCD-Display 2,5", als hörerlose Freisprechstelle für Gegensprechanlage für 2-Draht-Bussystem terraneo, mit Türöffnertaste, Bildholtaste, Lichttaste, Ruftonabschaltung, internes Sprechen, On Screen Display-Menü (Menüführung über den Bildschirm), Helligkeits- und Kontrastregelung, Lautstärkeeinstellung für Tür und internes Sprechen, Ruftonauswahl, geeignet für Abdeckrahmen AXOLUTE HA4826.. bzw. HB4826.. (Systemgröße 3+3), geeignet für Einsatz in Unterputzdose Nr. 506E bzw. Hohlwanddose Nr. PB526 | LEGRAND / SEKO BTICINO | 349313 Axolute reinweiß Einsatz Video-Display-Freisprechstelle für terraneo 2D | 47
| Legrand Bticino 3501/6 / 0 492 06 | 8012199676043 | MyHOME Zubehör Konfigurator "6" grün als Einsteck-Präzisionswiderstand zur Zuordnung von Funktionen und Geräten innerhalb des SCS-Bus / Pack á 10 Konfiguratoren | LEGRAND / SEKO BTICINO | 3501/6 My Home Zubehör Konfigurator (10 Stück) | 1
| Legrand Bticino 3501/7 / 0 492 07 | 8012199676050 | MyHOME Zubehör Konfigurator "7" grün als Einsteck-Präzisionswiderstand zur Zuordnung von Funktionen und Geräten innerhalb des SCS-Bus / Pack á 10 Konfiguratoren | LEGRAND / SEKO BTICINO | 3501/7 My Home Zubehör Konfigurator (10 Stück) | 1
| Legrand Bticino 3501/CEN / 0 492 19 | 8012199676173 | MyHOME Zubehör Konfigurator CEN blau als Einsteck-Präzisionswiderstand zur Zuordnung von Funktionen und Geräten innerhalb des SCS-Bus / Pack á 10 Konfiguratoren | LEGRAND / SEKO BTICINO | 3501/CEN My Home Zubehör Konfigurator (10 Stück) | 14
| Legrand Bticino 3501/GR / 0 492 11 | 8012199676098 | MyHOME Zubehör Konfigurator GR blau als Einsteck-Präzisionswiderstand zur Zuordnung von Funktionen und Geräten innerhalb des SCS-Bus / Pack á 10 Konfiguratoren | LEGRAND / SEKO BTICINO | 3501/GR My Home Zubehör Konfigurator (10 Stück) | 12
| Legrand Bticino 3501/ON / 0 492 14 | 8012199676128 | MyHOME Zubehör Konfigurator ON blau als Einsteck-Präzisionswiderstand zur Zuordnung von Funktionen und Geräten innerhalb des SCS-Bus / Pack á 10 Konfiguratoren | LEGRAND / SEKO BTICINO | 3501/ON My Home Zubehör Konfigurator (10 Stück) | 50
| Legrand Bticino 3501/PUL / 0 492 17 | 8012199676159 | MyHOME Zubehör Konfigurator PUL blau als Einsteck-Präzisionswiderstand zur Zuordnung von Funktionen und Geräten innerhalb des SCS-Bus / Pack á 10 Konfiguratoren | LEGRAND / SEKO BTICINO | 3501/PUL My Home Zubehör Konfigurator (10 Stück) | 15
| Legrand Bticino 3507/6 / 0 675 16 | 8012199081656 | Ersatzteil / Ziubehör Akku-Pack (4AAA) 6V 0,5Ah für Einsatz in Funk-Innensirene MyHOME ..4070 oder Zentrale mit Festnetz/GSM-Wählgerät 3486 | LEGRAND / SEKO BTICINO | 3507/6 Akku-Pack 6V 550mAh (4AAA) | 2
| Legrand Bticino terraneo 351022 | 8005543464588 | Frontblende / Abdeckung für Türlautsprechermodul mit 2 Ruftasten Sfera New / Sfera PLUS, Allwhite (weiß) | LEGRAND / SEKO BTICINO | 351022 terraneo Frontteil für Türlautsprechermodul und 2 Tasten Sfera Plus / New weiß | 1
| Legrand Bticino terraneo 351101 | 8005543449523 | Frontblende / Abdeckung für Türlautsprechermodul Sfera New / Sfera PLUS, Allmetall (aluminium / silbergrau), ohne Tasten | LEGRAND / SEKO BTICINO | 351101 terraneo Frontteil für Türlautsprechermodul Sfera Plus / New aluminium | 3
| Legrand Bticino terraneo 351102 | 8005543463628 | Frontblende / Abdeckung für Türlautsprechermodul Sfera New / Sfera PLUS, weiß, ohne Tasten | LEGRAND / SEKO BTICINO | 351102 terraneo Frontteil für Türlautsprechermodul Sfera Plus / New weiß | 2
| Legrand Bticino terraneo 351121 | 8005543449486 | Frontblende / Abdeckung für Türlautsprechermodul mit 2 Ruftasten Sfera New / Sfera PLUS, Allmetall (aluminium / silbergrau) | LEGRAND / SEKO BTICINO | 351121 terraneo Frontteil für Türlautsprechermodul und 2 Tasten Sfera Plus / New aluminium | 1
| Legrand Bticino terraneo 351181 | 8005543449448 | Frontblende / Abdeckung für Türlautsprechermodul mit 4 Ruftasten Sfera New / Sfera PLUS, Allmetall (aluminium / silbergrau) | LEGRAND / SEKO BTICINO | 351181 terraneo Frontteil für Türlautsprechermodul und 4 Tasten Sfera Plus / New aluminium | 2
| Legrand Bticino 351203 | 8005543449417 | Zubehör für terraneo Gegensprechanlage, Frontteil / Modulblende Allstreet dunkel für Türlautsprechermodul mit Video-Kamera (für 2-Draht-Bus-A/V-Modul 351200) der modularen UP-Außenstation Sfera New, Außenmaß: Höhe 91mm x Breite 103mm/114,5mm | LEGRAND / SEKO BTICINO | 351203 terraneo Frontblende Sfera New für AV-Türlautsprecher-Video-Modul 351200 | 1
| Legrand Bticino terraneo 351221 | 8005543449387 | Frontblende / Abdeckung für Video-Türlautsprechermodul (Audio+Video) mit 2 Ruftasten Sfera New / Sfera PLUS, Allmetall (aluminium / silbergrau) | LEGRAND / SEKO BTICINO | 351221 terraneo Frontteil für Video-Türlautsprechermodul AV und 2 Tasten Sfera Plus / New aluminium | 1
| Legrand Bticino 3513 / 0 431 93 | 8012199112770 | MyHOME Öffnungsmelder Aufbau-Magnetsensor / Magnetkontakt NC (1Ö) mit Magnetteil und Schaltteil jeweils im Metall-Gehäuse aus Aluminium Länge 80mm x Breite 19mm x Tiefe 18,5mm, mit Zuleitung weiß Länge 1,2m mit 2 Adern für Hauptkontakt und Tamper (Sabotageüberwachung 2adrig), mit 1x Distanzstück 5mm (Kunststoff grau) und Kunststoff-Zubehör-Set (Leitungseinführung, Schraubenabdeckung), anbindbar an SCS-Bus bei Verwendung von Kontaktschnittstellen Nr. 3480 oder Nr. F482 | LEGRAND / SEKO BTICINO | 3513 My Home Magnetkontakt im Alu-Gehäuse | 5
| Legrand Bticino 3523 / 0 035 56 | 8005543402054 | MyHOME Messwandler für Strommessung (Klasse 0) als Aufsteck-Wandler auf zu messende Adern (Innendurchmesser 13mm / max. 9 Adern á 2,5qmm) max. 90A mit Anschlussleitung Länge 400mm, für Anschluss an SCS-Bus-Strom-Datenlogger Nr. F520 | LEGRAND / SEKO BTICINO | 3523 My Home Messwandler für Datenlogger | 12
| Legrand Bticino 3541 / 0 675 95 | 8005543505144 | MyHome Zubehör Beschriftungsbogen für SCS-Bus-Tastsensor 2fach H4652 (2-Modul-Größe / 2M), beschriftbar mit Software MyHOME_Suite, Pack á 2 Bögen A5 für jeweils 12 Geräte | LEGRAND / SEKO BTICINO | 3541 My Home Beschriftungsbogen für Tastsensor (2 Bögen) | 3
| Legrand Bticino terraneo 361511 | 8005543567647 | 1-Teilnehmer-Audio-Gegensprechanlage Flex'One (EFH) in 2D-Bus-Technik mit AP-Außenstation LINEA 3000 silbergrau (Nr. 343071, Höhe 190mm x Breite 100mm x Tiefe 27mm), mit hörerlosem Haustelefon als AP-Freisprechstelle CLASSE 100 A12B weiß (Nr. 344252, Höhe 140mm × Breite 90mm x Tiefe 27mm) für Wandanbau, mit REG Netzgerät Us: 230VAC Breite 6TE (Nr. 346040) | LEGRAND / SEKO BTICINO | 361511 2D-Bus-Audio-Gegensprechanlage 1-TLN AP LINEA 3000 alu / AP CLASSE 100A 12B weiß | 2
| Legrand Bticino 368421 | 8012199818153 | Komplett-Set Video-Gegensprechanlage für das Zweifamilienhaus (2 Teilnehmer), in 2-Draht-Bus-Technik, mit AP-Außenstation Linea 2000 Metall Aluminium (Nr. 342992) mit Farbkamera und 2 Klingeltasten mit LED-beleuchtbaren Namensschild, mit REG Netzgerät für Anschluss an 230VAC (Breite 8TE), Videoadapter (Nr. 346830), 2x AP-Haustelefon Pivot Video weiß als Video-Freisprechstelle (Pivot Display Nr. 344162) mit 3,5" Farbmonitor mit OSD-Menü, Türöffnertaste, Ruftonabschalter und Kameraeinschalttaste / Bildholtaste, interner Sprechverkehr möglich, Rufton-Auswahl mit MY HOME möglich | LEGRAND / SEKO BTICINO | 368421 terraneo AP-Video-Gegensprechanlage Zweifamilienhaus | 4
| Legrand Bticino terraneo 368811 | 8012199968988 | 1-Teilnehmer-Video-Gegensprechanlage (EFH) in 2D-Bus-Technik mit AP-Außenstation Linea 2000 Metall Aluminium silbergrau mit 1 Namensschildtaste beleuchtbar sowie Türlautsprecher und Farb-Kamera, mit Polyx Video-Haustelefon mit 3,5" Farbmonitor weiß für Wandanbau als Freisprech-Innenstation, mit Netzgerät Us: 230VAC | LEGRAND / SEKO BTICINO | 368811 2D-Bus-Video-Gegensprechanlage 1-TLN Linea AP Alu / Polyx Video Color weiß | 1
| Legrand Bticino 369121 | 8012199815671 | 2-Teilnehmer-Farb-Video-Gegensprechanlage (ZFH / für Zweifamilienhaus) in 2D-Bus-Technik mit UP-Außenstation Sfera modular Aluminium silbergrau mit 2 Klingeltasten, Türlautsprecher und Kamera, mit 2x Swing-Video-Haustelefon weiß für Wandanbau mit Hörer und Monitor, mit Netzgerät 230VAC | LEGRAND / SEKO BTICINO | 369121 terraneo 2-Draht-Farb-Video-Gegensprechanlage 2 Teilnehmer | 2
| Legrand Bticino 391322 | 8005543499092 | Dome-Farbkamera Infrarot (Durchmesser 130mm x Höhe 112mm) weiß mit Kuppel klar, vandalismusgeschützt, Us: 12VDC mit Steckerzuleitung, Chip Sony Super HAD CCD II Double Scan (ICX663), PAL, 700 TVL, mit Objektiv 2,8...10mm, mit automatischer Tag-Nacht-Umschaltung, mit ICR (IRCut Filter), Reichweite der LED IR Ausleuchtung max. 25m, LED-IR Abstrahlwinkel 80', Sony EFFIO P On-Screen-Display, Video-Anschluss BNC, Betriebstemperatur -25...+70'C, IP66, Gewicht ca. 0,75kg, Stromaufnahme bei LED on max. 320mA | LEGRAND / SEKO BTICINO | 391322 TVCC Dome-Kamera 2,8-10mm BNC, LED, antivandal | 1
| Legrand Bticino 391342 | 8005543499191 | Außen-Farbkamera Infrarot im Außengehäuse (Länge max. 311mm x Breite 100mm x Höhe 87mm) und mit Wandarm, anthrazit Us: 12VDC mit Steckerzuleitung, Chip Sony EXview HAD CCD II (ICX673), PAL, 700 TVL, mit Objektiv 9...22mm, mit automatischer Tag-Nacht-Umschaltung, mit ICR (IRCut Filter), Reichweite der LED IR Ausleuchtung max. 50m, LED-IR Abstrahlwinkel 45'/60', Sony EFFIO E On-Screen-Display, Video-Anschluss BNC, Betriebstemperatur -25...+70'C, IP66, Gewicht ca. 0,95kg, Stromaufnahme bei LED on max. 470mA | LEGRAND / SEKO BTICINO | 391342 TVCC Außen-Farbkamera 9-22mm, 12V, IR LED, mit Wandarm | 3
| Legrand Bticino 391515 | 8005543443033 | Video-Festplattenrecorder PAL, 4 Eingänge BNC, mit VGA-Ausgang 1280x1024px, 1x Audio RCA Eingang / 1x RCA Ausgang mit Speicher, 2x USB, mit 320GB SATA, für Bildschirmteilung 1/4, mit grafischer Benutzeroberfläche, 2x digital-Zoom, H.264 Videokomprimierung, Aufnahmemodus und Auflösung programmierbar (auch Sensorbetrieb 1x...4x), 10s Voralarmaufnahme, 1...999s Nachalarmaufnahme, Bewegungserkennung einstellbar, LAN-Anschluss für 5 Netzwerkbenutzer, Mail-Fernbenachrichtigung, 3G/GPRS Mobiltelefonmeldung, TCP/IP, SMTP, DHCP, DDNS, PPoE, 188mm x 209mm x Höhe 54mm, mit Schuko-Steckernetzgerät 230VAC / 12VDC 2,5A | LEGRAND / SEKO BTICINO | 391515 TVCC DVR 4-Kanal-BNC-Festplattenrecorder 320GB mit LAN | 51
| Legrand Bticino 391659 | 8012199823973 | LIGHT TECH / LIVING LIGHT silber Einsatz Funktionsmodul Farb-Kamera mit Zentralplatte 44mm x 44mm (2 Modul Größe) für Anschluss an Bticino / terraneo 2-Draht-Video (gegensprechanlagen)-System, Aufnahmesensor 1/3" CCD, Objektirv 3,7mm fest, 537x597px, 380TVL, PAL, mind. 5 lux | LEGRAND / SEKO BTICINO | 391659 LIGHT TECH silber Farb-Videokamera-Einsatz 2-Draht, 2-Modul | 5
| Legrand Bticino 391677 | 8012199963785 | Außen-Farbkamera Infrarot Telezoom im Außengehäuse (Länge 290mm x Breite 176mm x Höhe 146mm) und mit Wandarm, weiß, Us: 230VAC mit Kaltgerätesteckerzuleitung (C13) und Schuko-Stecker-Verbindungsleitung, 1/3" CCD, PAL, 540 TVL, mit Autoiris-Objektiv Brennweite 7,5...50mm, mit Weißabgleich automatisch, mit Gegenlichtkompensation, mit LED Infrarot-Ausleuchtung 850nm (Reichweite 100m / IR-Abstrahlwinkel 40-10'), Video-Anschluss BNC (1Vpp, 75Ohm, composite), Betriebstemperatur -10...+50'C, IP66, Gewicht ca. 3,5kg, Stromaufnahme bei LED on max. 250mA | LEGRAND / SEKO BTICINO | 391677 TVCC Außen-Farbkamera 7-50mm, 230V, IR LED, mit Wandarm | 13
| Legrand Bticino 502W | 8012199989952 | Zubehör UP-Gehäuse / UP-Gerätedose 80mm x 70,5mm x Tiefe 57,5mm mit Putzdeckel / Signaldeckel, Größe 2-Module / 2M für die Programme Axolute / Living Light / Tech | LEGRAND / SEKO BTICINO | 502W UP-Gehäuse 2-Module | 31
| Legrand Bticino 503ESE | 8005543446713 | Zubehör für UP-Gehäuse 503E, Extension / Vertiefung als Aufsatzring für UP-Gerätedose 503E (Höhe 74mm x Breite 108mm), zur Erhöhung / Erweiterung der Einbautiefe um 10mm, 3-Modul-Größe / 1x3M | LEGRAND / SEKO BTICINO | 503ESE Extension / Aufsatz 1cm für UP-Gerätedose 503E (3-Module) | 35
| Legrand Bticino 504ESE | 8005543446744 | Zubehör für UP-Gehäuse 504E, Extension / Vertiefung als Aufsatzring für UP-Gerätedose 504E (Höhe 74mm x Breite 135mm), zur Erhöhung / Erweiterung der Einbautiefe um 10mm, 4-Modul-Größe / 1x4M | LEGRAND / SEKO BTICINO | 504ESE Extension / Aufsatz 1cm für UP-Gerätedose 504E (4-Module) | 9
| Legrand Bticino 506ESE | 8005543446775 | Zubehör für UP-Gehäuse 506E, Extension / Vertiefung als Aufsatzring für UP-Gerätedose 506E (Höhe 118mm x Breite 108mm), zur Erhöhung / Erweiterung der Einbautiefe um 10mm, 3+3-Modul-Größe / 3+3M | LEGRAND / SEKO BTICINO | 506ESE Extension / Aufsatz 1cm für UP-Gerätedose 506E (3+3-Module) | 16
| Legrand Bticino 510L | 8012199108551 | Zubehör Gerätedose / Einbaudose 1-Modul-Größe / 1M Kunststoff lichtgrau Breite 27,8mm x Länge 50,7mm x Tiefe 29,5mm/37mm, für Programme Living Light / Tech, für Profil-Einbaurahmen | LEGRAND / SEKO BTICINO | 510L Einbaudose 1-Modul LIVING LIGHT / TECH für Profil-Einbaurahmen | 27
| Legrand Bticino terraneo A00071 | 4260372456409 | Zubehör für Genensprechanlage, AP-Gehäuse für 2 Module (für terraneo Sfera aluminium Außeneinheit modular), Höhe 235mm x Breite 136mm x Tiefe 32mm, Allmetall (silbergrau / aluminium) | LEGRAND / SEKO BTICINO | A0 00 71 terraneo Sfera AP KASTEN 2 MOD. AM H: 32 MM aluminium | 2
| Legrand Bticino AM5440/3 | 8012199665238 | MATIX reinweiß glänzend Einsatz Schuko-Steckdose (deutsches Schutzkontaktsystem), mit erhöhtem Berührungsschutz (Kinderschutz), mit Zentralplatte Höhe 43,5mm x Breite 47mm (2 Modul Größe), Schraubklemmenanschluss | LEGRAND / SEKO BTICINO | AM5440/3 MATIX reinweiß Einsatz Schuko-Steckdose, 2-Modul | 15
| Legrand Bticino BMSA2202 | 8012199969183 | Lighting Management Deckeneinbau-Bewegungsmelder DualTech weiß Us: 230VAC (100...240VAC 50/60Hz) mit PIR- (Passiv-Infrarot) und Ultrasonic- (Ultraschall) Detektion, IP20, Erfassungsbereich 360', Erfassungsbereich Durchmesser 8m bei Montagehöhe 2,5m, Helligkeitsschwelle 500lux (0...1275 lux), Nachlaufzeit 15min (0s...59min), Parametrierung mittels Fernbedienung (optionale erhältlich Nr. BMS04001 / Nr. BMS04003), Funktionsmodi Automatik, Eco und Walkthrough, 1 Kanal max. 2000W/230VAC, für Einsatz in HW-Gerätedose (68mm) bzw. ED: 65mm, Frontblende AD: 122mm | LEGRAND / SEKO BTICINO | BMSA2202 Lighting Management Deckeneinbau-Bewegungsmelder DualTech weiß | 4
| Legrand Bticino C19/23 |  | Zubehör für terraneo 2-Draht-Bus-Gegensprechanlage, Handwerkzeug Konfigurationspinzette / Zange für Montage und Demontage der steckbaren Konfiguratoren | LEGRAND / SEKO BTICINO | C 19/23 terraneo Zubehör Zange / Pinzette für Konfiguratoren | 61
| Legrand Bticino F430V10 / 0 035 18 | 8005543505304 | REG MyHOME SCS-Bus Heizungsaktor 2fach 0-10V zur Ansteuerung von 2 motorisierten Ventilen über 0-10VDC Steuerspannung, 2TE, Bauhöhe 25mm bzw. 40mm über Hutschiene mit optionalem Adapter für Bauhöhe 62mm | LEGRAND / SEKO BTICINO | F430V10 My Home SCS-Bus Heizungsaktor 2-fach 0-10V DC (F430 V10) | 9
| Legrand Bticino F522 / 0 035 58 | 8005543404300 | REG MyHOME SCS-Bus Schaltaktor 1fach 1S max. 16A/230VAC, mit Messwandleranschluss z. B für System-Messwandler Nr. 3523, 1TE | LEGRAND / SEKO BTICINO | F522 My Home SCS-Bus Schaltaktor 1S, mit Messwandleranschluss | 1
| Legrand Bticino H4703 | 8012199740454 | AXOLUTE Zubehör Tragring als universal-Anbau-Halter / Anbauflansch Höhe 73mm x Breite 115mm, 3 Modul Größe, für Schraubbefestigung in Dose 503E | LEGRAND / SEKO BTICINO | H4703 Axolute Tragring 3 Module für Dose 503E | 10
| Legrand Bticino H4704W | 8005543522899 | AXOLUTE Zubehör Tragring AIR als universal-Anbau-Halter / Anbauflansch Höhe 73mm x Breite 137mm, mit Bauschutzkappe transparenz, 4 Modul Größe, für UP-Dose 504E oder HW-Dose PB504 | LEGRAND / SEKO BTICINO | H4704W AXOLUTE Halterung AIR H4704 W, 4-Modul | 10
| Legrand Bticino H4920BLF | 8012199998145 | AXOLUTE Zubehör Linse quadratisch 22,5mm x 22,5mm weiß transluzent mit Aufdruck Symbol "Schlüssel" für Türöffner o. ä. | LEGRAND / SEKO BTICINO | H4920BLF AXOLUTE Linse mit Symbol "Schlüssel" | 9
| Legrand Bticino HA4572SB | 8012199814384 | AXOLUTE Tragring für AP/UP-Montage (Befestigungsspur 60mm) mit extra flachem Funk-Taster als Piezo-Tastsensor batterielos, für 2 Wippen je 1 Modul (HD/HC/HS4919SB), Sensorbreite 2 Modul Größe, nur zur Ansteuerung von Funk-Interface HD/HC/HS4575SB, | LEGRAND / SEKO BTICINO | HA4572SB AXOLUTE Piezo-Funk-Tastsensor 2/4-fach, 2-Modul | 1
| Legrand Bticino HA4802/4AZ | 8012199804170 | AXOLUTE mercurysilber (anthrazit gebürstet / chrom) Rahmen 4 x 2fach rechteckig Höhe 309mm x Breite 104mm / Metall-Rahmen mit 4 Ausschnitten für je 2 Module nebeneinander (4x2M) mit Installations-Mittenabstand 71mm, für senkrechte Anordnung | LEGRAND / SEKO BTICINO | HA4802/4AZ AXOLUTE mercurysilber Abdeckrahmen 4x2-Module senkrecht HA4802/4 AZ | 1
| Legrand Bticino HA4802/4BG | 8012199804118 | AXOLUTE limoges weiß (reinweiß / chrom) Rahmen 4 x 2fach rechteckig Höhe 309mm x Breite 104mm / Metall-Rahmen mit 4 Ausschnitten für je 2 Module nebeneinander (4x2M) mit Installations-Mittenabstand 71mm, für senkrechte Anordnung | LEGRAND / SEKO BTICINO | HA4802/4BG AXOLUTE limoges weiß Abdeckrahmen 4x2-Module senkrecht HA4802/4 BG | 6
| Legrand Bticino HA4802/4CR | 8012199804156 | AXOLUTE chrom gebürstet (chromsilber gebürstet / chrom) Rahmen 4 x 2fach rechteckig Höhe 309mm x Breite 104mm / Metall-Rahmen mit 4 Ausschnitten für je 2 Module nebeneinander (4x2M) mit Installations-Mittenabstand 71mm, für senkrechte Anordnung | LEGRAND / SEKO BTICINO | HA4802/4CR AXOLUTE chrom gebürstet Abdeckrahmen 4x2-Module senkrecht HA4802/4 CR | 9
| Legrand Bticino HA4802M2HLWE | 8012199958736 | AXOLUTE Wenge (Echtholz dunkelbraun / chrom) Rahmen 2 x 2fach rechteckig Höhe 95mm x Breite 175mm / Holz-Rahmen mit 2 Ausschnitten für je 2 Module nebeneinander (2x2M) mit Installations-Mittenabstand 71mm, für waagerechte Anordnung | LEGRAND / SEKO BTICINO | HA4802M2HLWE AXOLUTE Wenge Abdeckrahmen 2x2-Module waagerecht HA4802M2H LWE | 3
| Legrand Bticino HA4802M2HVKA | 8012199958842 | AXOLUTE Kristallglas (Klarglas weiß hinterlegt / chrom) Rahmen 2 x 2fach rechteckig Höhe 95mm x Breite 175mm / Glas-Rahmen mit 2 Ausschnitten für je 2 Module nebeneinander (2x2M) mit Installations-Mittenabstand 71mm, für waagerechte Anordnung | LEGRAND / SEKO BTICINO | HA4802M2HVKA AXOLUTE Kristallglas Abdeckrahmen 2x2-Module waagerecht HA4802M2H VKA | 1
| Legrand Bticino HA4802M3HLWE | 8012199959146 | AXOLUTE Wenge (Echtholz dunkelbraun / chrom) Rahmen 3 x 2fach rechteckig Höhe 95mm x Breite 246mm / Holz-Rahmen mit 3 Ausschnitten für je 2 Module nebeneinander (3x2M) mit Installations-Mittenabstand 71mm, für waagerechte Anordnung | LEGRAND / SEKO BTICINO | HA4802M3HLWE AXOLUTE Wenge Abdeckrahmen 3x2-Module waagerecht HA4802M3H LWE | 3
| Legrand Bticino HA4802M4HHC | 8005543513774 | AXOLUTE grey aluminium (silbergrau metallic glänzend) Rahmen 4 x 2fach rechteckig Höhe 95mm x Breite 317mm / Metall-Rahmen mit 4 Ausschnitten für je 2 Module nebeneinander (4x2M) mit Installations-Mittenabstand 71mm, für waagerechte Anordnung | LEGRAND / SEKO BTICINO | HA4802M4HHC AXOLUTE grey aluminium Abdeckrahmen 4x2-Module waagerecht HA4802M4H HC | 23
| Legrand Bticino HA4802M4HRC | 8012199959559 | AXOLUTE chinarot (rot metallic glänzend / chrom) Rahmen 4 x 2fach rechteckig Höhe 95mm x Breite 317mm / Metall-Rahmen mit 4 Ausschnitten für je 2 Module nebeneinander (4x2M) mit Installations-Mittenabstand 71mm, für waagerechte Anordnung | LEGRAND / SEKO BTICINO | HA4802M4HRC AXOLUTE chinarot Abdeckrahmen 4x2-Module waagerecht HA4802M4H RC | 1
| Legrand Bticino HA4802M4HSAN | 8005543479421 | AXOLUTE silber matt (silberweiß matt / chrom) Rahmen 4 x 2fach rechteckig Höhe 95mm x Breite 317mm / Metall-Rahmen mit 4 Ausschnitten für je 2 Module nebeneinander (4x2M) mit Installations-Mittenabstand 71mm, für waagerechte Anordnung | LEGRAND / SEKO BTICINO | HA4802M4HSAN AXOLUTE silber matt Abdeckrahmen 4x2-Module waagerecht HA4802M4H SAN | 14
| Legrand Bticino HA4802M4HVSW | 8012199959726 | AXOLUTE Whice (Klarglas weiß hinterlegt / silbergrau metallic glänzend) Rahmen 4 x 2fach rechteckig Höhe 95mm x Breite 317mm / Glas-Rahmen mit 4 Ausschnitten für je 2 Module nebeneinander (4x2M) mit Installations-Mittenabstand 71mm, für waagerechte Anordnung | LEGRAND / SEKO BTICINO | HA4802M4HVSW AXOLUTE Whice Abdeckrahmen 4x2-Module waagerecht HA4802M4H VSW | 21
| Legrand Bticino HA4802M4SAN | 8005543479438 | AXOLUTE silber matt (silberweiß matt / chrom) Rahmen 4 x 2fach rechteckig Höhe 309mm x Breite 104mm / Metall-Rahmen mit 4 Ausschnitten für je 2 Module nebeneinander (4x2M) mit Installations-Mittenabstand 71mm, für senkrechte Anordnung | LEGRAND / SEKO BTICINO | HA4802M4SAN AXOLUTE silber matt Abdeckrahmen 4x2-Module senkrecht HA4802M4 SAN | 15
| Legrand Bticino HA4803BM | 8012199760360 | AXOLUTE meissenblau (blau metallic / chrom) Rahmen 1 x 3fach rechteckig Höhe 95mm x Breite 127mm / Metall-Rahmen mit 1 Ausschnitt für 3 Module nebeneinander (1x3M) für Kompakt-Installation | LEGRAND / SEKO BTICINO | HA4803BM AXOLUTE meissenblau Abdeckrahmen 1x3-Module HA4803 BM | 9
| Legrand Bticino HA4804BG | 8012199761145 | AXOLUTE limoges weiß (reinweiß / chrom) Rahmen 1 x 4fach rechteckig Höhe 95mm x Breite 150mm / Metall-Rahmen mit 1 Ausschnitt für 4 Module nebeneinander (1x4M) für Kompakt-Installation | LEGRAND / SEKO BTICINO | HA4804BG AXOLUTE limoges weiß Abdeckrahmen 1x4-Module HA4804 BG | 13
| Legrand Bticino HA4804BR | 8012199761190 | AXOLUTE bronze gebürstet (bronzebraun gebürstet / chrom) Rahmen 1 x 4fach rechteckig Höhe 95mm x Breite 150mm / Metall-Rahmen mit 1 Ausschnitt für 4 Module nebeneinander (1x4M) für Kompakt-Installation | LEGRAND / SEKO BTICINO | HA4804BR AXOLUTE bronze gebürstet Abdeckrahmen 1x4-Module HA4804 BR | 19
| Legrand Bticino HA4804HC | 8005543513668 | AXOLUTE grey aluminium (silbergrau metallic glänzend) Rahmen 1 x 4fach rechteckig Höhe 95mm x Breite 150mm / Metall-Rahmen mit 1 Ausschnitt für 4 Module nebeneinander (1x4M) für Kompakt-Installation | LEGRAND / SEKO BTICINO | HA4804HC AXOLUTE grey aluminium Abdeckrahmen 1x4-Module HA4804 HC | 7
| Legrand Bticino HA4806VSA | 8012199789729 | AXOLUTE Glas spiegelnd (Klarglas spiegelchrom hinterlegt / chrom) Rahmen 1 x 6fach rechteckig Höhe 95mm x Breite 195mm / Glas-Rahmen mit 1 Ausschnitt für 6 Module nebeneinander (1x6M) für Kompakt-Installation | LEGRAND / SEKO BTICINO | HA4806VSA AXOLUTE Glas spiegelnd Abdeckrahmen 1x6-Module HA4806 VSA | 1
| Legrand Bticino HA4826AZ | 8012199761428 | AXOLUTE mercurysilber (anthrazit gebürstet / chrom) Rahmen 3+3 für 1x Touchscreen bzw. Video-Display, rechteckig Höhe 141.5mm x Breite 127mm / Metall-Rahmen mit 1 Ausschnitt für je 1 Gerät (Größe 3+3 / 3+3M) für Kompakt-Installation | LEGRAND / SEKO BTICINO | HA4826AZ AXOLUTE mercurysilber Abdeckrahmen 3+3-Module HA4826 AZ | 1
| Legrand Bticino HA4826CR | 8012199761404 | AXOLUTE chrom gebürstet (silbergrau metallic waagerecht gebürstet / Innenrahmen gläzend) Rahmen 3+3 für 1x Touchscreen bzw. Video-Display, rechteckig Höhe 141.5mm x Breite 127mm / Metall-Rahmen mit 1 Ausschnitt für je 1 Gerät (Größe 3+3) | LEGRAND / SEKO BTICINO | HA4826CR AXOLUTE chrom gebürstet Abdeckrahmen 3+3 HA4826 CR | 2
| Legrand Bticino HA4826HC | 8005543513859 | AXOLUTE grey aluminium (silbergrau metallic glänzend) Rahmen 3+3 für 1x Touchscreen bzw. Video-Display, rechteckig Höhe 141.5mm x Breite 127mm / Metall-Rahmen mit 1 Ausschnitt für je 1 Gerät (Größe 3+3 / 3+3M) für Kompakt-Installation | LEGRAND / SEKO BTICINO | HA4826HC AXOLUTE grey aluminium Abdeckrahmen 3+3 HA4826 HC | 12
| Legrand Bticino HA4826LFR | 8012199764047 | AXOLUTE Esche (Echtholz hellbraun / chrom) Rahmen 3+3 für 1x Touchscreen bzw. Video-Display, rechteckig Höhe 141.5mm x Breite 127mm / Holz-Rahmen mit 1 Ausschnitt für je 1 Gerät (Größe 3+3 / 3+3M) für Kompakt-Installation | LEGRAND / SEKO BTICINO | HA4826LFR AXOLUTE Esche Abdeckrahmen 3+3 HA4826 LFR | 3
| Legrand Bticino HA4832M2HC | 8005543513798 | AXOLUTE grey aluminium (silbergrau metallic glänzend) Rahmen 2 x 2fach rechteckig Höhe 153mm x Breite 104mm / Metall-Rahmen mit 2 Ausschnitten für je 2 Module nebeneinander (2x2M) mit Installations-Mittenabstand 57mm, für senkrechte Anordnung | LEGRAND / SEKO BTICINO | HA4832M2HC AXOLUTE grey aluminium Abdeckrahmen 2x2-Module (57mm) HA4832M2 HC | 4
| Legrand Bticino HA4832M2HS | 8005543513804 | AXOLUTE black aluminium (anthrazit metallic glänzend) Rahmen 2 x 2fach rechteckig Höhe 153mm x Breite 104mm / Metall-Rahmen mit 2 Ausschnitten für je 2 Module nebeneinander (2x2M) mit Installations-Mittenabstand 57mm, für senkrechte Anordnung | LEGRAND / SEKO BTICINO | HA4832M2HS AXOLUTE black aluminium Abdeckrahmen 2x2-Module (57mm) HA4832M2 HS | 4
| Legrand Bticino HA4832M3HC | 8005543513811 | AXOLUTE grey aluminium (silbergrau metallic glänzend) Rahmen 3 x 2fach rechteckig Höhe 210mm x Breite 104mm / Metall-Rahmen mit 3 Ausschnitten für je 2 Module nebeneinander (3x2M) mit Installations-Mittenabstand 57mm, für senkrechte Anordnung | LEGRAND / SEKO BTICINO | HA4832M3HC AXOLUTE grey aluminium Abdeckrahmen 3x2-Module (57mm) HA4832M3 HC | 5
| Legrand Bticino HA4832M3HS | 8005543513828 | AXOLUTE black aluminium (anthrazit metallic glänzend) Rahmen 3 x 2fach rechteckig Höhe 210mm x Breite 104mm / Metall-Rahmen mit 3 Ausschnitten für je 2 Module nebeneinander (3x2M) mit Installations-Mittenabstand 57mm, für senkrechte Anordnung | LEGRAND / SEKO BTICINO | HA4832M3HS AXOLUTE black aluminium Abdeckrahmen 3x2-Module (57mm) HA4832M3 HS | 5
| Legrand Bticino HB4802NR | 8012199785677 | AXOLUTE tiefschwarz (schwarz glänzend / chrom) Rahmen 1 x 2fach ellipsoid Höhe 93mm x Breite 103mm / Metall-Rahmen mit 1 Ausschnitt für 2 Module nebeneinander (1x2M) | LEGRAND / SEKO BTICINO | HB4802NR AXOLUTE tiefschwarz Abdeckrahmen 1x2-Module elliptisch HB4802 NR | 59
| Legrand Bticino HB4804SAN | 8005543479919 | AXOLUTE silber matt (silberweiß matt / chrom) Rahmen 1 x 4fach ellipsoid Höhe 93mm x Breite 149mm / Metall-Rahmen mit 1 Ausschnitt für 4 Module nebeneinander (1x4M) für Kompakt-Installation | LEGRAND / SEKO BTICINO | HB4804SAN AXOLUTE silber matt Abdeckrahmen 1x4-Module elliptisch HB4804 SAN | 6
| Legrand Bticino HB4806SAN | 8005543479933 | AXOLUTE silber matt (silberweiß matt / chrom) Rahmen 1 x 6fach ellipsoid Höhe 93mm x Breite 195mm / Metall-Rahmen mit 1 Ausschnitt für 6 Module nebeneinander (1x6M) für Kompakt-Installation | LEGRAND / SEKO BTICINO | HB4806SAN AXOLUTE silber matt Abdeckrahmen 1x6-Module elliptisch HB4806 SAN | 15
| Legrand Bticino HC4001M2A | 8005543489260 | AXOLUTE aluminium (silbergrau metallic glänzend) Einsatz Schaltgerät Ausschalter 1polig (1S max. 16A/250VAC) als Tastschalter / Druckfolgeschalter mit Betätigungs-Tastenplatte 45mm x 45mm (2-Modul Größe / 2M), Steckklemmenanschluss | LEGRAND / SEKO BTICINO | HC4001M2A AXOLUTE aluminium Tastschalter Ausschalter 1-pol. 2-Modul | 3
| Legrand Bticino HC4004 | 8012199740379 | AXOLUTE aluminium (silbergrau metallic glänzend) Einsatz Schaltgerät Kreuzschalter 1polig (max. 16A/250VAC) als Tastschalter / Druckfolgeschalter mit Betätigungs-Tastenplatte 45mm x 22,55mm (1-Modul Größe / 1M), Schraubklemmenanschluss | LEGRAND / SEKO BTICINO | HC4004 AXOLUTE aluminium Tastschalter Kreuzschalter 1-Modul | 6
| Legrand Bticino HD4005M2 | 8012199984629 | AXOLUTE white (reinweiß glänzend) Einsatz Schaltgerät Taster 1polig (1S max. 10A/250VAC) als Drucktaster mit Betätigungs-Tastenplatte 45mm x 45mm (2-Modul Größe / 2M), Schraubklemmenanschluss | LEGRAND / SEKO BTICINO | HC4005M2 AXOLUTE white Drucktaster Taster 1-pol. 1S 2-Modul | 11
| Legrand Bticino HC4036/2 | 8012199789040 | AXOLUTE aluminium (silbergrau metallic glänzend) Einsatz Schaltgerät Doppeltaster 1+1polig (1S+1S max. 10A/250VAC) als Drucktaster mit geteilter Betätigungs-Tastenplatte 45mm x 45mm (2-Modul Größe / 2M), Schraubklemmenanschluss | LEGRAND / SEKO BTICINO | HC4036/2 AXOLUTE aluminium Drucktaster Doppeltaster 1+1-pol. 2-Modul | 2
| Legrand Bticino HC4043M2A | 8005543498743 | AXOLUTE aluminium (silbergrau metallic glänzend) Einsatz Schaltgerät Taster 1polig (1S max. 10A/250VAC) als Drucktaster mit Betätigungs-Tastenplatte mit Einsatz / Kalotte mit Aufdruck Symbol "Licht" 45mm x 45mm (2-Modul Größe / 2M), Steckklemmenanschluss | LEGRAND / SEKO BTICINO | HC4043M2A AXOLUTE aluminium Drucktaster Taster 1-pol. mit Symbol "Licht" 2-Modul | 8
| Legrand Bticino HC4045 | 8012199843810 | AXOLUTE aluminium (silbergrau metallic glänzend) Einsatz Schaltgerät ElektronikTaster 1polig (1S max. 2A/250VAC µ) mit LED-Lampe 230VAC mit separatem N-Anschluss, als Drucktaster mit Betätigungs-Tastenplatte 45mm x 22,5mm mit Schlitz-Kalotte neutral (1-Modul Größe / 1M), Schraubklemmenanschluss | LEGRAND / SEKO BTICINO | HC4045 AXOLUTE aluminium Drucktaster Elektronik-Taster 1-pol. mit LED 1-Modul | 6
| Legrand Bticino HC4164/12 | 8012199837345 | AXOLUTE aluminium (silbergrau metallic glänzend) Einsatz Steckdose Schweiz (max. 10A/250VAC) für Schweizer Standard Schutzkontakt-System Typ 12 (3-Pin / 2P+PE), mit Zentralplatte 45mm x 22,5mm (1-Modul Größe / 1M), Schraubklemmenanschluss | LEGRAND / SEKO BTICINO | HC4164/12 AXOLUTE aluminium Einsatz Steckdose Schweiz Typ 12, 1-Modul | 4
| Legrand Bticino HC4164/13 | 8012199837369 | AXOLUTE aluminium (silbergrau metallic glänzend) Einsatz Steckdose Schweiz (max. 10A/250VAC) für Schweizer Standard Schutzkontakt-System Typ 13 (3-Pin / 2P+PE), mit Zentralplatte 45mm x 45mm (2-Modul Größe / 2M), Schraubklemmenanschluss | LEGRAND / SEKO BTICINO | HC4164/13 AXOLUTE aluminium Einsatz Steckdose Schweiz Typ 13, 2-Modul | 4
| Legrand Bticino HC4202P | 8012199747682 | AXOLUTE aluminium (silbergrau metallic glänzend) Einsatz Sat-/TV-Universal-Antennensteckdose koaxial 1-Loch (IEC male), 40...2250MHz, 75 Ohm, Anschlussdämpfung 14/15,5dB / Durchgangsdämpfung <1,5dB, mit Gleichspannungsdurchlass, als Durchgangsdose, mit Zentralplatte 45mm x 22,5mm (1-Modul Größe / 1M), Schraubklemmenanschluss | LEGRAND / SEKO BTICINO | HC4202P AXOLUTE aluminium Einsatz Sat/TV-Antennensteckdose Durchgang IEC 1-Modul | 8
| Legrand Bticino HC4202PT | 8012199747699 | AXOLUTE aluminium (silbergrau metallic glänzend) Einsatz Sat-/TV-Universal-Antennensteckdose koaxial 1-Loch (IEC male), 40...2250MHz, 75 Ohm, Anschlussdämpfung 10dB, mit Gleichspannungsdurchlass, als Stichleitungsdose / Enddose, mit Zentralplatte 45mm x 22,5mm (1-Modul Größe / 1M), Schraubklemmenanschluss | LEGRAND / SEKO BTICINO | HC4202PT AXOLUTE aluminium Einsatz Sat/TV-Antennensteckdose Enddose IEC 1-Modul | 16
| Legrand Bticino HC4210D | 8012199747767 | AXOLUTE aluminium (silbergrau metallic glänzend) Einsatz TV/Radio/Sat-Antennensteckdose koaxial 3-Loch (IEC male / IEC female / F female), 40...2250MHz, 75 Ohm, Anschlussdämpfung 1,5dB, mit Gleichspannungsdurchlass, als Stichleitungsdose / Enddose (Einzeldose), mit Zentralplatte 45mm x 45mm (2-Modul Größe / 2M), Schraubklemmenanschluss | LEGRAND / SEKO BTICINO | HC4210D AXOLUTE aluminium Einsatz TV/Radio/Sat-Antennensteckdose Enddose IEC/IEC/F 2-Modul | 5
| Legrand Bticino HC4214D | 8012199840925 | AXOLUTE aluminium (silbergrau metallic glänzend) Einsatz Sat-/TV-Universal-Antennensteckdose koaxial 2-Loch (F female / IEC male), 40...2250MHz, 75 Ohm, Anschlussdämpfung <2dB, mit Gleichspannungsdurchlass, als Stichleitungsdose / Enddose, mit Zentralplatte 45mm x 22,5mm (1-Modul Größe / 1M), Schraubklemmenanschluss | LEGRAND / SEKO BTICINO | HC4214D AXOLUTE aluminium Einsatz Sat/TV-Antennensteckdose Enddose F/IEC 1-Modul | 8
| Legrand Bticino HC4258/11D | 8012199756684 | AXOLUTE aluminium (silbergrau metallic glänzend) Einsatz TK-/ Telefonsteckdose RJ11 (6/4) Cat.3, mit Zentralplatte 45mm x 45mm (2-Modul Größe / 2M), K10-Klemmenanschluss (Drehklemmen) | LEGRAND / SEKO BTICINO | HC4258/11D AXOLUTE aluminium Einsatz Telefonsteckdose RJ11, 2-Modul | 17
| Legrand Bticino HC4332/230 | 8012199780795 | AXOLUTE aluminium (silbergrau metallic glänzend) Einsatz Fernschalter / Stromstoßschalter (bistabiles Relais) Us: 230VAC 50/60Hz, 1polig (1S max. 10A/250VAC, mit Zentralplatte 45mm x 22,5mm (1-Modul Größe / 1M), Schraubklemmenanschluss | LEGRAND / SEKO BTICINO | HC4332/230 AXOLUTE aluminium Einsatz Stromstoßschalter 230VAC 1-pol. 1-Modul | 7
| Legrand Bticino HC4351/230 | 8012199751870 | AXOLUTE aluminium (silbergrau metallic glänzend) Einsatz Läutwerk / Klingel / Glocke Us: 230VAC 50Hz, 12W/VA, max. 80dB, mit Zentralplatte 45mm x 22,5mm (1-Modul Größe / 1M), Schraubklemmenanschluss | LEGRAND / SEKO BTICINO | HC4351/230 AXOLUTE aluminium Einsatz Läutwerk 230VAC 1-Modul | 3
| Legrand Bticino HC4407N | 8005543437674 | AXOLUTE aluminium (silbergrau metallic glänzend) Einsatz Tastdimmer 230VAC für ohmsche Last oder elektronischen NV-Trafo (R/C) 20...400W/VA, mit geteilter Betätigungs-Tastenplatte 45mm x 45mm (2-Modul Größe / 2M), Schraubklemmenanschluss | LEGRAND / SEKO BTICINO | HC4407N AXOLUTE aluminium Einsatz Tast-Dimmer 230VAC für R/C max. 20...400W/VA 2-Modul | 1
| Legrand Bticino HC4410 | 8005543437292 | AXOLUTE aluminium (silbergrau metallic glänzend) Einsatz Tastdimmer Us: 230VAC (100…240VAC 50/60Hz) als Lichtsteuergerät 0-10VDC für 40...600VA, mit geteilter Betätigungs-Tastenplatte 45mm x 45mm (2-Modul Größe / 2M), Schraubklemmenanschluss | LEGRAND / SEKO BTICINO | HC4410 AXOLUTE aluminium Einsatz Tast-Dimmer 230VAC Steuergerät 0-10V für 40…600VA 2-Modul | 7
| Legrand Bticino HC4451 | 8012199800844 | AXOLUTE aluminium (silbergrau metallic glänzend) Einsatz elektronischer Chronothermostat als RTR Uhren-Raumtemperaturregler 5...35'C für Heizung und/oder Klimaanlage, mit Zeitschaltuhr programmierbar für Tagesprogramm / Wochenprogramm mit 7 Programmen, Batteriebetrieb 2x LR6 / AA / Mignon 1,5V, mit Nebenstelleneingang für den Anschluss eines externen Fühlers (No. 3457 / 10k bei 25'C) oder anderer Schaltgeräte, Umschaltkontakt 1W max. 5(3)A/250VAC, mit Zentralplatte 45mm x 67,5mm (3-Modul Größe / 3M) mit LCD-Display, Schraubklemmenanschluss | LEGRAND / SEKO BTICINO | HC4451 AXOLUTE aluminium Einsatz Chronothermostat / RTR Uhrenthermostat 230V 3-Modul | 2
| Legrand Bticino HC4610 | 8012199747293 | AXOLUTE aluminium (silbergrau metallic glänzend) Komponente PIR-Bewegungsmelder Komfort fest zum Anschluss an Zentrale Zutrittskontrolle / Einbruchsmeldeanlage, als Einsatz Passiv-Infrarot Bewegungsmelder für Innenräume mit einstellbarer Empfindlichkeit (Reichweite 3-9m), LED-Alarmanzeige mit Speicher, Öffnungswinkel 105', 14 Bündel auf 3 Ebenen verteilt, aktivierbarer Hilfskanal für Vorwarnung, 2-Draht-Anschluss mit Spannungsversorgung 18-27VDC aus SCS-Bus, mit Zentralplatte 45mm x 45mm (2-Modul Größe / 2M), Schraubklemmenanschluss | LEGRAND / SEKO BTICINO | HC4610 AXOLUTE aluminium Einsatz PIR-Bewegungsmelder starr Komfort SCS-Bus 2-Modul | 2
| Legrand Bticino HC4611 | 8012199747309 | AXOLUTE aluminium (silbergrau metallic glänzend) Komponente PIR-Bewegungsmelder Komfort schwenkbar zum Anschluss an Zentrale Zutrittskontrolle / Einbruchsmeldeanlage, als Einsatz Passiv-Infrarot Bewegungsmelder für Innenräume mit einstellbarer Empfindlichkeit (Reichweite 3-9m), LED-Alarmanzeige mit Speicher, Öffnungswinkel 0...105', 14 Bündel auf 3 Ebenen verteilt, aktivierbarer Hilfskanal für Vorwarnung, 2-Draht-Anschluss mit Spannungsversorgung 18-27VDC aus SCS-Bus, mit Zentralplatte 45mm x 45mm (2-Modul Größe / 2M), Schraubklemmenanschluss | LEGRAND / SEKO BTICINO | HC4611 AXOLUTE aluminium Einsatz PIR-Bewegungsmelder schwenkbar Komfort SCS-Bus 2-Modul | 5
| Legrand Bticino HC4654 | 8012199745633 | AXOLUTE aluminium (silbergrau metallic glänzend) Komponente IR-Emfpänger zum Anschluss an Zentrale Zutrittskontrolle / Einbruchsmeldeanlage, Einsatz Infrarot-Receiver für die Betätigung mittels Handsender / Fernbedienung No. 3527N bzw. No. 3529, zum Einsatz an Szenenmodul F420 (für bis zu 16 My Home Szenarien) und Zeit-/Verknüpfungsmodul MH202, 2-Draht-Anschluss mit Spannungsversorgung 18-27VDC aus SCS-Bus, mit Zentralplatte 45mm x 45mm (2-Modul Größe / 2M), Schraubklemmenanschluss | LEGRAND / SEKO BTICINO | HC4654 AXOLUTE aluminium Einsatz IR-Empfänger SCS-Bus 2-Modul | 1
| Legrand Bticino HC4657M3 | 8012199942254 | AXOLUTE Whice (Klarglas weiß hinterlegt / Unterkante chrom) Glas-Touchsensor frameless Sensor 6fach für SCS-Bus-System, berührungssensitive Oberfläche mit blauen LEDs und variabler Helligkeitseinstellung, 2-Draht-Anschluss mit Spannungsversorgung 18-27VDC aus SCS-Bus, für Einbau in UP-Dose 503E und Tragring H4703 (Einsatz 3-Modul Größe / 3M), für rahmenlose Montage Höhe 96mm x Breite 127mm | LEGRAND / SEKO BTICINO | HC4657M3 AXOLUTE Whice Glas-Touchsensor 6-fach rahmenlos SCS-Bus 3-Modul | 14
| Legrand Bticino HC4658 | 8005543442524 | AXOLUTE aluminium (silbergrau metallic glänzend) Komponente PIR-Bewegungsmelder Greenswitch DualTech fest zum Anschluss an Zentrale Zutrittskontrolle / Einbruchsmeldeanlage, als Einsatz Dual-Tech-Bewegungsmelder mit Passiv-Infrarot und Ultraschalldetektion sowie Helligkeitssensor, einsetzbar auch als GreenSwitch (per Taste am Gerät EIN, automatisch AUS), einstellbar mittels Konfiguratoren oder Fernbedienung (No. BMSO4003 bzw. BMSO4001), Erfassungsbereich 180', 2-Draht-Anschluss mit Spannungsversorgung 18-27VDC aus SCS-Bus, mit Zentralplatte 45mm x 45mm (2-Modul Größe / 2M), Schraubklemmenanschluss | LEGRAND / SEKO BTICINO | HC4658 AXOLUTE aluminium Einsatz PIR-Bewegungsmelder / Green Switch Dual-Tech SCS-Bus 2-Modul | 1
| Legrand Bticino HC4915/2AB | 8012199742076 | AXOLUTE aluminium (silbergrau metallic glänzend) Zubehör Symbolwippe für SCS-Bus-Tastsensoren mit 1 Funktion, Druckpunkt unten, Tastenabdeckung / Wippe mit Schlitz-Kalotte unten, mit Aufdruck "ON", Größe 45mm x 45mm (2-Modul Größe / 2M) | LEGRAND / SEKO BTICINO | HC4915/2AB AXOLUTE aluminium Symbolwippe ON SCS-Bus 2-Modul | 8
| Legrand Bticino HC4915BA | 8012199741895 | AXOLUTE aluminium (silbergrau metallic glänzend) Zubehör Symbolwippe für SCS-Bus-Tastsensoren mit 1 Funktion, Druckpunkt unten, Tastenabdeckung / Wippe mit Schlitz-Kalotte unten, mit Aufdruck Symbol Licht, Größe 45mm x 22,5mm (1-Modul Größe / 1M) | LEGRAND / SEKO BTICINO | HC4915BA AXOLUTE aluminium Symbolwippe Licht SCS-Bus 1-Modul | 6
| Legrand Bticino HD4001M2W | 8012199984445 | AXOLUTE white (reinweiß glänzend) Einsatz Schaltgerät Ausschalter 1polig (1S max. 16A/250VAC) als Tastschalter / Druckfolgeschalter mit Betätigungs-Tastenplatte 45mm x 45mm (2-Modul Größe / 2M), Steckklemmenanschluss | LEGRAND / SEKO BTICINO | HD4001M2W AXOLUTE white Tastschalter Ausschalter 1-pol. 2-Modul | 250
| Legrand Bticino HD4002 | 8012199984872 | AXOLUTE white (reinweiß glänzend) Einsatz Schaltgerät Ausschalter 2polig (2S max. 16A/250VAC) als Wippschalter mit Betätigungs-Wippe mit Aufdruck I/O 45mm x 22,5mm (1-Modul Größe / 1M), Schraubklemmenanschluss | LEGRAND / SEKO BTICINO | HD4002 AXOLUTE white Wippschalter Ausschalter 2-pol. 1-Modul | 3
| Legrand Bticino HD4033 | 8012199987224 | AXOLUTE white (reinweiß glänzend) Einsatz Schaltgerät Zugtaster 1polig (1S max. 10A/250VAC) als Taster mit Zugschnur-Betätigung und mit Zentralplatte 45mm x 22,5mm (1-Modul Größe / 1M), Schraubklemmenanschluss | LEGRAND / SEKO BTICINO | HD4033 AXOLUTE white Zugtaster Taster mit Zugschnur 1-pol. 1S 1-Modul | 4
| Legrand Bticino HD4045 | 8012199983134 | AXOLUTE white (reinweiß glänzend) Einsatz Schaltgerät ElektronikTaster 1polig (1S max. 2A/250VAC µ) mit LED-Lampe 230VAC mit separatem N-Anschluss, als Drucktaster mit Betätigungs-Tastenplatte 45mm x 22,5mm mit Schlitz-Kalotte neutral (1-Modul Größe / 1M), Schraubklemmenanschluss | LEGRAND / SEKO BTICINO | HD4045 AXOLUTE white Drucktaster Elektronik-Taster 1-pol. mit LED 1-Modul | 3
| Legrand Bticino HD4053M2 | 8012199985015 | AXOLUTE white (reinweiß glänzend) Einsatz Schaltgerät Wechselschalter 1polig (1W max. 16A/250VAC) als Wippschalter mit Betätigungs-Wippe 45mm x 45mm (2-Modul Größe / 2M), Steckklemmenanschluss | LEGRAND / SEKO BTICINO | HD4053M2 AXOLUTE white Wippschalter Wechselschalter 2-Modul | 7
| Legrand Bticino HD4054M2 | 8012199985053 | AXOLUTE white (reinweiß glänzend) Einsatz Schaltgerät Kreuzschalter (max. 16A/250VAC) als Wippschalter mit Betätigungs-Wippe 45mm x 45mm (2-Modul Größe / 2M), Steckklemmenanschluss | LEGRAND / SEKO BTICINO | HD4054M2 AXOLUTE white Wippschalter Kreuzschalter 2-Modul | 23
| Legrand Bticino HD4055M2 | 8012199985114 | AXOLUTE white (reinweiß glänzend) Einsatz Schaltgerät Taster 1S (max. 10A/250VAC) als Wipptaster mit Betätigungs-Wippe 45mm x 45mm (2-Modul Größe / 2M), Steckklemmenanschluss | LEGRAND / SEKO BTICINO | HD4055M2 AXOLUTE white Wipptaster Taster 1S 2-Modul | 13
| Legrand Bticino HD4070 | 8012199987507 | AXOLUTE white (reinweiß glänzend) Komponente akustisches Alarmgerät Innensirene zum Anschluss an Zentrale Gefahrenmeldeanlage / Einbruchsmeldeanlage, Schalldruck 90dB(A) auf 3m, für 2-Draht-Anschluss an SCS-Bus, zu bestücken mit Batterie 6V/0,5Ah (No. 3507/6), für Einbau in UP-Dose 506E, für rahmenlose Montage Höhe 120,5mm x Breite 120,5mm | LEGRAND / SEKO BTICINO | HD4070 AXOLUTE white Innensirene 90dB(A) rahmenlos SCS-Bus | 1
| Legrand Bticino HD4140A16 | 8012199983271 | AXOLUTE white (reinweiß glänzend) Einsatz Schuko-Steckdose (max. 16A/250VAC) als Kombigerät für italienisches und deutsches System (für 19mm und 26mm Stiftabstand mit außenliegendem Schutzkontakt), mit erhöhtem Berührungsschutz (Kinderschutz), mit Zentralplatte 45mm x 45mm (2-Modul Größe / 2M), Schraubklemmenanschluss | LEGRAND / SEKO BTICINO | HD4140A16 AXOLUTE white Einsatz Schuko-Steckdose deutsch/italienisch 2-Modul | 2
| Legrand Bticino HD4164T13 | 8012199983356 | AXOLUTE white (reinweiß glänzend) Einsatz Steckdose Schweiz (max. 10A/250VAC) für Schweizer Standard Schutzkontakt-System Typ 13 (3-Pin / 2P+PE), mit Zentralplatte 45mm x 45mm (2-Modul Größe / 2M), Schraubklemmenanschluss | LEGRAND / SEKO BTICINO | HD4164T13 AXOLUTE white Einsatz Steckdose Schweiz Typ 13, 2-Modul | 9
| Legrand Bticino HD4262C12 | 8012199983905 | AXOLUTE white (reinweiß glänzend) Einsatz TK-/ Telefonsteckdose RJ12 (6/6) Cat.3, mit Zentralplatte 45mm x 22,5mm (1-Modul Größe / 1M), AMP Barrel-Klemmenanschluss (Schneidklemmen) | LEGRAND / SEKO BTICINO | HD4262C12 AXOLUTE white Einsatz TK-/Telefonsteckdose RJ12, 1-Modul | 5
| Legrand Bticino HD4262C6 | 8012199983929 | AXOLUTE white (reinweiß glänzend) Einsatz TK-/ Telefonsteckdose RJ45 (8/8) Cat.6 UTP 110 IDC (ungeschirmt), mit Zentralplatte 45mm x 22,5mm (1-Modul Größe / 1M), IDC-Klemmenanschluss (Schneidklemmen) | LEGRAND / SEKO BTICINO | HD4262C6 AXOLUTE white Einsatz TK-/Telefonsteckdose RJ45 Cat.6 UTP 110IDC, 1-Modul | 8
| Legrand Bticino HD4380 | 8012199985190 | AXOLUTE white (reinweiß glänzend) Einsatz Notlicht als Ladestation mit Festanschluss 230VAC bestückt mit wiederaufladbarer und abnehmbarer LED-Akku-Notleuchte (NiMh) 0,4W mit automatischer Einschaltung bei Stromausfall bzw. bei Entnahme, Leuchtdauer ca. 2h, mit Zentralplatte 45mm x 45mm (2-Modul Größe / 2M), Schraubklemmenanschluss | LEGRAND / SEKO BTICINO | HD4380 AXOLUTE white Einsatz Notlicht mit abnehmbarer LED-Hand-Notleuchte | 8
| Legrand Bticino HD4408 | 8005543437315 | AXOLUTE white (reinweiß glänzend) Einsatz Tastdimmer 230VAC für ohmsche Last oder konventionellen elektromagnetischen NV-Trafo (R/L) 20…600W/300VA, mit geteilter Betätigungs-Tastenplatte 45mm x 45mm (2-Modul Größe / 2M), Schraubklemmenanschluss | LEGRAND / SEKO BTICINO | HD4408 AXOLUTE white Einsatz Tast-Dimmer 230VAC für R/L max. 20…300VA/600W 2-Modul | 2
| Legrand Bticino HD4434 | 8005543442593 | AXOLUTE white (reinweiß glänzend) Einsatz 2-Leiter Dual-Tech-PIR-Bewegungsmelder & Green-Switch-Kombination, mit Passiv-Infrarot- und Helligkeitssensor umschaltbar auf GreenSwitch-Funktion (= Werkseinstellung: per Taste am Gerät EIN / automatisch AUS), Zeit- und Helligkeitseinstellung per Poti am Gerät, erweiterte Einstellungen durch Fernbedienung (No. BMSO4003 bzw. BMSO4001), Us: 230VAC, 1-Kanal max. 1,7A/230VAC, mit Zentralplatte 45mm x 45mm (2-Modul Größe / 2M), Schraubklemmenanschluss | LEGRAND / SEKO BTICINO | HD4434 AXOLUTE white Einsatz 2-Leiter PIR-Bewegungsmelder-/ Green Switch 230VAC 2-Modul | 11
| Legrand Bticino HD4547 | 8005543442821 | AXOLUTE white (reinweiß glänzend) Zubehör Abdeckung mit Kartenschacht (Scheckkartenformat) für Einsatz Hotelcard-Schalter, verwendbar mit Einsatz Hotel-Card konventionell (No. H4548, H4549) bzw. My Home (No. H4648, H4649), Zentralplatte 45mm x 45mm (2-Modul Größe / 2M) | LEGRAND / SEKO BTICINO | HD4547 AXOLUTE white Zubehör Abdeckung / Schacht für Hotel-Card-Schalter 2-Modul | 3
| Legrand Bticino HD4692FAN | 8012199987705 | AXOLUTE white (reinweiß glänzend) Einsatz RTR Raumthermostat 3...40'C / Temperaturregler für Lüfteransteuerung, mit Stellrad zum manuellen Verändern der Solltemperatur um +/-3'C, Frostschutz und Aus, Taste Lüftergeschwindigkeit, mit Kontroll-LEDs für Betrieb / Lüftergeschwindigkeit / Heizen/Kühlen, für 2-Draht-Anschluss an SCS-Bus, mit Zentralplatte 45mm x 45mm (2-Modul Größe / 2M), Schraubklemmenanschluss | LEGRAND / SEKO BTICINO | HD4692FAN AXOLUTE white Einsatz RTR Raumthermostat mit Drehzahlsteuerung SCS-Bus 2-Modul | 2
| Legrand Bticino HD4911M2AF | 8012199981161 | AXOLUTE white (reinweiß glänzend) Zubehör Symbolwippe für SCS-Bus-Tastsensoren mit 2 Funktionen, Druckpunkt oben und unten, Tastenabdeckung / Wippe mit Schlitz-Kalotte oben und unten, mit Aufdruck "GEN" und "ON/OFF", Größe 45mm x 45mm (2-Modul Größe / 2M) | LEGRAND / SEKO BTICINO | HD4911M2AF AXOLUTE white Symbolwippe GEN ON/OFF SCS-Bus 2-Modul | 20
| Legrand Bticino HD4915BD | 8012199982014 | AXOLUTE white (reinweiß glänzend) Zubehör Symbolwippe für SCS-Bus-Tastsensoren mit 1 Funktion, Druckpunkt unten, Tastenabdeckung / Wippe mit Schlitz-Kalotte unten, mit Aufdruck Symbol Schlüsel für Türöffner o. ä., Größe 45mm x 22,5mm (1-Modul Größe / 1M) | LEGRAND / SEKO BTICINO | HD4915BD AXOLUTE white Symbolwippe "Schlüssel" SCS-Bus 1-Modul | 8
| Legrand Bticino HS4003W | 8012199827865 | AXOLUTE anthrazit (dunkelgrau metallic glänzend) Einsatz Schaltgerät Wechselschalter 1polig (1W max. 16A/250VAC) als Tastschalter / Druckfolgeschalter mit Betätigungs-Tastenplatte 45mm x 22,5mm (1-Modul Größe / 1M), Steckklemmenanschluss | LEGRAND / SEKO BTICINO | HS4003W AXOLUTE anthrazit Tastschalter Wechselschalter 1-pol. 1-Modul | 8
| Legrand Bticino HS4027 | 8012199758800 | AXOLUTE anthrazit (dunkelgrau metallic glänzend) Einsatz Schaltgerät Jalousieschalter 1polig als Umschalter / Gruppenschalter mit Nullstellung (1S/-/1S max. 16A/250VAC) als Tastschalter mit geteilter Betätigungs-Tastenplatte (in letzter Schaltstellung rastend / mechanisch gegeneinander verriegelt) mit Aufdruck Pfeil-Symbole Auf/Ab 45mm x 22,5mm (1-Modul Größe / 1M), Schraubklemmenanschluss | LEGRAND / SEKO BTICINO | HS4027 AXOLUTE anthrazit Tastschalter Jalousieschalter / Gruppenschalter 1pol. I-0-II, 1-Modul | 42
| Legrand Bticino HS4036 | 8012199758848 | AXOLUTE anthrazit (dunkelgrau metallic glänzend) Einsatz Schaltgerät Doppeltaster 1+1polig (1S+1S max. 10A/250VAC) als Druckaster mit geteilter Betätigungs-Tastenplatte 45mm x 22,5mm (1-Modul Größe / 1M), Schraubklemmenanschluss | LEGRAND / SEKO BTICINO | HS4036 AXOLUTE anthrazit Drucktaster Doppeltaster 1+1-pol. 1-Modul | 23
| Legrand Bticino HS4037/2 | 8012199789071 | AXOLUTE anthrazit (dunkelgrau metallic glänzend) Einsatz Schaltgerät Jalousietaster 1polig als (1S/1S max. 10A/250VAC) als Tastschalter mit geteilter Betätigungs-Tastenplatte (mechanisch gegeneinander verriegelt) mit Aufdruck Pfeil-Symbole Auf/Ab 45mm x 45mm (2-Modul Größe / 2M), Schraubklemmenanschluss | LEGRAND / SEKO BTICINO | HS4037/2 AXOLUTE anthrazit Drucktaster Jalousietaster 1S+1S 2-Modul | 31
| Legrand Bticino HS4045 | 8012199843834 | AXOLUTE anthrazit (dunkelgrau metallic glänzend) Einsatz Schaltgerät ElektronikTaster 1polig (1S max. 2A/250VAC µ) mit LED-Lampe 230VAC mit separatem N-Anschluss, als Drucktaster mit Betätigungs-Tastenplatte 45mm x 22,5mm mit Schlitz-Kalotte neutral (1-Modul Größe / 1M), Schraubklemmenanschluss | LEGRAND / SEKO BTICINO | HS4045 AXOLUTE anthrazit Drucktaster Elektronik-Taster 1-pol. mit LED 1-Modul | 1
| Legrand Bticino HS4051M2A | 8005543489864 | AXOLUTE anthrazit (dunkelgrau metallic glänzend) Einsatz Schaltgerät Ausschalter 1polig (1S max. 16A/250VAC) als Wippschalter mit Betätigungs-Wippe 45mm x 45mm (2-Modul Größe / 2M), Steckklemmenanschluss | LEGRAND / SEKO BTICINO | HS4051M2 AXOLUTE anthrazit Wippschalter Ausschalter 1-pol. 2-Modul | 6
| Legrand Bticino HS4141W | 8012199782980 | AXOLUTE anthrazit (dunkelgrau matt) Einsatz Schuko-Steckdose (max. 16A/250VAC) für deutsches System (für 19mm Stiftabstand und außenliegende Schutzkontakt), mit erhöhtem Berührungsschutz (Kinderschutz), mit Zentralplatte 45mm x 45mm (2-Modul Größe / 2M), Steckklemmenanschluss | LEGRAND / SEKO BTICINO | HS4141W AXOLUTE anthrazit Einsatz Schuko-Steckdose 2-Modul | 1
| Legrand Bticino HS4142B | 8012199788715 | AXOLUTE anthrazit (dunkelgrau metallic glänzend) Einsatz Steckdose Frankreich (max. 16A/250VAC) für Französisches Standard Mittenschutzkontakt-System (Typ E bzw. CEE7/5), mit Zentralplatte 45mm x 45mm (2-Modul Größe / 2M), Schraubklemmenanschluss | LEGRAND / SEKO BTICINO | HS4142B AXOLUTE anthrazit Einsatz Steckdose Frankreich Typ E (m. Mittelschutzkontakt) 2-Modul | 29
| Legrand Bticino HS4164/12 | 8012199837420 | AXOLUTE anthrazit (dunkelgrau metallic glänzend) Einsatz Steckdose Schweiz (max. 10A/250VAC) für Schweizer Standard Schutzkontakt-System Typ 12 (3-Pin / 2P+PE), mit Zentralplatte 45mm x 22,5mm (1-Modul Größe / 1M), Schraubklemmenanschluss | LEGRAND / SEKO BTICINO | HS4164/12 AXOLUTE anthrazit Einsatz Steckdose Schweiz Typ 12, 1-Modul | 7
| Legrand Bticino HS4177 | 8012199750194 | AXOLUTE anthrazit (dunkelgrau metallic glänzend) Einsatz Rasiersteckdose / Steckdose für Rasierapparat, mit Trafo und Umschalter Umschalter 115VAC / 230VAC, 20VA, mit Zentralplatte 45mm x 67,5mm (3-Modul Größe / 3M), Schraubklemmenanschluss 230VAC, IP21 | LEGRAND / SEKO BTICINO | HS4177 AXOLUTE anthrazit Einsatz Rasierer-Steckdose 230V auf 115V/230V, 3-Modul | 5
| Legrand Bticino HS4202D | 8012199747705 | AXOLUTE anthrazit (dunkelgrau metallic glänzend) Einsatz Sat-/TV-Universal-Antennensteckdose koaxial 1-Loch (IEC male), 40...2150MHz, 75 Ohm, Anschlussdämpfung <1dB, mit Gleichspannungsdurchlass <500mA, als Stichleitungsdose / Enddose, mit Zentralplatte 45mm x 22,5mm (1-Modul Größe / 1M), Schraubklemmenanschluss | LEGRAND / SEKO BTICINO | HS4202D AXOLUTE anthrazit Einsatz Sat/TV-Antennensteckdose Enddose IEC 1-Modul | 23
| Legrand Bticino HS4202DC | 8012199747705 | AXOLUTE anthrazit (dunkelgrau metallic glänzend) Einsatz Sat-/TV-Universal-Antennensteckdose koaxial 1-Loch (IEC male), 40...2250MHz, 75 Ohm, Anschlussdämpfung <1,5dB, ohne Gleichspannungsdurchlass, als Stichleitungsdose / Enddose, mit Zentralplatte 45mm x 22,5mm (1-Modul Größe / 1M), Schraubklemmenanschluss | LEGRAND / SEKO BTICINO | HS4202DC AXOLUTE anthrazit Einsatz Sat/TV-Antennensteckdose Enddose IEC 1-Modul | 3
| Legrand Bticino HS4210D | 8012199747774 | AXOLUTE anthrazit (dunkelgrau metallic glänzend) Einsatz Sat-/TV-Universal-Antennensteckdose koaxial 3-Loch (IEC male / IEC female / F female), 4...2400MHz, 75 Ohm, Anschlussdämpfung max. 2dB, mit Gleichspannungsdurchlass <500mV, als Stichleitungsdose / Enddose, mit Zentralplatte (No. HS4207) 45mm x 45mm (2-Modul Größe / 2M), Schraubklemmenanschluss | LEGRAND / SEKO BTICINO | HS4210D AXOLUTE anthrazit Einsatz Sat/TV/R-Antennensteckdose Enddose F/IEC/IEC 2-Modul | 11
| Legrand Bticino HS4258/11N | 8012199747750 | AXOLUTE anthrazit (dunkelgrau metallic glänzend) Einsatz TK-/ Telefonsteckdose RJ11 (6/4) Cat.3, mit Zentralplatte 45mm x 22,5mm (1-Modul Größe / 1M), K10-Klemmenanschluss (Drehklemmen) | LEGRAND / SEKO BTICINO | HS4258/11N AXOLUTE anthrazit Einsatz Telefonsteckdose RJ11, 1-Modul | 3
| Legrand Bticino HS4332/230 | 8012199780801 | AXOLUTE anthrazit (dunkelgrau metallic glänzend) Einsatz Fernschalter / Stromstoßschalter (bistabiles Relais) Us: 230VAC 50/60Hz, 1polig (1S max. 10A/250VAC, mit Zentralplatte 45mm x 22,5mm (1-Modul Größe / 1M), Schraubklemmenanschluss | LEGRAND / SEKO BTICINO | HS4332/230 AXOLUTE anthrazit Einsatz Stromstoßschalter 230VAC 1-pol. 1-Modul | 8
| Legrand Bticino HS4356/12 | 8012199751900 | AXOLUTE anthrazit (dunkelgrau metallic glänzend) Einsatz akustisches Signalgerät Summer Us: 12VAC 50Hz, 5W/VA, max. 80dB, mit Zentralplatte 45mm x 22,5mm (1-Modul Größe / 1M), Schraubklemmenanschluss | LEGRAND / SEKO BTICINO | HS4356/12 AXOLUTE anthrazit Einsatz Summer 12VAC 1-Modul | 8
| Legrand Bticino HS4402 | 8012199745459 | AXOLUTE anthrazit (dunkelgrau metallic glänzend) Einsatz Drehdimmer für ohmsche Last (R-Last, z. B. Glühlampen, HV-Halogenlampen) 230VAC 60…500W, mit Zentralplatte 45mm x 22,5mm (1-Modul Größe / 1M), Schraubklemmenanschluss | LEGRAND / SEKO BTICINO | HS4402 AXOLUTE anthrazit Einsatz Drehdimmer R 230VAC 60-500W 1-Modul | 6
| Legrand Bticino HS4408 | 8005543437377 | AXOLUTE anthrazit (dunkelgrau metallic glänzend) Einsatz Tastdimmer 230VAC für ohmsche Last oder konventionellen elektromagnetischen NV-Trafo (R/L) 20…600W/300VA, mit geteilter Betätigungs-Tastenplatte 45mm x 45mm (2-Modul Größe / 2M), Schraubklemmenanschluss | LEGRAND / SEKO BTICINO | HS4408 AXOLUTE anthrazit Einsatz Tast-Dimmer 230VAC für R/L max. 20…300VA/600W 2-Modul | 12
| Legrand Bticino HS4409 | 8005543437391 | AXOLUTE anthrazit (dunkelgrau metallic glänzend) Einsatz Tastdimmer 230VAC für ohmsche Last oder konventionellen elektromagnetischen NV-Trafo oder elektronischen NV-Trafo (R/L/C) 20...400W/VA, mit geteilter Betätigungs-Tastenplatte 45mm x 45mm (2-Modul Größe / 2M), Schraubklemmenanschluss | LEGRAND / SEKO BTICINO | HS4409 AXOLUTE anthrazit Einsatz Tast-Dimmer 230VAC für R/L/C max. 20...400W/VA 2-Modul | 5
| Legrand Bticino HS4431 | 8012199745589 | AXOLUTE anthrazit (dunkelgrau metallic glänzend) Einsatz 3-Leiter PIR-Bewegungsmelder, mit Passiv-Infrarot- und Helligkeitssensor, Zeit- und Helligkeitseinstellung per Poti am Gerät (t: 30s...10min), Us: 230VAC, 1-Kanal max. 2A/230VAC, mit Zentralplatte 45mm x 22,5mm (1-Modul Größe / 1M), Schraubklemmenanschluss | LEGRAND / SEKO BTICINO | HS4431 AXOLUTE anthrazit Einsatz PIR-Bewegungsmelder-Schalter 230V 1-Modul | 1
| Legrand Bticino HS4654 | 8012199745640 | AXOLUTE anthrazit (dunkelgrau metallic glänzend) Komponente IR-Emfpänger zum Anschluss an Zentrale Zutrittskontrolle / Einbruchsmeldeanlage, Einsatz Infrarot-Receiver für die Betätigung mittels Handsender / Fernbedienung No. 3527N bzw. No. 3529, zum Einsatz an Szenenmodul F420 (für bis zu 16 My Home Szenarien) und Zeit-/Verknüpfungsmodul MH202, 2-Draht-Anschluss mit Spannungsversorgung 18-27VDC aus SCS-Bus, mit Zentralplatte 45mm x 45mm (2-Modul Größe / 2M), Schraubklemmenanschluss | LEGRAND / SEKO BTICINO | HS4654 AXOLUTE anthrazit Einsatz IR-Empfänger SCS-Bus 2-Modul | 3
| Legrand Bticino HS4692FAN | 8012199823102 | AXOLUTE anthrazit (dunkelgrau metallic glänzend) Einsatz RTR Raumthermostat 3...40'C / Temperaturregler für Lüfteransteuerung, mit Stellrad zum manuellen Verändern der Solltemperatur um +/-3'C, Frostschutz und Aus, Taste Lüftergeschwindigkeit, mit Kontroll-LEDs für Betrieb / Lüftergeschwindigkeit / Heizen/Kühlen, für 2-Draht-Anschluss an SCS-Bus, mit Zentralplatte 45mm x 45mm (2-Modul Größe / 2M), Schraubklemmenanschluss | LEGRAND / SEKO BTICINO | HS4692FAN AXOLUTE anthrazit Einsatz RTR Raumthermostat mit Drehzahlsteuerung SCS-Bus 2-Modul | 5
| Legrand Bticino HS4915/2AC | 8012199742106 | AXOLUTE anthrazit (dunkelgrau metallic glänzend) Zubehör Symbolwippe für SCS-Bus-Tastsensoren mit 1 Funktion, Druckpunkt unten, Tastenabdeckung / Wippe mit Schlitz-Kalotte unten, mit Aufdruck "GEN", Größe 45mm x 45mm (2-Modul Größe / 2M) | LEGRAND / SEKO BTICINO | HS4915/2AC AXOLUTE anthrazit Symbolwippe GEN SCS-Bus 2-Modul | 7
| Legrand Bticino HS4915/2AD | 8012199742113 | AXOLUTE anthrazit (dunkelgrau metallic glänzend) Zubehör Symbolwippe für SCS-Bus-Tastsensoren mit 1 Funktion, Druckpunkt unten, Tastenabdeckung / Wippe mit Schlitz-Kalotte unten, mit Aufdruck Symbol Varimeter / Dimmer, Größe 45mm x 45mm (2-Modul Größe / 2M) | LEGRAND / SEKO BTICINO | HS4915/2AD AXOLUTE anthrazit Symbolwippe Dimmer SCS-Bus 2-Modul | 15
| Legrand Bticino HS4915AA | 8012199741826 | AXOLUTE anthrazit (dunkelgrau metallic glänzend) Zubehör Symbolwippe für SCS-Bus-Tastsensoren mit 1 Funktion, Druckpunkt unten, Tastenabdeckung / Wippe mit Schlitz-Kalotte unten, mit Aufdruck "OFF", Größe 45mm x 22,5mm (1-Modul Größe / 1M) | LEGRAND / SEKO BTICINO | HS4915AA AXOLUTE anthrazit Symbolwippe OFF SCS-Bus 1-Modul | 8
| Legrand Bticino HS4915AB | 8012199741840 | AXOLUTE anthrazit (dunkelgrau metallic glänzend) Zubehör Symbolwippe für SCS-Bus-Tastsensoren mit 1 Funktion, Druckpunkt unten, Tastenabdeckung / Wippe mit Schlitz-Kalotte unten, mit Aufdruck "ON", Größe 45mm x 22,5mm (1-Modul Größe / 1M) | LEGRAND / SEKO BTICINO | HS4915AB AXOLUTE anthrazit Symbolwippe ON SCS-Bus 1-Modul | 8
| Legrand Bticino HS4915AC | 8012199741864 | AXOLUTE anthrazit (dunkelgrau metallic glänzend) Zubehör Symbolwippe für SCS-Bus-Tastsensoren mit 1 Funktion, Druckpunkt unten, Tastenabdeckung / Wippe mit Schlitz-Kalotte unten, mit Aufdruck "GEN", Größe 45mm x 22,5mm (1-Modul Größe / 1M) | LEGRAND / SEKO BTICINO | HS4915AC AXOLUTE anthrazit Symbolwippe GEN SCS-Bus 1-Modul | 10
| Legrand Bticino HS4915AE | 8005543469460 | AXOLUTE anthrazit (dunkelgrau metallic glänzend) Zubehör Symbolwippe für SCS-Bus-Tastsensoren mit 1 Funktion, Druckpunkt unten, Tastenabdeckung / Wippe mit Schlitz-Kalotte unten, mit Aufdruck Symbol STOP (Quadrat), Größe 45mm x 22,5mm (1-Modul Größe / 1M), als linke Wippe für UP-Jalousieschalter-Aktor ZigBee (No. H4595) bzw. für Wandsender (No. HA4599 bzw. ZigBee HB4599) | LEGRAND / SEKO BTICINO | HS4915AE AXOLUTE anthrazit Symbolwippe STOP SCS-Bus 1-Modul | 7
| Legrand Bticino HS4915BB | 8012199741925 | AXOLUTE anthrazit (dunkelgrau metallic glänzend) Zubehör Symbolwippe für SCS-Bus-Tastsensoren mit 1 Funktion, Druckpunkt unten, Tastenabdeckung / Wippe mit Schlitz-Kalotte unten, mit Aufdruck Symbol Glocke / Klingel, Größe 45mm x 22,5mm (1-Modul Größe / 1M) | LEGRAND / SEKO BTICINO | HS4915BB AXOLUTE anthrazit Symbolwippe Glocke SCS-Bus 1-Modul | 8
| Legrand Bticino HS4915BD | 8012199741963 | AXOLUTE anthrazit (dunkelgrau metallic glänzend) Zubehör Symbolwippe für SCS-Bus-Tastsensoren mit 1 Funktion, Druckpunkt unten, Tastenabdeckung / Wippe mit Schlitz-Kalotte unten, mit Aufdruck Symbol Schlüssel (für Türöffner o. ä.), Größe 45mm x 22,5mm (1-Modul Größe / 1M) | LEGRAND / SEKO BTICINO | HS4915BD AXOLUTE anthrazit Symbolwippe Schlüssel / Türöffner SCS-Bus 1-Modul | 5
| Legrand Bticino HS4949 | 8012199766058 | AXOLUTE anthrazit (dunkelgrau matt) Einsatz als Blindeinsatz / Blindabdeckung, mit Zentralplatte / Blindplatte 45mm x 11,125mm (1/2-Modul Größe / 1/2M) | LEGRAND / SEKO BTICINO | HS4949 AXOLUTE anthrazit Blindeinsatz 1/2-Modul | 2
| Legrand Bticino HS4950 | 8012199750163 | AXOLUTE anthrazit (dunkelgrau matt) Einsatz als Blindeinsatz / Blindabdeckung, mit Zentralplatte / Blindplatte 45mm x 22,5mm (1-Modul Größe / 1M) | LEGRAND / SEKO BTICINO | HS4950 AXOLUTE anthrazit Blindeinsatz 1-Modul | 1
| Legrand Bticino HW4803HD | 8005543522905 | AXOLUTE Air white (reinweiß glänzend) Rahmen 1 x 3fach rechteckig Höhe 86mm x Breite 122mm / Metall-Rahmen mit 1 Ausschnitt für 3 Module nebeneinander (1x3M) für Kompakt-Installation (für Montage auf Gerätedose 503E bzw. PB503 sowie Halterahmen H4703W) | LEGRAND / SEKO BTICINO | HW4803HD AXOLUTE Air white Abdeckrahmen 1x3-Module HW4803 HD | 4
| Legrand Bticino KA4802KW | 8005543612712 | LIVING NOW white Rahmen 1 x 2fach rechteckig mit eckigen Endkappen, Höhe 86mm x Breite 102,5mm / Kunststoff-Rahmen mit 1 Ausschnitt für 2 Module LivingNow nebeneinander (1x2M) | LEGRAND / SEKO BTICINO | KA4802KW LIVING NOW white Abdeckrahmen 1x2-Module recheckig KA4802 KW | 2
| Legrand Bticino L4005A | 8005543420379 | LIVING LIGHT anthrazit (dunkelgrau matt) Einsatz Schaltgerät Taster 1polig (1S max. 10A/250VAC), als Wipptaster mit Betätigungs-Wippe 44mm x 22mm (1-Modul Größe / 1M), Steckklemmenanschluss | LEGRAND / SEKO BTICINO | L4005A LIVING LIGHT anthrazit Wipptaster Taster 1S 1-Modul | 220
| Legrand Bticino L4011 | 8012199507156 | LIVING LIGHT anthrazit (dunkelgrau matt) Einsatz Schaltgerät Ausschalter 2polig (2S max. 32A/250VAC), als Wipphebelschalter mit Zentralplatte 44mm x 22mm (1-Modul Größe / 1M), Schraubklemmenanschluss | LEGRAND / SEKO BTICINO | L4011 LIVING LIGHT anthrazit Wipphebelschalter Ausschalter 32A 2-pol. 1-Modul | 4
| Legrand Bticino L4034N | 8005543419366 | LIVING LIGHT anthrazit (dunkelgrau matt) Einsatz Schaltgerät Taster 1polig (1Ö max. 10A/250VAC), als Wipptaster mit Betätigungs-Wippe 44mm x 22mm (1-Modul Größe / 1M), Schraubklemmenanschluss | LEGRAND / SEKO BTICINO | L4034N LIVING LIGHT anthrazit Wipptaster Taster 1Ö 1-Modul | 30
| Legrand Bticino L4044N | 8005543419465 | LIVING LIGHT anthrazit (dunkelgrau matt) Einsatz Schaltgerät Taster 2polig (2S max. 10A/250VAC), als Wipptaster mit Betätigungs-Wippe 44mm x 22mm (1-Modul Größe / 1M), Steckklemmenanschluss | LEGRAND / SEKO BTICINO | L4044N LIVING LIGHT anthrazit Wipptaster Taster 2S 1-Modul | 1
| Legrand Bticino L4128S | 8012199366784 | LIVING LIGHT anthrazit (dunkelgrau matt) Einsatz Steckdose USA Typ NEMA-5 / Typ B (2P+PE) max. 15A(127/250VAC), üblicherweise eingesetzt für örtliche Netzspannung 110V-127V 60Hz, mit Zentralplatte 44mm x 44mm (2-Modul Größe / 2M), Schraubklemmenanschluss | LEGRAND / SEKO BTICINO | L4128S LIVING LIGHT anthrazit Einsatz Steckdose USA NEMA-5-15 A / Typ B 2-Modul | 10
| Legrand Bticino L4140 | 8012199000329 | LIVING LIGHT anthrazit (dunkelgrau matt) Einsatz Schuko-Steckdose (max. 16A/250VAC) für deutsches System (für 19mm Stiftabstand und außenliegende Schutzkontakt), mit erhöhtem Berührungsschutz (Kinderschutz), mit Zentralplatte 44mm x 44mm (2-Modul Größe / 2M), Schraubklemmenanschluss | LEGRAND / SEKO BTICINO | L4140 LIVING LIGHT anthrazit Einsatz Steckdose Schuko-Steckdose mit Kinderschutz 2-Modul | 30
| Legrand Bticino L4140/16R | 8012199491721 | LIVING LIGHT rot Einsatz Schuko-Steckdose (max. 16A/250VAC) als Kombigerät für italienisches und deutsches System (für 19mm und 26mm Stiftabstand mit außenliegendem Schutzkontakt), mit erhöhtem Berührungsschutz (Kinderschutz), mit Zentralplatte 44mm x 44mm (2-Modul Größe / 2M), Schraubklemmenanschluss | LEGRAND / SEKO BTICINO | L4140/16R LIVING LIGHT rot Einsatz Schuko-Steckdose deutsch/italienisch 2-Modul | 83
| Legrand Bticino L4140R | 8012199419039 | LIVING LIGHT rot Einsatz Schuko-Steckdose (max. 16A/250VAC) für deutsches System (für 19mm Stiftabstand und außenliegende Schutzkontakt), mit erhöhtem Berührungsschutz (Kinderschutz), mit Zentralplatte 44mm x 44mm (2-Modul Größe / 2M), Schraubklemmenanschluss | LEGRAND / SEKO BTICINO | L4140R LIVING LIGHT rot Einsatz Steckdose Schuko-Steckdose mit Kinderschutz 2-Modul | 50
| Legrand Bticino L4143 | 8012199242590 | LIVING LIGHT anthrazit (dunkelgrau matt) Einsatz Steckdose (max. 16A/250VAC) für französisches System (für 19mm Stiftabstand, 2polig ohne Schutzkontakt), mit erhöhtem Berührungsschutz (Kinderschutz), mit Zentralplatte 44mm x 44mm (2-Modul Größe / 2M), Schraubklemmenanschluss unter der Abdeckung | LEGRAND / SEKO BTICINO | L4143 LIVING LIGHT anthrazit Einsatz Steckdose (franz.) 2-pol. ohne Schutzkontakt, mit Kinderschutz 2-Modul | 9
| Legrand Bticino L4180/2 | 8012199494630 | LIVING LIGHT anthrazit (dunkelgrau matt) Einsatz Steckdose 2fach / Doppelsteckdose (max. 16A/250VAC) für italienisches System (für 19mm und 26mm Stiftabstand mit Mittenschutzkontakt), mit erhöhtem Berührungsschutz (Kinderschutz), mit Zentralplatte 44mm x 44mm (2-Modul Größe / 2M), Schraubklemmenanschluss | LEGRAND / SEKO BTICINO | L4180/2 LIVING LIGHT anthrazit Einsatz Doppelsteckdose (ital.) mit Mittenschutzkontakt und Kinderschutz 2-Modul | 2
| Legrand Bticino L4180R | 8012199289632 | LIVING LIGHT rot Einsatz Steckdose (max. 16A/250VAC) für italienisches System (für 19mm und 26mm Stiftabstand mit Mittenschutzkontakt), mit erhöhtem Berührungsschutz (Kinderschutz), mit Zentralplatte 44mm x 22mm (1-Modul Größe / 1M), Schraubklemmenanschluss | LEGRAND / SEKO BTICINO | L4180R LIVING LIGHT rot Einsatz Steckdose (ital.) mit Mittenschutzkontakt und Kinderschutz 1-Modul | 10
| Legrand Bticino L4214D | 8012199840901 | LIVING LIGHT anthrazit (dunkelgrau matt) Einsatz Sat-/TV-Universal-Antennensteckdose koaxial 2-Loch (F female / IEC male), 40...2250MHz, 75 Ohm, Anschlussdämpfung <2dB, mit Gleichspannungsdurchlass, als Stichleitungsdose / Enddose, mit Zentralplatte 44mm x 22mm (1-Modul Größe / 1M), Schraubklemmenanschluss | LEGRAND / SEKO BTICINO | L4214D LIVING LIGHT anthrazit Einsatz Sat/TV-Antennensteckdose Enddose F/IEC 1-Modul | 76
| Legrand Bticino L4262C6S | 8005543407592 | LIVING LIGHT anthrazit (dunkelgrau matt) Einsatz Datensteckdose RJ45 (8/8) Cat.6 STP 110 IDC (geschirmt), mit Zentralplatte 44mm x 22mm (1-Modul Größe / 1M), IDC-Klemmenanschluss (Schneidklemmen) | LEGRAND / SEKO BTICINO | L4262C6S LIVING LIGHT anthrazit Einsatz Datensteckdose RJ45 Cat.6 STP 110IDC, 1-Modul | 1
| Legrand Bticino L4269F | 8012199356150 | LIVING LIGHT anthrazit (dunkelgrau matt) Einsatz Sat-/TV-Universal-Verbinderdose koaxial mit Doppelkupplung (F female / F female), 75 Ohm, mit Zentralplatte 44mm x 22mm (1-Modul Größe / 1M), beidseitig für F-Stecker-Anschluss | LEGRAND / SEKO BTICINO | L4269F LIVING LIGHT anthrazit Einsatz Sat-/TV-Antennenverbinderdose m. F-Doppelkupplung 1-Modul | 4
| Legrand Bticino L4291 | 8012199030227 | LIVING LIGHT anthrazit (dunkelgrau matt) Einsatz Miniatur-Steckdose 2polig für Kleinspannung (max. 6A/24V) für 13mm Stiftabstand / Stiftdurchmesser 3mm), mit Zentralplatte 44mm x 22mm (1-Modul Größe / 1M), Schraubklemmenanschluss, z. B. für Krankenhausinstallation / Patientenrufsystem u. a. | LEGRAND / SEKO BTICINO | L4291 LIVING LIGHT anthrazit Einsatz Miniatur Steckdose 2-polig für Kleinspannung max. 6A/24V 1-Modul | 6
| Legrand Bticino L4292 | 8012199030739 | LIVING LIGHT anthrazit (dunkelgrau matt) Einsatz Hi-Fi Miniatur-Steckdose / HiFi Stereo DIN Diodenbuchse 5polig (5-pol. 180') für Kleinspannung, mit Zentralplatte 44mm x 22mm (1-Modul Größe / 1M), Lötanschluss, z. B. für Stereo-Audiogeräte, MIDI-Steckverbindung, PC-Tastatur u. a. | LEGRAND / SEKO BTICINO | L4292 LIVING LIGHT anthrazit Einsatz DIN Hi-Fi Stereo Diodensteckdose 1-Modul | 6
| Legrand Bticino L4356/12 | 8012199005089 | LIVING LIGHT anthrazit (dunkelgrau matt) Einsatz akustisches Signalgerät Summer Us: 12VAC 50Hz, 5W/VA, max. 75dB, mit Zentralplatte 44mm x 22mm (1-Modul Größe / 1M), Schraubklemmenanschluss | LEGRAND / SEKO BTICINO | L4356/12 LIVING LIGHT anthrazit Einsatz Summer 12VAC 1-Modul | 9
| Legrand Bticino L4371R | 8012199167220 | LIVING LIGHT anthrazit (dunkelgrau matt) Einsatz optisches Signalgerät Lichtsignal / Meldeleuchte mit Kalotte rot, mit Halterung für LED No. LN4742V12T (12V/24VAC) bzw. LN4742V230T (230AC) bzw. für konventionelle Lampe 11251L (12V), 11252L (24V) oder 11250L (230V) , mit Zentralplatte 44mm x 22mm (1-Modul Größe / 1M), Schraubklemmenanschluss | LEGRAND / SEKO BTICINO | L4371R LIVING LIGHT anthrazit Einsatz Leuchtmelder Basis rot 1-Modul | 7
| Legrand Bticino L4371T | 8012199167237 | LIVING LIGHT anthrazit (dunkelgrau matt) Einsatz optisches Signalgerät Lichtsignal / Meldeleuchte mit Kalotte neutral transparent / klar, mit Halterung für LED No. LN4742V12T (12V/24VAC) bzw. LN4742V230T (230AC) bzw. für konventionelle Lampe 11251L (12V), 11252L (24V) oder 11250L (230V) , mit Zentralplatte 44mm x 22mm (1-Modul Größe / 1M), Schraubklemmenanschluss | LEGRAND / SEKO BTICINO | L4371T LIVING LIGHT anthrazit Einsatz Leuchtmelder Basis transparent 1-Modul | 4
| Legrand Bticino L4374V12V24 | 8005543429211 | LIVING LIGHT universal Einsatz optisches Signalgerät Lichtsignal / Meldeleuchte mit Kalotte neutral weiß, mit LED 12VAC...24VAC 0,6//0.8W weiß, mit Zentralplatte / Kalotte 44mm x 44mm (2-Modul Größe / 2M), Schraubklemmenanschluss | LEGRAND / SEKO BTICINO | L4374V12V24 LIVING LIGHT universal Einsatz Leuchtmelder LED 12-24VAC weiß 2-Modul | 8
| Legrand Bticino L4380 | 8012199082387 | LIVING LIGHT anthrazit (dunkelgrau matt) Einsatz Notlicht als Ladestation mit Festanschluss 230VAC bestückt mit wiederaufladbarer und abnehmbarer LED-Akku-Notleuchte (NiMh) 0,4W mit automatischer Einschaltung bei Stromausfall bzw. bei Entnahme, Leuchtdauer ca. 2h, mit Zentralplatte 45mm x 45mm (2-Modul Größe / 2M), Schraubklemmenanschluss | LEGRAND / SEKO BTICINO | L4380 LIVING LIGHT anthrazit Einsatz Notlicht mit abnehmbarer LED-Hand-Notleuchte | 3
| Legrand Bticino L4406 | 8012199082448 | LIVING LIGHT anthrazit (dunkelgrau matt) Einsatz Drehdimmer für ohmsche Last (R-Last, z. B. Glühlampen, HV-Halogenlampen) 230VAC 100…500W, mit Zentralplatte 44mm x 22mm (1-Modul Größe / 1M), Schraubklemmenanschluss | LEGRAND / SEKO BTICINO | L4406 LIVING LIGHT anthrazit Einsatz Drehdimmer R 230VAC 100-500W 1-Modul | 4
| Legrand Bticino L4451 | 8012199813738 | LIVING LIGHT anthrazit (dunkelgrau matt) Einsatz elektronischer Chronothermostat als RTR Uhren-Raumtemperaturregler 5...35'C für Heizung und/oder Klimaanlage, mit Zeitschaltuhr programmierbar für Tagesprogramm / Wochenprogramm mit 7 Programmen, Batteriebetrieb 2x LR6 / AA / Mignon 1,5V, mit Nebenstelleneingang für den Anschluss eines externen Fühlers (No. 3457 / 10k bei 25'C) oder anderer Schaltgeräte, Umschaltkontakt 1W max. 5(3)A/250VAC, mit Zentralplatte 44mm x 66mm (3-Modul Größe / 3M) mit LCD-Display, Schraubklemmenanschluss | LEGRAND / SEKO BTICINO | L4451 LIVING LIGHT anthrazit Einsatz Chronothermostat / RTR Uhrenthermostat 2x AA 1,5V, 3-Modul | 3
| Legrand Bticino L4630 / 0 035 72 | 8012199203232 | HyHOME Zubehör Tamper / Verlängerungsstift für Sabotageschutzkontakt zur Anpassung der Einbautiefe von Komponenten der GMA / Einbruchsmeldeanlage, z. B. für Netzgerät Nr. E46ADCN, Nr. E47ADCN bzw. für Zentralen Nr. 3485 oder Nr. 3486 bzw. für Überwachungsgeräte / Sensoren | LEGRAND / SEKO BTICINO | L4630 My Home Tamper Verlängerung Sabotageschutz | 4
| Legrand Bticino L4753 | 8012199107875 | Zubehör Verbindungskabel für Beschallungstechnik / Audio-Verbindungskabel Länge 1,5m, beidseitig 1:1 konfektioniert mit Klinkenstecker 3,5mm (2pol.+Schirm), beigelegt Steck-Adapter mit Klinkenbuchse 3,5m und Klinkenstecker 6,3mm (2pol.+Schirm) | LEGRAND / SEKO BTICINO | L4753 Verbindungskabel Audio Klinke 3,5mm auf Klinke 3.5mm (Klinke 6.3mm) | 1
| Legrand Bticino L4803BA | 8012199041469 | LIVING LIGHT solid white (reinweiß glänzend / anthrazit) Rahmen 1 x 3fach rechteckig mit abgerundeten Seiten Höhe 80mm x Breite 119mm / Metall-Rahmen mit 1 Ausschnitt für 3 Module nebeneinander (1x3M) | LEGRAND / SEKO BTICINO | L4803BA LIVING LIGHT solid white / anthrazit Abdeckrahmen 1x3-Module rechteck./gerundet L4803 BA | 50
| Legrand Bticino L4804ACS | 8012199545349 | LIVING LIGHT Edelstahl gebürstet (Edelstahl / anthrazit) Rahmen 1 x 4fach rechteckig mit abgerundeten Seiten Höhe 80mm x Breite 140mm / Metall-Rahmen mit 1 Ausschnitt für 4 Module nebeneinander (1x4M) | LEGRAND / SEKO BTICINO | L4804ACS LIVING LIGHT Edelstahl gebürstet / anthrazit Abdeckrahmen 1x4-Module rechteck./gerundet L4804 ACS | 2
| Legrand Bticino L4891 | 8005543461228 | LIVING LIGHT anthrazit (dunkelgrau matt) Einsatz Local Display / OLED TouchDisplay-Einheit einsetzbar für Lautsprechersteuerung / RTR Temperaturregelung 5...35'C / Verbrauchsanzeige / Lastmanagement / Szenarienabruf für Szenarienmodul F420, mit Nebenstelleneingang für den Anschluss eines externen Temperaturfühlers (No. 3457 / 10k bei 25'C) oder anderer Schaltgeräte, 2-Draht-Anschluss mit Spannungsversorgung 27VDC/0,05A aus SCS-Bus, mit Zentralplatte 44mm x 44mm (2-Modul Größe / 2M), Schraubklemmenanschluss | LEGRAND / SEKO BTICINO | L4891 LIVING LIGHT anthrazit Einsatz local Display / Touchdisplay SCS-Bus 2-Modul | 1
| Legrand Bticino L4911M2TN | 8005543418024 | LIVING LIGHT anthrazit dunkelgrau matt) Zubehör Wippe adaptierbar / Symbolwippe für My Home- / SCS-Bus-Tastsensoren mit 2 Funktionen, Druckpunkt oben und unten, Tastenabdeckung / Wippe unbestückt mit Aufnahme für 2 Symbole, Größe 44mm x 44mm (2-Modul Größe / 2M) | LEGRAND / SEKO BTICINO | L4911M2TN LIVING LIGHT anthrazit Symbolwippe adaptierbar leer SCS-Bus 2-Modul | 5
| Legrand Bticino L4911TN | 8005543418000 | LIVING LIGHT anthrazit (dunkelgrau matt) Zubehör Wippe adaptierbar / Symbolwippe für My Home- / SCS-Bus-Tastsensoren mit 2 Funktionen, Druckpunkt oben und unten, Tastenabdeckung / Wippe unbestückt mit Aufnahme für 2 Symbole, Größe 44mm x 22mm (1-Modul Größe / 1M) | LEGRAND / SEKO BTICINO | L4911TN LIVING LIGHT anthrazit Symbolwippe adaptierbar leer SCS-Bus 1-Modul | 59
| Legrand Bticino L4915DD | 8005543439166 | LIVING LIGHT anthrazit (dunkelgrau matt) Zubehör Wippe adaptierbar / Symbolwippe für My Home- / SCS-Bus-Tastsensoren mit 1 Funktion, Druckpunkt unten, Tastenabdeckung / Wippe komplett mit Symboladapter hinterleuchtbar mit Symbol durchgestrichene Glocke (für Stummschaltung / mute, "nicht stören" / "do not disturb" o. ä.), Größe 44mm x 22mm (1-Modul Größe / 1M) | LEGRAND / SEKO BTICINO | L4915DD LIVING LIGHT anthrazit Symbolwippe DO NOT DISTURB / MUTE SCS-Bus 1-Modul | 718
| Legrand Bticino L4915MR | 8005543439180 | LIVING LIGHT anthrazit (dunkelgrau matt) Zubehör Wippe adaptierbar / Symbolwippe für My Home- / SCS-Bus-Tastsensoren mit 1 Funktion, Druckpunkt unten, Tastenabdeckung / Wippe komplett mit Symboladapter hinterleuchtbar mit Symbol Eimer & Besen (für Zimmer reinigen / clean the room o. ä.), Größe 44mm x 22mm (1-Modul Größe / 1M) | LEGRAND / SEKO BTICINO | L4915MR LIVING LIGHT anthrazit Symbolwippe CLEAN THE ROOM SCS-Bus 1-Modul | 294
| Legrand Bticino L4916KIT | 8005543446010 | LIVING LIGHT anthrazit Zubehör Symbol-Kit Axial 65-teilig für Wippen (Tastenplatten) No. ...4916T bzw. ...4916M2T, Symbole hinterleuchtbar, enthält je 5x Symbol Tischleuchte, Symbol Lüftung, Symbol Telefonhörer, Symbol Note (für Radio / Beschallung), Symbol Beschallung, Symbol Portier, Symbol Pfleger / Personal, Symbol Tasse / Zimmerservice, Pfeil-Symbole nach außen, Pfeil-Symbole nach innen, "ON", "OFF", "GEN" | LEGRAND / SEKO BTICINO | L4916KIT LIVING LIGHT anthrazit Zubehör Symbole-Satz für Tastenplatte .4916T bzw. .4916M2T | 1
| Legrand Bticino L4916M2D | 8005543444740 | LIVING LIGHT anthrazit (dunkelgrau matt) Axialwippe / Tastenplatte bestückt mit hinterleuchtbarem Symbol Glocke, als Aufsatz auf Einsatz Axial-Taster, Größe 44mm x 44mm (2-Modul Größe / 2M) | LEGRAND / SEKO BTICINO | L4916M2D LIVING LIGHT anthrazit Axialwippe / Tastenplatte mit Symbol Glocke 2-Modul | 6
| Legrand Bticino LN4380N | 8005543540077 | LIVING LIGHT TECH universal Einsatz Notlicht als Ladestation mit Festanschluss 230VAC bestückt mit wiederaufladbarer und abnehmbarer LED-Akku-Notleuchte (NiMh) 0,4W mit automatischer Einschaltung bei Stromausfall bzw. bei Entnahme, Leuchtdauer ca. 2h, mit beigelegter Zentralplatte 45mm x 45mm in den Systemfarben anthrazit matt / reinweiß matt / aluminium-silber matt (2-Modul Größe / 2M), Schraubklemmenanschluss | LEGRAND / SEKO BTICINO | LN4380N LIVING LIGHT TECH universal Einsatz Notlicht mit abnehmbarer LED-Hand-Notleuchte | 7
| Legrand Bticino LN4726 | 8012199974927 | LIVING LIGHT TECH universal Halterung / Tragring / Halterahmen zur Aufnahme von 3+3 Modulen für Schraubbefestigung auf UP-Gerätedose No. 506E bzw. auf HW-Gerätedose No. PB526, mit beigelegten Mitten-Dekorleisten in den Systemfarben anthrazit matt / reinweiß matt / aluminium-silber matt (3+3-Modul Größe / 3+3M) | LEGRAND / SEKO BTICINO | LN4726 LIVING LIGHT TECH universal Halterung für Schraubbefestigung 3+3-Modul | 1
| Legrand Bticino LN4931AG | 8005543443828 | LIVING LIGHT silber (silberweiß metallic matt) Zubehör Metall-Wippe für Einsatz Wippschalter oder Wipp-Taster mit 1 Funktion, Druckpunkt unten, Tastenabdeckung / Wippe mit Schlitz-Kalotte unten, Größe 44mm x 22mm (1-Modul Größe / 1M) | LEGRAND / SEKO BTICINO | LN4931AG LIVING LIGHT silber Metallwippe 1-Modul | 2
| Legrand Bticino LN4931M2TC | 8005543448519 | LIVING LIGHT titanium (titangrau metallic glänzend) Zubehör Metall-Wippe für Einsatz Wippschalter oder Wipp-Taster mit 1 Funktion, Druckpunkt unten, Tastenabdeckung / Wippe mit Schlitz-Kalotte unten, Größe 44mm x 44mm (2-Modul Größe / 2M) | LEGRAND / SEKO BTICINO | LN4931M2TC LIVING LIGHT titanium Metallwippe 2-Modul | 2
| Legrand Bticino LN4931TC | 8005543443958 | LIVING LIGHT titanium (titangrau metallic glänzend) Zubehör Metall-Wippe für Einsatz Wippschalter oder Wipp-Taster mit 1 Funktion, Druckpunkt unten, Tastenabdeckung / Wippe mit Schlitz-Kalotte unten, Größe 44mm x 22mm (1-Modul Größe / 1M) | LEGRAND / SEKO BTICINO | LN4931TC LIVING LIGHT titanium Metallwippe 1-Modul | 9
| Legrand Bticino LNA4802M2AD | 8005543430248 | LIVING LIGHT DEEP blue (transparent blau auf hellgrauem Träger) Rahmen 2 x 2fach rechteckig 86mm x 159mm / Kunststoff-Rahmen mit 2 Ausschnitten für je 2 Module nebeneinander (2x2M) mit Installations-Mittenabstand 71mm, für waagerechte / senkrechte Anordnung | LEGRAND / SEKO BTICINO | LNA4802M2AD LIVING LIGHT DEEP blue Abdeckrahmen 2x2-Module rechteckig LNA4802M2 AD | 7
| Legrand Bticino LNA4802M2NA | 8005543430477 | LIVING LIGHT NATURALIA aluminium natur (Zinkdruckguss blank auf silbergrauem Träger) Rahmen 2 x 2fach rechteckig 86mm x 159mm / Metall-Rahmen mit 2 Ausschnitten für je 2 Module nebeneinander (2x2M) mit Installations-Mittenabstand 71mm, für waagerechte / senkrechte Anordnung | LEGRAND / SEKO BTICINO | LNA4802M2NA LIVING LIGHT NATURALIA aluminium natur Abdeckrahmen 2x2-Module rechteckig LNA4802M2 NA | 3
| Legrand Bticino LNA4802M2PK | 8005543430552 | LIVING LIGHT SILK park (Zinkdruckguss grün metallic seidenmatt auf silbergrauem Träger) Rahmen 2 x 2fach rechteckig 86mm x 159mm / Metall-Rahmen mit 2 Ausschnitten für je 2 Module nebeneinander (2x2M) mit Installations-Mittenabstand 71mm, für waagerechte / senkrechte Anordnung | LEGRAND / SEKO BTICINO | LNA4802M2PK LIVING LIGHT SILK park Abdeckrahmen 2x2-Module rechteckig LNA4802M2 PK | 4
| Legrand Bticino LNA4802M2RK | 8005543430576 | LIVING LIGHT SILK brick (Zinkdruckguss backsteinrot metallic seidenmatt auf silbergrauem Träger) Rahmen 2 x 2fach rechteckig 86mm x 159mm / Metall-Rahmen mit 2 Ausschnitten für je 2 Module nebeneinander (2x2M) mit Installations-Mittenabstand 71mm, für waagerechte / senkrechte Anordnung | LEGRAND / SEKO BTICINO | LNA4802M2RK LIVING LIGHT SILK brick Abdeckrahmen 2x2-Module rechteckig LNA4802M2 RK | 1
| Legrand Bticino LNA4802M3AD | 8005543430781 | LIVING LIGHT DEEP blue (transparent blau auf hellgrauem Träger) Rahmen 3 x 2fach rechteckig 86mm x 230mm / Kunststoff-Rahmen mit 3 Ausschnitten für je 2 Module nebeneinander (3x2M) mit Installations-Mittenabstand 71mm, für waagerechte / senkrechte Anordnung | LEGRAND / SEKO BTICINO | LNA4802M3AD LIVING LIGHT DEEP blue Abdeckrahmen 3x2-Module rechteckig LNA4802M3 AD | 2
| Legrand Bticino LNA4802M4NS | 8005543433249 | LIVING LIGHT METALS nickel (Zinkdruckguss nickel glänzend auf silbergrauem Träger) Rahmen 4 x 2fach rechteckig 86mm x 301mm / Metall-Rahmen mit 4 Ausschnitten für je 2 Module nebeneinander (4x2M) mit Installations-Mittenabstand 71mm, für waagerechte / senkrechte Anordnung | LEGRAND / SEKO BTICINO | LNA4802M4NS LIVING LIGHT METALS nickel Abdeckrahmen 4x2-Module rechteckig LNA4802M4 NS | 2
| Legrand Bticino LNA4803BZ | 8005543423943 | LIVING LIGHT METALS bronze (Zinkdruckguss bronzebraun metallic matt auf beigem Träger) Rahmen 1 x 3fach rechteckig Höhe 86mm x Breite 120mm / Metall-Rahmen mit 1 Ausschnitt für 3 Module nebeneinander (1x3M) für Kompakt-Installation | LEGRAND / SEKO BTICINO | LNA4803BZ LIVING LIGHT METALS bronze Abdeckrahmen 1x3-Module rechteckig LNA4803 BZ | 12
| Legrand Bticino LNA4804BZ | 8005543424421 | LIVING LIGHT METALS bronze (Zinkdruckguss bronzebraun metallic matt auf beigem Träger) Rahmen 1 x 4fach rechteckig Höhe 86mm x Breite 142mm / Metall-Rahmen mit 1 Ausschnitt für 4 Module nebeneinander (1x4M) für Kompakt-Installation | LEGRAND / SEKO BTICINO | LNA4804BZ LIVING LIGHT METALS bronze Abdeckrahmen 1x4-Module rechteckig LNA4804 BZ | 6
| Legrand Bticino LNA4804KA | 8005543424445 | LIVING LIGHT KRISTALL aquamarine (transparent glasklar auf reinweißem Träger) Rahmen 1 x 4fach rechteckig 86mm x 142mm / Kunststoff-Rahmen mit 1 Ausschnitt für 4 Module nebeneinander (1x4M) für Kompakt-Installation | LEGRAND / SEKO BTICINO | LNA4804KA LIVING LIGHT KRISTALL aquamarin Abdeckrahmen 1x4-Module rechteckig LNA4804 KA | 4
| Legrand Bticino LNA4807NS | 8005543425794 | LIVING LIGHT METALS nickel (Zinkdruckguss nickel glänzend auf silbergrauem Träger) Rahmen 1 x 7fach rechteckig Höhe 86mm x Breite 208mm / / Metall-Rahmen mit 1 Ausschnitt für 7 Module nebeneinander (1x7M) für Kompakt-Installation | LEGRAND / SEKO BTICINO | LNA4807NS LIVING LIGHT METALS nickel Abdeckrahmen 1x7-Modul rechteckig LNA4807 NS | 777
| Legrand Bticino LNA4826AE | 8005543426081 | LIVING LIGHT SILK avenue (Zinkdruckguss grau metallic seidenmatt auf silbergrauem Träger) Rahmen 3+3fach rechteckig Höhe 134mm x Breite 120mm / Metall-Rahmen mit 1 Ausschnitt für 1 Gerät (Größe 3+3 / 3+3M) für Kompakt-Installation | LEGRAND / SEKO BTICINO | LNA4826AE LIVING LIGHT SILK avenue Abdeckrahmen 3+3-Module rechteckig LNA4826 AE | 5
| Legrand Bticino LNA4826AG | 8005543426104 | LIVING LIGHT NATURALIA silber (Zinkdruckguss siberweiß matt auf weißem Träger) Rahmen 3+3fach rechteckig Höhe 134mm x Breite 120mm / Metall-Rahmen mit 1 Ausschnitt für 1 Gerät (Größe 3+3 / 3+3M) für Kompakt-Installation | LEGRAND / SEKO BTICINO | LNA4826AG LIVING LIGHT NATURALIA silber Abdeckrahmen 3+3-Module rechteckig LNA4826 AG | 3
| Legrand Bticino LNA4826KF | 8005543426227 | LIVING LIGHT KRISTALL London fog (transparent rauchgrau auf grauem Träger) Rahmen 3+3fach rechteckig Höhe 134mm x Breite 120mm / Kunststoff-Rahmen mit 1 Ausschnitt für 1 Gerät (Größe 3+3 / 3+3M) für Kompakt-Installation | LEGRAND / SEKO BTICINO | LNA4826KF LIVING LIGHT KRISTALL London fog Abdeckrahmen 3+3-Module rechteckig LNA4826 KF | 4
| Legrand Bticino LNA4826NA | 8005543426265 | LIVING LIGHT NATURALIA aluminium natur (Zinkdruckguss blank auf silbergrauem Träger) Rahmen 3+3fach rechteckig Höhe 134mm x Breite 120mm / Metall-Rahmen mit 1 Ausschnitt für 1 Gerät (Größe 3+3 / 3+3M) für Kompakt-Installation | LEGRAND / SEKO BTICINO | LNA4826NA LIVING LIGHT NATURALIA aluminium natur Abdeckrahmen 3+3-Module rechteckig LNA4826 NA | 4
| Legrand Bticino LNA4826OA | 8005543426302 | LIVING LIGHT METALS ice gold (Zinkdruckguss hell gold glänzend auf beigem Träger) Rahmen 3+3fach rechteckig Höhe 134mm x Breite 120mm / Metall-Rahmen mit 1 Ausschnitt für 1 Gerät (Größe 3+3 / 3+3M) für Kompakt-Installation | LEGRAND / SEKO BTICINO | LNA4826OA LIVING LIGHT METALS ice gold Abdeckrahmen 3+3-Module rechteckig LNA4826 OA | 1
| Legrand Bticino LNA4826RK | 8005543426364 | LIVING LIGHT SILK brick (Zinkdruckguss backsteinrot metallic seidenmatt auf silbergrauem Träger) Rahmen 3+3fach rechteckig Höhe 134mm x Breite 120mm / Metall-Rahmen mit 1 Ausschnitt für 1 Gerät (Größe 3+3 / 3+3M) für Kompakt-Installation | LEGRAND / SEKO BTICINO | LNA4826RK LIVING LIGHT SILK brick Abdeckrahmen 3+3-Module rechteckig LNA4826 RK | 4
| Legrand Bticino LNA4826SQ | 8005543426388 | LIVING LIGHT SILK square (Zinkdruckguss hell bronze metallic seidenmatt auf beigem Träger) Rahmen 3+3fach rechteckig Höhe 134mm x Breite 120mm / Metall-Rahmen mit 1 Ausschnitt für 1 Gerät (Größe 3+3 / 3+3M) für Kompakt-Installation | LEGRAND / SEKO BTICINO | LNA4826SQ LIVING LIGHT SILK square Abdeckrahmen 3+3-Module rechteckig LNA4826 SQ | 5
| Legrand Bticino LNA4826VD | 8005543426425 | LIVING LIGHT DEEP green (Transparent grün auf dunkelgrauem Träger) Rahmen 3+3fach rechteckig Höhe 134mm x Breite 120mm / Kunststoff-Rahmen mit 1 Ausschnitt für 1 Gerät (Größe 3+3 / 3+3M) für Kompakt-Installation | LEGRAND / SEKO BTICINO | LNA4826VD LIVING LIGHT DEEP green Abdeckrahmen 3+3-Module rechteckig LNA4826 VD | 4
| Legrand Bticino LNB4802CL | 8005543423103 | LIVING LIGHT CLASSY colonial (Basis cremeweiß matt / Endkappen cremeweiß glänzend) Rahmen 1 x 2fach rechteckig mit abgerundeten Endkappen 89mm x 102,9mm / Kunststoff-Rahmen mit 1 Ausschnitt für 2 Module nebeneinander (1x2M) | LEGRAND / SEKO BTICINO | LNB4802CL LIVING LIGHT CLASSY colonial Abdeckrahmen 1x2-Module abgerundet LNB4802 CL | 70
| Legrand Bticino LNB4802M2AR | 8005543431238 | LIVING LIGHT NEUTRAL anthrazit (Basis dunkelgrau matt / Endkappen dunkelgrau metallic glänzend) Rahmen 2 x 2fach rechteckig mit abgerundeten Endkappen 89mm x 174mm / Kunststoff-Rahmen mit 2 Ausschnitten für je 2 Module nebeneinander (2x2M) mit Installations-Mittenabstand 71mm, für waagerechte / senkrechte Anordnung | LEGRAND / SEKO BTICINO | LNB4802M2AR LIVING LIGHT NEUTRAL anthrazit Abdeckrahmen 2x2-Module abgerundet LNB4802M2 AR | 8
| Legrand Bticino LNB4802M3AR | 8005543434802 | LIVING LIGHT NEUTRAL anthrazit (Basis dunkelgrau matt / Endkappen dunkelgrau metallic glänzend) Rahmen 3 x 2fach rechteckig mit abgerundeten Endkappen 89mm x 245mm / Kunststoff-Rahmen mit 3 Ausschnitten für je 2 Module nebeneinander (3x2M) mit Installations-Mittenabstand 71mm, für waagerechte / senkrechte Anordnung | LEGRAND / SEKO BTICINO | LNB4802M3AR LIVING LIGHT NEUTRAL anthrazit Abdeckrahmen 3x2-Module abgerundet LNB4802M3 AR | 9
| Legrand Bticino LNB4802M4BI | 8005543436202 | LIVING LIGHT NEUTRAL white (Basis reinweiß matt / Endkappen reinweiß glänzend) Rahmen 4 x 2fach rechteckig mit abgerundeten Endkappen 89mm x 317mm / Kunststoff-Rahmen mit 4 Ausschnitten für je 2 Module nebeneinander (4x2M) mit Installations-Mittenabstand 71mm, für waagerechte / senkrechte Anordnung | LEGRAND / SEKO BTICINO | LNB4802M4BI LIVING LIGHT NEUTRAL white Abdeckrahmen 4x2-Module abgerundet LNB4802M4 BI | 18
| Legrand Bticino LNB4802M4CL | 8005543436226 | LIVING LIGHT CLASSY colonial (Basis cremeweiß matt / Endkappen cremeweiß glänzend) Rahmen 4 x 2fach rechteckig mit abgerundeten Endkappen 89mm x 317mm / Kunststoff-Rahmen mit 4 Ausschnitten für je 2 Module nebeneinander (4x2M) mit Installations-Mittenabstand 71mm, für waagerechte / senkrechte Anordnung | LEGRAND / SEKO BTICINO | LNB4802M4CL LIVING LIGHT CLASSY colonial Abdeckrahmen 4x2-Module abgerundet LNB4802M4 CL | 5
| Legrand Bticino LNB4802M4CO | 8005543436240 | LIVING LIGHT NATURALIA cordoba (Zinkdruckguss Steinoptik sandstein grau matt) Rahmen 4 x 2fach rechteckig mit abgerundeten Enden 89mm x 317mm / Metall-Rahmen mit 4 Ausschnitten für je 2 Module nebeneinander (4x2M) mit Installations-Mittenabstand 71mm, für waagerechte / senkrechte Anordnung | LEGRAND / SEKO BTICINO | LNB4802M4CO LIVING LIGHT NATURALIA cordoba Abdeckrahmen 4x2-Module abgerundet LNB4802M4 CO | 1
| Legrand Bticino LNB4802M4TC | 8005543436431 | LIVING LIGHT METALS titanium (Zinkdruckguss titangrau metallic glänzend) Rahmen 4 x 2fach rechteckig mit abgerundeten Enden 89mm x 317mm / Metall-Rahmen mit 4 Ausschnitten für je 2 Module nebeneinander (4x2M) mit Installations-Mittenabstand 71mm, für waagerechte / senkrechte Anordnung | LEGRAND / SEKO BTICINO | LNB4802M4TC LIVING LIGHT METALS titanium Abdeckrahmen 4x2-Module abgerundet LNB4802M4 TC | 3
| Legrand Bticino LNB4802OC | 8005543423387 | LIVING LIGHT METALS gold (Zinkdruckguss spiegelgold glänzend) Rahmen 1 x 2fach rechteckig mit abgerundeten Enden 89mm x 102,9mm / Metall-Rahmen mit 1 Ausschnitt für 2 Module nebeneinander (1x2M) | LEGRAND / SEKO BTICINO | LNB4802OC LIVING LIGHT METALS gold Abdeckrahmen 1x2-Module abgerundet LNB4802 OC | 8
| Legrand Bticino LNB4803CL | 8005543421338 | LIVING LIGHT NEUTRAL CLASSY colonial (Basis cremeweiß matt / Endkappen cremeweiß glänzend) Rahmen 1 x 3fach rechteckig mit abgerundeten Endkappen Höhe 89mm x Breite 128mm / Kunststoff-Rahmen mit 1 Ausschnitt für 3 Module nebeneinander (1x3M) für Kompakt-Installation | LEGRAND / SEKO BTICINO | LNB4803CL LIVING LIGHT CLASSY colonial Abdeckrahmen 1x3-Module abgerundet LNB4803 CL | 4
| Legrand Bticino LNB4803TC | 8005543421635 | LIVING LIGHT METALS titanium (Zinkdruckguss titangrau metallic glänzend) Rahmen 1 x 3fach rechteckig mit abgerundeten Enden Höhe 89mm x Breite 128mm / Metall-Rahmen mit 1 Ausschnitt für 3 Module nebeneinander (1x3M) für Kompakt-Installation | LEGRAND / SEKO BTICINO | LNB4803TC LIVING LIGHT METALS titanium Abdeckrahmen 1x3-Module abgerundet LNB4803 TC | 9
| Legrand Bticino LNB4804AR | 8005543425145 | LIVING LIGHT NEUTRAL anthrazit (Basis dunkelgrau matt / Endkappen dunkelgrau metallic glänzend) Rahmen 1 x 4fach rechteckig mit abgerundeten Endkappen Höhe 89mm x 150mm / Kunststoff-Rahmen mit 1 Ausschnitt für 4 Module nebeneinander (1x4M) für Kompakt-Installation | LEGRAND / SEKO BTICINO | LNB4804AR LIVING LIGHT NEUTRAL anthrazit Abdeckrahmen 1x4-Module abgerundet LNB4804 AR | 7
| Legrand Bticino LNB4804TC | 8005543425459 | LIVING LIGHT METALS titanium (Zinkdruckguss titangrau metallic glänzend) Rahmen 1 x 4fach rechteckig mit abgerundeten Enden Höhe 89mm x Breite 150mm / Metall-Rahmen mit 1 Ausschnitt für 4 Module nebeneinander (1x4M) für Kompakt-Installation | LEGRAND / SEKO BTICINO | LNB4804TC LIVING LIGHT METALS titanium Abdeckrahmen 1x4-Module abgerundet LNB4804 TC | 4
| Legrand Bticino LNB4807AR | 8005543427279 | LIVING LIGHT NEUTRAL anthrazit (Basis dunkelgrau matt / Endkappen dunkelgrau metallic glänzend) Rahmen 1 x 7fach rechteckig mit abgerundeten Endkappen Höhe 89mm x 216mm / Kunststoff-Rahmen mit 1 Ausschnitt für 7 Module nebeneinander (1x7M) für Kompakt-Installation | LEGRAND / SEKO BTICINO | LNB4807AR LIVING LIGHT NEUTRAL anthrazit Abdeckrahmen 1x7-Module abgerundet LNB4807 AR | 7
| Legrand Bticino LNB4807CL | 8005543427316 | LIVING LIGHT NEUTRAL CLASSY colonial (Basis cremeweiß matt / Endkappen cremeweiß glänzend) Rahmen 1 x 7fach rechteckig mit abgerundeten Endkappen Höhe 89mm x 216mm / Kunststoff-Rahmen mit 1 Ausschnitt für 7 Module nebeneinander (1x7M) für Kompakt-Installation | LEGRAND / SEKO BTICINO | LNB4807CL LIVING LIGHT CLASSY colonial Abdeckrahmen 1x7-Module abgerundet LNB4807 CL | 9
| Legrand Bticino LNC4802PR | 8005543421871 | LIVING LIGHT AIR NEUTRAL pearl white (Zinkdruckguss perlmuttweiß metallic matt) Rahmen 1 x 2fach rechteckig Höhe 86mm x Breite 88mm / Metall-Rahmen mit 1 Ausschnitt für 2 Module nebeneinander (1x2M) | LEGRAND / SEKO BTICINO | LNC4802PR LIVING LIGHT AIR NEUTRAL pearl white Abdeckrahmen 1x2-Module rechteckig LNC4802 PR | 8
| Legrand Bticino LNC4802PT | 8005543421895 | LIVING LIGHT AIR SHINY pewter (Zinkdruckguss zinn-dunkelgrau / schwarz metallic glänzend) Rahmen 1 x 2fach rechteckig Höhe 86mm x Breite 88mm / Metall-Rahmen mit 1 Ausschnitt für 2 Module nebeneinander (1x2M) | LEGRAND / SEKO BTICINO | LNC4802PT LIVING LIGHT AIR SHINY pewter Abdeckrahmen 1x2-Module rechteckig LNC4802 PT | 62
| Legrand Bticino LNC4803NE | 8005543421949 | LIVING LIGHT AIR DECORATIONS net (Zinkdruckguss Edelstahl-Optik metallic mit feinem Karo-Muster glänzend) Rahmen 1 x 3fach rechteckig Höhe 86mm x Breite 120mm / Metall-Rahmen mit 1 Ausschnitt für 3 Module nebeneinander (1x3M) für Kompakt-Installation | LEGRAND / SEKO BTICINO | LNC4803NE LIVING LIGHT AIR DECORATIONS net Abdeckrahmen 1x3-Module rechteckig LNC4803 NE | 32
| Legrand Bticino LNC4803PR | 8005543422250 | LIVING LIGHT AIR NEUTRAL pearl white (Zinkdruckguss perlmuttweiß metallic matt) Rahmen 1 x 3fach rechteckig Höhe 86mm x Breite 120mm / Metall-Rahmen mit 1 Ausschnitt für 3 Module nebeneinander (1x3M) für Kompakt-Installation | LEGRAND / SEKO BTICINO | LNC4803PR LIVING LIGHT AIR NEUTRAL pearl white Abdeckrahmen 1x3-Module rechteckig LNC4803 PR | 11
| Legrand Bticino LNC4803SP | 8005543421963 | LIVING LIGHT AIR DECORATIONS stripes (Zinkdruckguss Edelstahl-Optik metallic mit feinem mattiertem Streifen-Muster glänzend) Rahmen 1 x 3fach rechteckig Höhe 86mm x Breite 120mm / Metall-Rahmen mit 1 Ausschnitt für 3 Module nebeneinander (1x3M) für Kompakt-Installation | LEGRAND / SEKO BTICINO | LNC4803SP LIVING LIGHT AIR DECORATIONS stripes Abdeckrahmen 1x3-Module rechteckig LNC4803 SP | 1
| Legrand Bticino LNC4804OF | 8005543422052 | LIVING LIGHT AIR SHINY gold matt (Zinkdruckguss gold metallic satiniert) Rahmen 1 x 4fach rechteckig Höhe 86mm x Breite 142mm / Metall-Rahmen mit 1 Ausschnitt für 4 Module nebeneinander (1x4M) für Kompakt-Installation | LEGRAND / SEKO BTICINO | LNC4804OF LIVING LIGHT AIR SHINY gold matt Abdeckrahmen 1x4-Module rechteckig LNC4804 OF | 4
| Legrand Bticino LNC4804PL | 8005543422076 | LIVING LIGHT AIR SHINY palladium (Zinkdruckguss Edelstahl-Optik metallic spiegel-glänzend) Rahmen 1 x 4fach rechteckig Höhe 86mm x Breite 142mm / Metall-Rahmen mit 1 Ausschnitt für 4 Module nebeneinander (1x4M) für Kompakt-Installation | LEGRAND / SEKO BTICINO | LNC4804PL LIVING LIGHT AIR SHINY palladium Abdeckrahmen 1x4-Module rechteckig LNC4804 PL | 8
| Legrand Bticino LNC4804PR | 8005543422113 | LIVING LIGHT AIR NEUTRAL pearl white (Zinkdruckguss perlmuttweiß metallic matt) Rahmen 1 x 4fach rechteckig Höhe 86mm x Breite 142mm / Metall-Rahmen mit 1 Ausschnitt für 4 Module nebeneinander (1x4M) für Kompakt-Installation | LEGRAND / SEKO BTICINO | LNC4804PR LIVING LIGHT AIR NEUTRAL pearl white Abdeckrahmen 1x4-Module rechteckig LNC4804 PR | 2
| Legrand Bticino LNC4807PL | 8005543424827 | LIVING LIGHT AIR SHINY palladium (Zinkdruckguss Edelstahl-Optik metallic spiegel-glänzend) Rahmen 1 x 7fach rechteckig Höhe 86mm x Breite 208mm / Metall-Rahmen mit 1 Ausschnitt für 7 Module nebeneinander (1x7M) für Kompakt-Installation | LEGRAND / SEKO BTICINO | LNC4807PL LIVING LIGHT AIR SHINY palladium Abdeckrahmen 1x7-Module rechteckig LNC4807 PL | 10
| Legrand Bticino LNC4807PR | 8005543424834 | LIVING LIGHT AIR NEUTRAL pearl white (Zinkdruckguss perlmuttweiß metallic matt) Rahmen 1 x 7fach rechteckig Höhe 86mm x Breite 208mm / Metall-Rahmen mit 1 Ausschnitt für 7 Module nebeneinander (1x7M) für Kompakt-Installation | LEGRAND / SEKO BTICINO | LNC4807PR LIVING LIGHT AIR NEUTRAL pearl white Abdeckrahmen 1x7-Module rechteckig LNC4807 PR | 1
| Legrand Bticino LNC4826AR | 8005543497227 | LIVING LIGHT AIR MONOCHROME anthrazit (Zinkdruckguss dunkelgrau metallic matt) Rahmen 3+3fach rechteckig Höhe 134mm x Breite 120mm / Metall-Rahmen mit 1 Ausschnitt für 1 Gerät (Größe 3+3 / 3+3M) für Kompakt-Installation | LEGRAND / SEKO BTICINO | LNC4826AR LIVING LIGHT AIR MONOCHROME anthrazit Abdeckrahmen 3+3-Module rechteckig LNC4826 AR | 4
| Legrand Bticino LNC4826GL | 8005543424957 | LIVING LIGHT AIR NEUTRAL moonlight silver (Zinkdruckguss silber metallic glänzend) Rahmen 3+3fach rechteckig Höhe 134mm x Breite 120mm / Metall-Rahmen mit 1 Ausschnitt für 1 Gerät (Größe 3+3 / 3+3M) für Kompakt-Installation | LEGRAND / SEKO BTICINO | LNC4826GL LIVING LIGHT AIR NEUTRAL moonlight silver Abdeckrahmen 3+3-Module rechteckig LNC4826 GL | 2
| Legrand Bticino LNC4826PL | 8005543425046 | LIVING LIGHT AIR NEUTRAL pearl white (Zinkdruckguss perlmuttweiß metallic matt) Rahmen 3+3fach rechteckig Höhe 134mm x Breite 120mm / Metall-Rahmen mit 1 Ausschnitt für 1 Gerät (Größe 3+3 / 3+3M) für Kompakt-Installation | LEGRAND / SEKO BTICINO | LNC4826PL LIVING LIGHT AIR SHINY palladium Abdeckrahmen 3+3-Module rechteckig LNC4826 PL | 1
| Legrand Bticino LNC4826PR | 8005543425060 | LIVING LIGHT AIR NEUTRAL pearl white (Zinkdruckguss perlmuttweiß metallic matt) Rahmen 3+3fach rechteckig Höhe 134mm x Breite 120mm / Metall-Rahmen mit 1 Ausschnitt für 1 Gerät (Größe 3+3 / 3+3M) für Kompakt-Installation | LEGRAND / SEKO BTICINO | LNC4826PR LIVING LIGHT AIR NEUTRAL pearl white Abdeckrahmen 3+3-Module rechteckig LNC4826 PR | 4
| Legrand Bticino LND4812TE | 8005543457696 | LIVING LIGHT TECH silber (silbergrau metallic matt) Profil-Einbaurahmen 2 x 1fach rechteckig Höhe 151mm x Breite 36mm / Rahmen mit 2 Ausschnitten und Haltern für je 1 Modul (2x1M / 1+1M) für Gehäuse-/Wandeinbau in 2x Gerätedose No. 510LN bzw. No. 510L | LEGRAND / SEKO BTICINO | LND4812TE LIVING LIGHT TECH silber Profil-Einbaurahmen 1+1-Modul rechteckig LND4812 TE | 4
| Legrand Bticino LNE4802GK | 8005543501351 | LIVING LIGHT AIR DECORATIONS EUROPE greek (Zinkdruckguss gold glänzend, am Rand oben und unten satiniertes Meanderband), Rahmen 1 x 2fach rechteckig Höhe 86mm x Breite 88mm / Metall-Rahmen mit 1 Ausschnitt für 2 Module nebeneinander (1x2M) | LEGRAND / SEKO BTICINO | LNE4802GK LIVING LIGHT AIR DECORATIONS EUROPE greek Abdeckrahmen 1x2-Module rechteckig LNE4802 GK | 1
| Legrand Bticino LNE4802M2NL | 8005543501504 | LIVING LIGHT AIR NEUTRAL EUROPE lava (Zinkdruckguss schwarz metallic matt), Rahmen 2 x 2fach rechteckig 86mm x 159mm / Metall-Rahmen mit 2 Ausschnitten für je 2 Module nebeneinander (2x2M) mit Installations-Mittenabstand 71mm, für waagerechte / senkrechte Anordnung | LEGRAND / SEKO BTICINO | LNE4802M2NL LIVING LIGHT AIR NEUTRAL EUROPE lava Abdeckrahmen 2x2-Module rechteckig LNE4802M2 NL | 29
| Legrand Bticino LNE4802M2OF | 8005543501481 | LIVING LIGHT AIR SHINY EUROPE gold matt (Zinkdruckguss gold metallic satiniert) Rahmen 2 x 2fach rechteckig 86mm x Breite 159mm / Metall-Rahmen mit 2 Ausschnitten für je 2 Module nebeneinander (2x2M) mit Installations-Mittenabstand 71mm, für waagerechte / senkrechte Anordnung | LEGRAND / SEKO BTICINO | LNE4802M2OF LIVING LIGHT AIR SHINY EUROPE gold matt Abdeckrahmen 2x2-Module rechteckig LNE4802M2 OF | 4
| Legrand Bticino LNE4802M2RM | 8005543501412 | LIVING LIGHT AIR DECORATIONS EUROPE ramage (Zinkdruckguss schwarz metallic glänzend mit satinierter rankenartiger Jacquardmusterung) Rahmen 2 x 2fach rechteckig 86mm x Breite 159mm / Metall-Rahmen mit 2 Ausschnitten für je 2 Module nebeneinander (2x2M) mit Installations-Mittenabstand 71mm, für waagerechte / senkrechte Anordnung | LEGRAND / SEKO BTICINO | LNE4802M2RM LIVING LIGHT AIR DECORATIONS EUROPE ramage Abdeckrahmen 2x2-Module rechteckig LNE4802M2 RM | 2
| Legrand Bticino LNE4802M2TE | 8005543510902 | LIVING LIGHT AIR NEUTRAL EUROPE tech (Zinkdruckguss silbergrau metallic matt), Rahmen 2 x 2fach rechteckig 86mm x 159mm / Metall-Rahmen mit 2 Ausschnitten für je 2 Module nebeneinander (2x2M) mit Installations-Mittenabstand 71mm, für waagerechte / senkrechte Anordnung | LEGRAND / SEKO BTICINO | LNE4802M2TE LIVING LIGHT AIR NEUTRAL EUROPE tech Abdeckrahmen 2x2-Module rechteckig LNE4802M2 TE | 26
| Legrand Bticino N4001A | 8005543420539 | LIVING LIGHT white (reinweiß matt) Einsatz Schaltgerät Ausschalter 1polig (1S max. 16A/250VAC) als Wippschalter mit Betätigungs-Wippe 44mm x 22mm (1-Modul Größe / 1M), Steckklemmenanschluss | LEGRAND / SEKO BTICINO | N4001A LIVING LIGHT white Wippschalter Ausschalter 1-pol. 1-Modul | 1
| Legrand Bticino N4001M2A | 8005543420553 | LIVING LIGHT white (reinweiß matt) Einsatz Schaltgerät Ausschalter 1polig (1S max. 16A/250VAC) als Wippschalter mit Betätigungs-Wippe 44mm x 44mm (2-Modul Größe / 2M), Steckklemmenanschluss | LEGRAND / SEKO BTICINO | N4001M2A LIVING LIGHT white Wippschalter Ausschalter 1-pol. 2-Modul | 1
| Legrand Bticino N4034N | 8005543419656 | LIVING LIGHT white (reinweiß matt) Einsatz Schaltgerät Taster 1polig (1Ö max. 10A/250VAC) als Wipptaster mit Betätigungs-Wippe 44mm x 22mm (1-Modul Größe / 1M), SChraubklemmenanschluss | LEGRAND / SEKO BTICINO | N4034N LIVING LIGHT white Wipptaster Taster 1-pol. 1Ö 1-Modul | 9
| Legrand Bticino N4128 | 8012199368467 | LIVING LIGHT white (reinweiß matt) Einsatz Steckdose USA Typ NEMA-5 / Typ B (2P+PE) max. 15A(127/250VAC), üblicherweise eingesetzt für örtliche Netzspannung 110V-127V 60Hz, mit Zentralplatte 44mm x 44mm (2-Modul Größe / 2M), Schraubklemmenanschluss | LEGRAND / SEKO BTICINO | N4128 LIVING LIGHT white Einsatz Steckdose USA NEMA5-15 / Typ B 2-Modul | 6
| Legrand Bticino N4202DC2 | 8012199840697 | LIVING LIGHT white (reinweiß matt) Einsatz Sat-/TV-Universal-Antennensteckdose koaxial 1-Loch (IEC male), 40...2400MHz, 75 Ohm, Anschlussdämpfung <1,5dB, ohne Gleichspannungsdurchlass (DC block), als Stichleitungsdose / Enddose, mit Zentralplatte 44mm x 44mm (2-Modul Größe / 2M), Schraubklemmenanschluss | LEGRAND / SEKO BTICINO | N4202DC2 LIVING LIGHT white Einsatz Sat/TV-Antennensteckdose Enddose IEC 2-Modul | 8
| Legrand Bticino N4262C6S | 8005543407653 | LIVING LIGHT white (reinweiß matt) Einsatz Datensteckdose RJ45 (8/8) Cat.6 STP 110 IDC (geschirmt), mit Zentralplatte 44mm x 22mm (1-Modul Größe / 1M), IDC-Klemmenanschluss (Schneidklemmen) | LEGRAND / SEKO BTICINO | N4262C6S LIVING LIGHT white Einsatz Datensteckdose RJ45 Cat.6 STP 110IDC, 1-Modul | 5
| Legrand Bticino N4279C5F | 8012199976808 | LIVING LIGHT white (reinweiß matt) Einsatz Datensteckdose RJ45 (8/8) Cat.5e FTP toolless IDC (ungeschirmt), mit Zentralplatte 44mm x 22mm (1-Modul Größe / 1M), IDC-Klemmenanschluss (werkzeuglos, Schneidklemmen) | LEGRAND / SEKO BTICINO | N4279C5F LIVING LIGHT white Einsatz Datensteckdose RJ45 Cat.5e FTP toolless IDC, 1-Modul | 5
| Legrand Bticino N4321 | 8012199030616 | LIVING LIGHT white (reinweiß matt) Einsatz Sicherungshalter max. 10A/250VAC für zylindrische Sicherung / Feinsicherung / Glasrohrsicherung 5x20mm / 5x25mm / 6,3x32mm, mit Zentralplatte 44mm x 22mm (1-Modul Größe / 1M), Schraubklemmenanschluss | LEGRAND / SEKO BTICINO | N4321 LIVING LIGHT white Einsatz Sicherungshalter max. 10A/250VAC für 5x20 / 5x25 / 6,3x32, 1-Modul | 5
| Legrand Bticino N4351/12 | 8012199005706 | LIVING LIGHT white (reinweiß matt) Einsatz Läutwerk / Klingel / Glocke Us: 12VAC 50Hz, 5W/VA, max. 80dB, mit Zentralplatte 44mm x 22mm (1-Modul Größe / 1M), Schraubklemmenanschluss | LEGRAND / SEKO BTICINO | N4351/12 LIVING LIGHT white Einsatz Läutwerk 12VAC 1-Modul | 6
| Legrand Bticino N4351/230 | 8012199005720 | LIVING LIGHT white (reinweiß matt) Einsatz Läutwerk / Klingel / Glocke Us: 230VAC 50/60Hz, 12W/VA, max. 80dB, mit Zentralplatte 44mm x 22mm (1-Modul Größe / 1M), Schraubklemmenanschluss | LEGRAND / SEKO BTICINO | N4351/230 LIVING LIGHT white Einsatz Läutwerk 230VAC 1-Modul | 5
| Legrand Bticino N4371R | 8012199030463 | LIVING LIGHT white (reinweiß matt) Einsatz optisches Signalgerät Lichtsignal / Meldeleuchte mit Kalotte rot, mit Halterung für LED No. LN4742V12T (12V/24VAC) bzw. LN4742V230T (230AC) bzw. für konventionelle Lampe 11251L (12V), 11252L (24V) oder 11250L (230V) , mit Zentralplatte 44mm x 22mm (1-Modul Größe / 1M), Schraubklemmenanschluss | LEGRAND / SEKO BTICINO | N4371R LIVING LIGHT white Einsatz Leuchtmelder Basis rot 1-Modul | 5
| Legrand Bticino N4371T | 8012199030494 | LIVING LIGHT white (reinweiß matt) Einsatz optisches Signalgerät Lichtsignal / Meldeleuchte mit Kalotte neutral transparent / klar, mit Halterung für LED No. LN4742V12T (12V/24VAC) bzw. LN4742V230T (230AC) bzw. für konventionelle Lampe 11251L (12V), 11252L (24V) oder 11250L (230V) , mit Zentralplatte 44mm x 22mm (1-Modul Größe / 1M), Schraubklemmenanschluss | LEGRAND / SEKO BTICINO | N4371T LIVING LIGHT white Einsatz Leuchtmelder Basis transparent 1-Modul | 1
| Legrand Bticino N4371V | 8012199030524 | LIVING LIGHT white (reinweiß matt) Einsatz optisches Signalgerät Lichtsignal / Meldeleuchte mit Kalotte grün, mit Halterung für LED No. LN4742V12T (12V/24VAC) bzw. LN4742V230T (230AC) bzw. für konventionelle Lampe 11251L (12V), 11252L (24V) oder 11250L (230V) , mit Zentralplatte 44mm x 22mm (1-Modul Größe / 1M), Schraubklemmenanschluss | LEGRAND / SEKO BTICINO | N4371V LIVING LIGHT white Einsatz Leuchtmelder Basis grün 1-Modul | 6
| Legrand Bticino N4373H | 8012199725321 | LIVING LIGHT white (reinweiß matt) Einsatz optisches Signalgerät Leuchtmelder / Doppel-Lichtsignal / -Meldeleuchte mit Kalotte rot mit Aufdruck Symbol Stummschaltung / BITTE NICHT STÖREN (durchgestrichene Glocke) und Kalotte grün mit Symbol Zimmerreinigung (Service mit Besen), mit Halterung für 2x LED No. LN4742V12T (12V/24VAC) bzw. LN4742V230T (230AC) bzw. für konventionelle Lampe 11251L (12V), 11252L (24V) oder 11250L (230V) , mit Zentralplatte 44mm x 22mm (1-Modul Größe / 1M), Schraubklemmenanschluss | LEGRAND / SEKO BTICINO | N4373H LIVING LIGHT white Einsatz Lichtsignal Basis nicht stören / Zimmer reinigen 1-Modul | 163
| Legrand Bticino N4410N | 8005543437650 | LIVING LIGHT white (reinweiß matt) Einsatz Tastdimmer Us: 230VAC (100…240VAC 50/60Hz) als Lichtsteuergerät 0-10VDC für 40...600VA, mit geteilter Betätigungs-Tastenplatte 45mm x 45mm (2-Modul Größe / 2M), Schraubklemmenanschluss | LEGRAND / SEKO BTICINO | N4410N LIVING LIGHT white Einsatz Tast-Dimmer 230VAC Steuergerät 0-10V für 40…600VA 2-Modul | 4
| Legrand Bticino N4804OS | 8012199546186 | LIVING LIGHT gold matt (Zinkdruckguss gold metallic satiniert) Rahmen 1 x 4fach rechteckig Höhe 80mm x Breite 137mm / Metall-Rahmen mit 1 Ausschnitt für 4 Module nebeneinander (1x4M) für Kompakt-Installation | LEGRAND / SEKO BTICINO | N4804OS LIVING LIGHT gold matt Abdeckrahmen 1x4-Module rechteckig N4804 OS | 1
| Legrand Bticino N4911/2 | 8012199014951 | LIVING LIGHT white (reinweiß matt) Zubehör Wippe universal, hinterleuchtbar, Größe 44mm x 44mm (2-Modul Größe / 2M), als Ergänzung passend für Montage auf Einsatz Wippschalter oder Wipptaster mit 1 Funktion (für Geräte-Unterteile No. L4001/0 bzw. L4003/0 bzw. L4005/0) | LEGRAND / SEKO BTICINO | N4911/2 LIVING LIGHT white Wippe universal beleuchtbar für Wippschalter und -Taster 2-Modul | 164
| Legrand Bticino N4911/2AHM | 8012199794525 | LIVING LIGHT white (reinweiß matt) Zubehör Symbolwippe für SCS-Bus-Tastsensoren mit 2 Funktionen, Druckpunkt oben und unten, Tastenabdeckung / Wippe mit Schlitz-Kalotte unten, mit Aufdruck Pfeil-Symbole AUF und AB, z. B. für Jalousieschalter, Größe 44mm x 44mm (2-Modul Größe / 2M) | LEGRAND / SEKO BTICINO | N4911/2AHM LIVING LIGHT white Symbolwippe Jalousie Auf/Ab SCS-Bus 2-Modul | 10
| Legrand Bticino N4911M2AFN | 8005543418147 | LIVING LIGHT white (reinweiß matt) Zubehör Symbolwippe für SCS-Bus-Tastsensoren mit 2 Funktionen, Druckpunkt oben und unten, Tastenabdeckung / Wippe mit Aufdruck "GEN" und Symboleinsätzen "ON"/"OFF" (hinterleuchtbar), Größe 44mm x 44mm (2-Modul Größe / 2M) | LEGRAND / SEKO BTICINO | N4911M2AFN LIVING LIGHT white Symbolwippe GEN ON/OFF SCS-Bus 2-Modul | 12
| Legrand bticino N4911M2AHN | 8005543418185 | MyHome Wippe weiß mit Pfeil-Symbolen Auf/Ab als Aufsatz-Taste für Schalter, Taster, Dimmer, Jalousiesteuerung, 2-Modul-Größe | LEGRAND / SEKO BTICINO | N4911M2AHN MyHome weiß Wippe AUF/AB Wippe Jalousie Auf/Ab 2-Modul | 3
| Legrand Bticino N4915AN | 8005543417300 | LIVING LIGHT white (reinweiß matt) Zubehör Wippe adaptierbar / Symbolwippe für My Home- / SCS-Bus-Tastsensoren mit 1 Funktionen, Druckpunkt unten, Tastenabdeckung / Wippe bestückt mit Symbol "O" (z. B. für Licht ein), hinterleuchtbar, Größe 44mm x 22mm (1-Modul Größe / 1M) | LEGRAND / SEKO BTICINO | N4915AN LIVING LIGHT white Symbolwippe "O" SCS-Bus 1-Modul | 35
| Legrand Bticino N4915FN | 8005543417362 | LIVING LIGHT white (reinweiß matt) Zubehör Wippe adaptierbar / Symbolwippe für My Home- / SCS-Bus-Tastsensoren mit 1 Funktionen, Druckpunkt unten, Tastenabdeckung / Wippe bestückt mit Symbol Schlüssel (z. B. für Türöffner), hinterleuchtbar, Größe 44mm x 22mm (1-Modul Größe / 1M) | LEGRAND / SEKO BTICINO | N4915FN LIVING LIGHT white Symbolwippe Schlüssel SCS-Bus 1-Modul | 2
| Legrand Bticino N4915M2TN | 8005543417485 | LIVING LIGHT white (reinweiß matt) Zubehör Wippe adaptierbar / Symbolwippe für My Home- / SCS-Bus-Tastsensoren mit 1 Funktion, Druckpunkt unten, Tastenabdeckung / Wippe unbestückt mit Aufnahme für 1 Symbol, Größe 44mm x 44mm (2-Modul Größe / 2M) | LEGRAND / SEKO BTICINO | N4915M2TN LIVING LIGHT white Symbolwippe adaptierbar leer SCS-Bus 2-Modul | 2
| Legrand Bticino N4915TN | 8005543417508 | LIVING LIGHT white (reinweiß matt) Zubehör Wippe adaptierbar / Symbolwippe für My Home- / SCS-Bus-Tastsensoren mit 1 Funktion, Druckpunkt unten, Tastenabdeckung / Wippe unbestückt mit Aufnahme für 1 Symbol, Größe 44mm x 22mm (1-Modul Größe / 1M) | LEGRAND / SEKO BTICINO | N4915TN LIVING LIGHT white Symbolwippe adaptierbar leer SCS-Bus 1-Modul | 7
| Legrand Bticino N4916M2B | 8005543444924 | LIVING LIGHT white (reinweiß matt) Zubehör Axialwippe / Tastenplatte bestückt mit hinterleuchtbarem Symbol Treppe (z. B. für Treppenhaus-Licht), als Aufsatz auf Einsatz Axial-Taster, Größe 44mm x 44mm (2-Modul Größe / 2M) | LEGRAND / SEKO BTICINO | N4916M2B LIVING LIGHT white Axialwippe / Tastenplatte mit Symbol Treppe 2-Modul | 9
| Legrand Bticino N4954 | 8012199107684 | LIVING LIGHT white (reinweiß matt) Einsatz Kabelauslass / Wandauslass / Leitungsauslassdose mit Zugentlastung (Schraubschelle), mit Zentralplatte 44mm x 44mm (2-Modul Größe / 2M) | LEGRAND / SEKO BTICINO | N4954 LIVING LIGHT white Einsatz Leitungsauslass mit Zugentlastung 2-Modul | 6
| Legrand Bticino NT4001M2A | 8005543420874 | LIVING LIGHT TECH silber (silbergrau metallic matt) Einsatz Schaltgerät Ausschalter 1polig (1S max. 16A/250VAC) als Wippschalter mit Betätigungs-Wippe 44mm x 44mm (2-Modul Größe / 2M), Steckklemmenanschluss | LEGRAND / SEKO BTICINO | NT4001M2A LIVING LIGHT Tech silber Wippschalter Ausschalter 1-pol. 2-Modul | 6
| Legrand Bticino NT4002N | 8005543419830 | LIVING LIGHT TECH silber (silbergrau metallic matt) Einsatz Schaltgerät Ausschalter 2polig (2S max. 16A/250VAC) als Wippschalter mit Betätigungs-Wippe 44mm x 22mm (1-Modul Größe / 1M), Schraubklemmenanschluss | LEGRAND / SEKO BTICINO | NT4002N LIVING LIGHT Tech silber Wippschalter Ausschalter 2-pol. 1-Modul | 5
| Legrand Bticino NT4011 | 8012199507170 | LIVING LIGHT TECH silber (silbergrau metallic matt) Einsatz Schaltgerät Ausschalter 2polig (2S max. 32A/250VAC), als Wipphebelschalter mit Zentralplatte 44mm x 22mm (1-Modul Größe / 1M), Schraubklemmenanschluss | LEGRAND / SEKO BTICINO | NT4011 LIVING LIGHT Tech silber Wipphebelschalter Ausschalter 32A 2-pol. 1-Modul | 8
| Legrand Bticino NT4033 | 8012199431543 | LIVING LIGHT TECH silber (silbergrau metallic matt) Einsatz Schaltgerät Zugtaster 1polig (1S max. 10A/250VAC) als Taster mit Zugschnur-Betätigung und mit Zentralplatte 44mm x 22mm (1-Modul Größe / 1M), Schraubklemmenanschluss | LEGRAND / SEKO BTICINO | NT4033 LIVING LIGHT Tech silber Zugtaster Taster mit Zugschnur 1-pol. 1S 1-Modul | 2
| Legrand Bticino NT4044N | 8005543419991 | LIVING LIGHT TECH silber (silbergrau metallic matt) TEinsatz Schaltgerät Taster 2polig (2S max. 10A/250VAC), als Wipptaster mit Betätigungs-Wippe 44mm x 22mm (1-Modul Größe / 1M), Schraubklemmenanschluss | LEGRAND / SEKO BTICINO | NT4044N LIVING LIGHT Tech silber Wipptaster Taster 2S 1-Modul | 10
| Legrand Bticino NT4051A | 8005543421017 | LIVING LIGHT TECH silber (silbergrau metallic matt) Einsatz Schaltgerät Ausschalter 1polig (1S max. 16A/250VAC) als Tastschalter / Druckfolgeschalter mit Betätigungs-Tastenplatte 44mm x 22mm (1-Modul Größe / 1M), Steckklemmenanschluss | LEGRAND / SEKO BTICINO | NT4051A LIVING LIGHT Tech silber Tastschalter Ausschalter 1-pol. 1-Modul | 1
| Legrand Bticino NT4051M2A | 8005543421031 | LIVING LIGHT TECH silber (silbergrau metallic matt) Einsatz Schaltgerät Ausschalter 1polig (1S max. 16A/250VAC) als Tastschalter / Druckfolgeschalter mit Betätigungs-Tastenplatte 44mm x 44mm (2-Modul Größe / 2M), Steckklemmenanschluss | LEGRAND / SEKO BTICINO | NT4051M2A LIVING LIGHT Tech silber Tastschalter Ausschalter 1-pol. 2-Modul | 10
| Legrand Bticino NT4054M2 | 8005543420034 | LIVING LIGHT TECH silber (silbergrau metallic matt) Einsatz Schaltgerät Kreuzschalter (max. 16A/250VAC) als Tastschalter / Druckfolgeschalter mit Betätigungs-Tastenplatte 44mm x 44mm (2-Modul Größe / 2M), Schraubklemmenanschluss | LEGRAND / SEKO BTICINO | NT4054M2 LIVING LIGHT Tech silber Tastschalter Kreuzschalter 2-Modul | 1
| Legrand Bticino NT4140 | 8012199432205 | LIVING LIGHT TECH silber (silbergrau metallic matt) Einsatz Schuko-Steckdose (max. 16A/250VAC) für deutsches System (für 19mm Stiftabstand und außenliegende Schutzkontakt), mit erhöhtem Berührungsschutz (Kinderschutz), mit Zentralplatte 44mm x 44mm (2-Modul Größe / 2M), Schraubklemmenanschluss | LEGRAND / SEKO BTICINO | NT4140 LIVING LIGHT Tech silber Einsatz Steckdose Schuko-Steckdose mit Kinderschutz 2-Modul | 1
| Legrand Bticino NT4177 | 8012199530161 | LIVING LIGHT TECH silber (silbergrau metallic matt) Einsatz Rasiersteckdose / Steckdose für Rasierapparat, mit Trafo und Umschalter Umschalter 115VAC / 230VAC, 20VA, mit Zentralplatte 44mm x 66mm (3-Modul Größe / 3M), Schraubklemmenanschluss 230VAC, IP21 | LEGRAND / SEKO BTICINO | NT4177 LIVING LIGHT Tech silber Einsatz Rasierer-Steckdose 230V auf 115V/230V, 3-Modul | 1
| Legrand Bticino NT4202D | 8012199437699 | LIVING LIGHT TECH silber (silbergrau metallic matt) Einsatz Sat-/TV-Universal-Antennensteckdose koaxial 1-Loch (IEC male), 40...2150MHz, 75 Ohm, Anschlussdämpfung <1dB, mit Gleichspannungsdurchlass <500mA, als Stichleitungsdose / Enddose, mit Zentralplatte 44mm x 22mm (1-Modul Größe / 1M), Schraubklemmenanschluss | LEGRAND / SEKO BTICINO | NT4202D LIVING LIGHT Tech silber Einsatz Sat/TV-Antennensteckdose Enddose IEC 1-Modul | 6
| Legrand Bticino NT4202D/2 | 8012199846217 | LIVING LIGHT TECH silber (silbergrau metallic matt) Einsatz Sat-/TV-Universal-Antennensteckdose koaxial 1-Loch (IEC male), 40...2150MHz, 75 Ohm, Anschlussdämpfung <1dB, mit Gleichspannungsdurchlass <500mA, als Stichleitungsdose / Enddose, mit Zentralplatte 44mm x 44mm (2-Modul Größe / 2M), Schraubklemmenanschluss | LEGRAND / SEKO BTICINO | NT4202D/2 LIVING LIGHT Tech silber Einsatz Sat/TV-Antennensteckdose Enddose IEC 2-Modul | 3
| Legrand Bticino NT4202DC | 8012199437729 | LIVING LIGHT TECH silber (silbergrau metallic matt) Einsatz Sat-/TV-Universal-Antennensteckdose koaxial 1-Loch (IEC male), 40...2250MHz, 75 Ohm, Anschlussdämpfung <1,5dB, ohne Gleichspannungsdurchlass, als Stichleitungsdose / Enddose, mit Zentralplatte 44mm x 22mm (1-Modul Größe / 1M), Schraubklemmenanschluss | LEGRAND / SEKO BTICINO | NT4202DC LIVING LIGHT Tech silber Sat/TV-Antennensteckdose Enddose IEC 1-Modul | 6
| Legrand Bticino NT4261AT6 | 8012199522203 | LIVING LIGHT TECH silber (silbergrau metallic matt) Einsatz TK-/ Telefonsteckdose RJ45 (8/8) Cat.6 UTP 110 IDC (ungeschirmt), mit Zentralplatte 44mm x 22mm (1-Modul Größe / 1M), IDC-Klemmenanschluss (Schneidklemmen) | LEGRAND / SEKO BTICINO | NT4261AT6 LIVING LIGHT Tech silber TK-/Telefonsteckdose RJ45 Cat.6 UTP 110IDC, 1-Modul | 9
| Legrand Bticino NT4262/11 | 8012199432595 | LIVING LIGHT TECH silber (silbergrau metallic matt) Einsatz TK-/ Telefonsteckdose RJ11 (6/4) Cat.3, mit Zentralplatte 44mm x 22mm (1-Modul Größe / 1M), AMP-Barrel Schneidklemmenanschluss | LEGRAND / SEKO BTICINO | NT4262/11 LIVING LIGHT Tech silber Einsatz Telefonsteckdose RJ11, 1-Modul | 8
| Legrand Bticino NT4262C5E | 8005543407677 | LIVING LIGHT TECH silber (silbergrau metallic matt) Einsatz TK-/ Telefonsteckdose RJ45 (8/8) Cat.5e UTP 110 IDC (ungeschirmt), mit Zentralplatte 44mm x 22mm (1-Modul Größe / 1M), IDC-Klemmenanschluss (Schneidklemmen) | LEGRAND / SEKO BTICINO | NT4262C5E LIVING LIGHT TECH silber Einsatz TK-/Telefonsteckdose RJ45 Cat.5e UTP 110IDC, 1-Modul | 2
| Legrand Bticino NT4262C6S | 8005543407714 | LIVING LIGHT TECH silber (silbergrau metallic matt) Einsatz TK-/ Telefonsteckdose RJ45 (8/8) Cat.6 FTP 110 IDC (geschirmt), mit Zentralplatte 44mm x 22mm (1-Modul Größe / 1M), IDC-Klemmenanschluss (Schneidklemmen) | LEGRAND / SEKO BTICINO | NT4262C6S LIVING LIGHT TECH silber Einsatz Datensteckdose RJ45 Cat.6 STP 110IDC, 1-Modul | 6
| Legrand Bticino NT4408N | 8005543437612 | LIVING LIGHT TECH silber (silbergrau metallic matt) Einsatz Tastdimmer 230VAC für ohmsche Last oder konventionellen elektromagnetischen NV-Trafo (R/L) 20…600W/300VA, mit geteilter Betätigungs-Tastenplatte 44mm x 44mm (2-Modul Größe / 2M), Schraubklemmenanschluss | LEGRAND / SEKO BTICINO | NT4408N LIVING LIGHT TECH silber Einsatz Tast-Dimmer 230VAC für R/L max. 20…300VA/600W 2-Modul | 2
| Legrand Bticino NT4658N | 8005543442647 | LIVING LIGHT TECH silber (silbergrau metallic matt) Komponente PIR-Bewegungsmelder Greenswitch DualTech fest zum Anschluss an Zentrale Zutrittskontrolle / Einbruchsmeldeanlage, als Einsatz Dual-Tech-Bewegungsmelder mit Passiv- Infrarot und Ultraschalldetektion sowie Helligkeitssensor, einsetzbar auch als Green Switch (per Taste am Gerät EIN, automatisch AUS), einstellbar mittels Konfiguratoren oder Fernbedienung (No. BMSO4003 bzw. BMSO4001), Erfassungsbereich 180', 2-Draht-Anschluss mit Spanungsversorgung 18-27VDC aus SCS-Bus, mit Zentralplatte 44mm x 44mm (2-Modul Größe / 2M), Schraubklemmenanschluss | LEGRAND / SEKO BTICINO | NT4658N LIVING LIGHT TECH silber Einsatz PIR-Bewegungsmelder / Green Switch Dual-Tech SCS-Bus 2-Modul | 15
| Legrand Bticino NT4693 | 8012199801155 | LIVING LIGHT TECH silber (silbergrau metallic matt) Komponente Temperatursensor / Thermostat für RTR / Raumtemperaturregelung, 2-Draht-Anschluss mit Spanungsversorgung 18-27VDC aus SCS-Bus, mit Zentralplatte 44mm x 44mm (2-Modul Größe / 2M), Schraubklemmenanschluss | LEGRAND / SEKO BTICINO | NT4693 LIVING LIGHT TECH silber Einsatz Temperatursensor SCS-Bus 2-Modul | 17
| Legrand Bticino NT4911M2AFN | 8005543418369 | LIVING LIGHT TECH silber (silbergrau metallic matt) Zubehör Symbolwippe für SCS-Bus-Tastsensoren mit 2 Funktionen, Druckpunkt oben und unten, Tastenabdeckung / Wippe mit Aufdruck "GEN" und Symboleinsätzen "ON"/"OFF" (hinterleuchtbar), Größe 44mm x 44mm (2-Modul Größe / 2M) | LEGRAND / SEKO BTICINO | NT4911M2AFN LIVING LIGHT TECH silber Symbolwippe GEN ON/OFF SCS-Bus 2-Modul | 5
| Legrand Bticino NT4911M2AGN | 8005543418383 | LIVING LIGHT TECH silber (silbergrau metallic matt) Zubehör Symbolwippe für SCS-Bus-Tastsensoren mit 2 Funktionen, Druckpunkt oben und unten, Tastenabdeckung / Wippe mit Symboleinsätzen "ON"/"OFF" (hinterleuchtbar), Größe 44mm x 44mm (2-Modul Größe / 2M) | LEGRAND / SEKO BTICINO | NT4911M2AGN LIVING LIGHT TECH silber Symbolwippe ON/OFF SCS-Bus 2-Modul | 10
| Legrand Bticino NT4915M2ADN | 8005543417607 | LIVING LIGHT TECH silber (silbergrau metallic matt) Zubehör Symbolwippe für SCS-Bus-Tastsensoren mit 1 Funktion, Druckpunkt unten, Tastenabdeckung / Wippe mit Symbol Varimeter / Dimmer, hinterleuchtbar, Größe 44mm x 44mm (2-Modul Größe / 2M) | LEGRAND / SEKO BTICINO | NT4915M2ADN LIVING LIGHT TECH silber Symbolwippe Dimmer SCS-Bus 2-Modul | 6
| Legrand Bticino NT4915M2TN | 8005543417706 | LIVING LIGHT TECH silber (silbergrau metallic matt) Zubehör Wippe adaptierbar / Symbolwippe für My Home- / SCS-Bus-Tastsensoren mit 1 Funktion, Druckpunkt unten, Tastenabdeckung / Wippe unbestückt mit Aufnahme für 1 Symbol, Größe 44mm x 44mm (2-Modul Größe / 2M) | LEGRAND / SEKO BTICINO | NT4915M2TN LIVING LIGHT TECH silber Symbolwippe adaptierbar leer SCS-Bus 2-Modul | 8
| Legrand Bticino NT4916M2A | 8005543445082 | LIVING LIGHT TECH silber (silbergrau metallic matt) Axialwippe / Tastenplatte bestückt mit hinterleuchtbarem Symbol "O" (z. B. für Licht an), als Aufsatz auf Einsatz Axial-Taster, Größe 44mm x 44mm (2-Modul Größe / 2M) | LEGRAND / SEKO BTICINO | NT4916M2A LIVING LIGHT TECH silber Axialwippe / Tastenplatte mit Symbol "O" (Licht an) 2-Modul | 5
| Legrand Bticino NT4916T | 8005543445181 | LIVING LIGHT TECH silber (silbergrau metallic matt) Axialwippe / Tastenplatte adaptierbar, unbestückt / leer für Symbol, als Aufsatz auf Einsatz Axial-Taster, Größe 44mm x 22mm (1-Modul Größe / 1M) | LEGRAND / SEKO BTICINO | NT4916T LIVING LIGHT TECH silber Axialwippe / Tastenplatte adaptierbar leer 1-Modul | 5
| Legrand Bticino terraneo P/T0590B |  | Zubehör / Ersatzteil / Schildeinlage Kunststoff weiß neutral / unbeschriftet Höhe 36mm x Breite 71mm, passend als Einlage für Schriftfeld / Namensschild für Gegensprechanlagen-Türstation / -Außenstation INOX SFERA Monoblock | LEGRAND / SEKO BTICINO | T0590B terraneo Ersatz Schrifteilnage / Schild für INOX Türstation SFERA Monoblock | 10
| Legrand Bticino terraneo P/U4933A |  | Zubehör / Ersatzteil / Schildeinlage Kunststoff weiß neutral / unbeschriftet 79mm x 88mm, passend als Einlage für Infomodul / Infofeld für Gegensprechanlagen-Türstation / -Außenstation SFERA ALU. | LEGRAND / SEKO BTICINO | U4933A terraneo Ersatz Schrifteinlage / Schild für SFERA ALU. Infofeld | 98
| Legrand Bticino X/CT50/91A | 8012199988061 | Ersatzteil / Ersatzschlüssel / Sicherheitsschlüssel für Montage / Demontage des Abdeckrahmens (339213 bzw. 339223) einer Axolute Outdoor Monoblock Türstation, Edelstahl, chiave monoblocco a cerniera | LEGRAND / SEKO BTICINO | X/CT50/91A Ersatz-Schlüssel für Axolute Outdoor Monoblock Abdeckrahmen | 5
| Legrand Van Geel 340784 | 8714161293332 | Zubehör für Kabelbahn / Kabelrinne P31, T-Abzweig-Anbaustück horizontal für Seitenwandhöhe 60mm x Abzweigbreite 300mm, für die Erstellung eines 90' Abzweigs an beliebiger Stelle im Kabelbahnverlauf, Stahl bandverzinkt, Länge gesamt 630mm | LEGRAND / VAN GEEL | 3 407 84 T-Abzweig-Anbaustück für Kabelbahn-Abzweig 60mm x 300mm Stvz. | 11
| Legrand Van Geel 340794 | 8714161293417 | Zubehör für Kabelbahn / Kabelrinne P31, T-Abzweig-Stück horizontal für den Einbau im Verlauf einer Kabelbahn Seitenwandhöhe 60mm x Breite 300mm, Abzweig Seitenwandhöhe 60mm x Abzweigbreite 300mm, Stahl bandverzinkt, Länge gesamt 630mm | LEGRAND / VAN GEEL | 3 407 94 T-Abzweigstück 60mm x 300mm für Kabelbahn-Abzweig 60mm x 300mm Stvz. | 6
| Legrand Van Geel 481998 | 3414971031968 | Zubehör für Kabelrinne / Kabelbahn P31 Breite 300mm x Seitenhöhe 100mm, Verrikalbogen 90' / Steigestück Stahlblech 0,7mm verzinkt, Länge gesamt 255mm x Steigehöhe gesamt 255mm | LEGRAND / VAN GEEL | 4819 98 Steigestück / Vertikal-Bogen 90' für Kabelrinne Breite 300mm x Höhe 100mm | 2
| Leica 550440WB mit 550411 | 4033931513208 | Aluminium-Stativ 550440 WB mini, schwere Ausführung, mit flachem Kopf mit Libelle, mit Kurbeleinsatz mit Maßeinteilung ..350mm, Anschlussgewinde 28mm x 1,5mm, 3-Bein-Stativ mit Schenkellänge 900…1500mm verstellbar mit Klemmverschlüssen | LEICA GEOSYSTEMS AG | LEICA 550 440 WB Alu-Stativ M28 mini schwer mit Kurbeleinsatz 550 411 | 1
| Leipziger Leuchten 9.924.0980.70 | 0722699700879 | Zubehör für Straßenleuchte Leipziger Leuchten ALFONS I, ALFONS II, ARNE I, Zubehör Ansatz- und Aufsatzstück als Mastflansch für Lichtmastaufsatz- oder -Mastansatzmontage für Lichtmast-Zopf-Durchmesser 60mm, Aluminiumguss pulverbeschichtet DB 703 eisenglimmer, für Neigungseinstellung Ansatz 0' / 5' / 10' / 15' / Aufsatz 5' (standard) | LEIPZIGER LEUCHTEN GMBH | ASA 60 Ansatz- und Aufsatzstück für ALFONS I, ALFONS II, ARNE I (Leipziger Leuchten ASA60 DB703) | 1
| Leipziger Leuchten 9.137.9035.01 |  | Straßenleuchte ASL 2007 LED als Mastaufsatz- bzw. Mastansatzleuchte (0'/5'/15') für Lichtmast-Zopf-Durchmesser 42…60mm, Gehäuse Aluminiumdruckguss dunkelgrau DB703 pulverbeschichtet, Lichtaustritt über ESG-Scheibe klar, extrem breitstrahlend, bestückt mit tauschbarem LED-Modul LLM 740 4000K 3000lm, blendfrei, mit Betriebsgerät für Festanschluss 230VAC, Nennleistung 24W / Systemleistung max. 30W, EEK: A+, 50.000h (L100), IP65, SKI, als technische Außenleuchte für empfohlene Lichtpunkthöhe bis 6m | LEIPZIGER LEUCHTEN GMBH | ASL 2007 LED Mastaufsatzleuchte bzw Mastansatzleuchte 24W 4000K 3000lm | 2
| Leipziger Leuchten 9.950.0991.07 | 0722699701005 | Zubehör für Straßenleuchten, Reduzierung / Adapter Stahl pulverbeschichtet DB 703 eisenglimmer für Anbau auf Lichmast-Zopf-Durchmesser 76mm (Einstecktiefe 76mm) / für Leuchtenflansch für Zopf-Durchmesser 60mm (Einstecktiefe max. 66mm) | LEIPZIGER LEUCHTEN GMBH | RS 76/60 Adapter Reduzierstück Zopf 76mm / 60mm (Leipziger Leuchten RS76/60 DB703) | 1
| Lenord+Bauer GEL 208V-000050B021 |  | Magnetisch-Inkrementaler Drehimpulsgeber Serie GEL 208, Us: 10…30VDC, Einsatzbereich 0'C…+70'C, IP65, mit Klemmflansch Durchmesser 36mm x Länge 10mm, Wellendurchmesser 10mm x Wellenlänge 20mm, mit Steckeranschluss radial 6polig (Lieferung mit passender Buchse 6polig Typ GG66 mit Lötkontakten zum Selbstkonfektionieren), Signalmuster "V" (2 um 90' phasenversetzte Rechtecksignale / HTL), 50imp/1U, mit Vibrationsschutz | LENORD+BAUER | GEL 208V-000050B021 Imkremental-Drehgeber 10-30VDC 50imp/1, Signalmuster V | 1
| Lenze E94AZCUS |  | Zubehör für Frequenzumrichter Servo Drives 9400, USB Diagnose-Adapter mit USB-Anschluss Typ B (X61) für Endgeräte-/PC-Anschluss und Netzwerk-Buchse (X6) für Grundgeräte-/FU-Anschluss, zur Verwendung mit Grundgeräten der Serie 9400 ab E94AxxExxxx / HW: PC / SW: 0.10, Lieferung mit USB-Kabel Typ-B auf Typ-A | LENZE | Lenze E94AZCUS USB Diagnoseadapter für Servo Drives 9400 | 1
| Lenze 16510867 I55BE275F10V10000S |  | Inverter I550 Standard I/O 3/PE 400/480VAC 7,5kW (16,5A) / Frequenzumrichter Lenze i550 3phasig In: 3x 400VAC(380V...480VAC 50/60Hz) max. 20A, Out: 3x 400VAC 0…599Hz max. 16,5A für Drehstrommotor max. 7,5kW (Überlast 150% max. 60sek. / 200% max. 3sek.), mit Aufnahme für externes Bedienteil (Operator Panel), 2x AI, 5x DI, 1x AO, 1x DO (Open Collector nicht spannungsfrei), 1W spannungsfrei max. 3A/240VAC, dedicated PTC Input (Linked as default) Höhe 305mm x Breite 120mm x Tiefe 130mm, IP20, Gewicht 3,7kg | LENZE | Lenze I55BE275F10V10000S Frequenzumrichter I550 Standard I/O 3x400/480VAC 7,5kW (16,5A) | 2
| Leuchtek 121918 CP-6 | 4260360395710 | Zubehör für LED-Panel Leuchtek PW 1200 x 600 und andere, Montagefedern für die LED-Panel-Montage in gesägte Gipskartondecken / verdecktes Tragsystem, Pack á 6 Metall-Federklammern + Schraube zum rückseitigen Aufbau auf die Panels | LEUCHTEK | CP-6 Montagefedern für Leuchtek-LED-Panel / für Gipskarton-Deckeneinbau (6 Stück) | 7
| Leuchtek 112279 SPA65-6W-XW | 4260360390692 | LED-Einbaudownlight weiß starr, Einbaudurchmesser 68mm x Einbautiefe 47mm, Frontring Kunststoff weiß Außendurchmesser 87mm x Höhe ca. 2,5mm, Lichtaustritt über diffusor satiniert Durchmesser 56mm, bestückt mit LED 6W, Lichtfarbe an der Leuchte einstellbar / CCT adjustable (2700K warmweiß extra - 3000K warmweiß - 4000K neutralweiß), Ra: 80, 600lm, Abstrahlwinkel wideflood 100', dimmbar per Phasenanschnitt-/Phasenabschnittdimmer, mit int. Betriebsgerät und Doppelsteckklemmen mit Drücker für Festanschluss 230VAC, 25.000h, frontseitig IP65 / einbauseitig IP20, ehem. EEK: A+ | LEUCHTEK | SPA65-6W-XW Leuchtek LED-Einbaudownlight ED: 68mm weiß starr 6W 230V 2700K/3000K/4000K | 1
| Leuze 624315 |  | LUMIFLEX ECO Sicherheits-Lichtvorhang /-Lichtgitter Sicherheitskategorie Typ 2 (IEC61496) L=1520mm, 24VDC, Auflösung 30mm, RW: 0,3-6m, Steckeranschl. M12 8pol., bestehend aus: Transmitter ET30-1500 und Receiver ER30-1500 | LEUZE | E30-15000 LUMIFLEX ECO Sicherheits-Lichtvorhang 1520mm je 30mm | 2
| Leuze electronic 50122596 ET28.3/4P-M12 |  | Lichtschranke / optischer Sensor als Lichttaster energetisch, kunststoffgekapselt IP67 / SKIII mit Einbau-Außengewinde M18, nicht bündig, Us: 24VDC (10…30VDC), Schaltausgang pnp (hellschaltend) und pnp (dunkelschaltend), Schaltfrequenz max. 500Hz, Ansprechzeit 1ms, mit Lichtquelle LED rot, Reichweite sn= max. 0,65m (je nach Farbe / Reflexionsfähigkeit des Objektes), mit Teach-In-Funktion, mit Steckeranschluss M12 4polig | LEUZE | ET 28.3/4P-M12 optischer Sensor Reflexionslichttaster energetisch M18 10-30VDC | 1
| Leuze electronic 50107233 HRTR 3B/44-S8 |  | HRTR 3B/44-S8 optischer Sensor als Reflexions-Lichttaster mit Hintergrundausblendung, Us: 10…30VDC, sn: 5…400mm bzw. 15…400mm (127mm voreingestellt), pnp hellschaltend / pnp hellschaltend antivalent, Schaltfrequenz max. 1000Hz, mit Steckeranschluss M8 4polig, IP67 | LEUZE | HRTR 3B/44-S8 Reflexionslichttaster 10-30VDC, max. 400mm, pnp/pnp, 1000Hz | 3
| Leuze electronic 50104543 K-D M12W-4P-2m-PVC |  | Anschlussleitung mit Winkel-Kabeldose / Leitungsbuchse M2 4polig schwarz verschraubbar, mit PVC-Leitung schwarz 4adrig (4x0,34qmm) Länge 2m mit offenem Ende, max.250V AC/DC | LEUZE | K-D M12W-4P-2m-PVC Winkel-Leitungsdose M12 4-polig, 2m PVC, schwarz | 4
| Leuze electronic 50104527 K-D M8W-4P-5m-PVC |  | Anschlussleitung mit Winkel-Kabeldose / Leitungsbuchse M8 4polig schwarz verschraubbar, mit PVC-Leitung schwarz 4adrig AWG 24 (4x0,2qmm) Länge 5m mit offenem Ende, max.30V AC/DC 4A | LEUZE | K-D M8W-4P-5m-PVC Winkel-Leitungsdose M8 4-polig, 5m PVC, schwarz | 2
| Leuze electronic 50083195 LSE 318M/P-83-S12 |  | Einweg-Lichtschranken-Empfänger (IR) Bauform M18, bündig einbaubar, Us: 10…30VDC, 1Ö (NC), mit Steckeranschluss M12 4polig | LEUZE | LSE 318M/P-83-S12 Empfänger für IR-Einweg-Lichtschranke, 10-30VDC | 8
| Leuze electronic 66537100 MLD510-RT2 |  | Mehrstrahl-Sicherheits-Lichtschranke Transceiver (2-Strahl-Reflexions-Lichtschranke Sender und Empfänger in einem Gerät) mit automatischem Wiederanlauf, Us: 24VDC, LED Infrarot 850nm, 2strahlig mit Strahlenabstand 500mm, Reichweite 0,5…6m (Umlenkspiegel erforderlich), 2x Sicherheits-Schaltausgang (OSSDs) als pnp Transistor-Ausgang, Ansprechzeit 25ms / Wiedereinschaltung 100ms, Länge 600mm x Breite 52mm x Tiefe 64,7mm, Aluminium gelb RAL1021, mit Steckeranschkuss M12 5polig, IP67 | LEUZE | MLD510-RT2 System MLD500 Transceiver 2-Strahl-Lichtschranke 24VDC, 0,5-6m | 4
| Leuze electronic 548801 MMS-P-1000 |  | Zubehör für Mehrstrahl-Sicherheits-Lichtschranken MLD330 bzw. MLD530 bzw. COMPACTplus, Muting-Montagesystem Länge 1000mm für passive Seite, mit 2 Reflektoren TKS 50x50 | LEUZE | MMS-P-1000 Muting-Montagesystem für MLD330 / MLD530 / COMPACTplus | 2
| Leuze electronic 549905 MSI-mx/Rx |  | Sicherheits-Schaltgerät Us: 24VDC, 2S/1Ö+1S (3x Sicherheits-Schaltausgang OSSDs und 1x sekundärer Sicherheits-Schaltausgang), Anlauf-/Wiederanlaufsperre (RES) wählbar, Dynamische Schützkontrolle (EDM), Meldeausgang Muting, Meldeausgang Systemfehler, Muting-Zeitüberwachung (an-/abwählbar), Parallel-Muting, paralleles Doppel-Muting an zwei Bereichen, PC-Diagnoseschnittstelle, Relaisschaltspielzähler für vorbeugende Wartung, sekundärer Abschaltkontakt SSD - Ausgang, Sequenziell-Muting, Warnung Defekter Muting-Leuchtmelder | LEUZE | MSI-mx/Rx Sicherheits-Interface / -Schaltgerät 24VDC, 2S/1Ö+1S | 1
| Leuze electronic 549918 MSI-RM2 |  | Sichjerheits-Schaltgerät zur Signalumsetzung von elektronischen Ausgängen berührungslos wirkender Schutzeinrichtungen auf potenzialfreie Relaiskontakte, mit automatischem Wiederanlauf, Us: 24VDC, 2S (Sicherheits-Schaltausgang OSSDs) | LEUZE | MSI-RM2 Sicherheits-Interface / -Schaltgerät 24VDC, 2S | 3
| Leuze electronic 50103072 PRK 46B/66.2-S12 |  | Reflexionslichtschranke Us: 10…30VDC, sn: 0,1…8m / max. 10m, polarisiert, geeignet auch für die Detektion umstrechter Objekte (glänzend), 2x pnp/npn hellschaltend/dunkelschaltend, Schaltfrequenz 500Hz, mit Steckeranschluss M12 4polig, IP67 | LEUZE | PRK 46B/66.2-S12 Reflexionslichtschranke, polarisiert, 10-30VDC, 0,1-8m/10m | 6
| Leuze 50000447 RK78/4 R-2000 |  | Reflexionslichtschranke / Reflexlichttaster RK78/4R-2000 metallgekapselt, 10-30VDC, 1W | LEUZE | RK 78/4 R-2000 Reflexionslichtschranke 10…30VDC | 1
| Leuze 50000478 |  | Reflexionslichtschranke RK80/7,4000 kubisch (gekapselt) Infrarot mit Klarglaserkennung, 20-250V AC/DC, 1W (Relaiskontakt), Reichweite: bis 3m, mit Leitungsanschluss 5-polig | LEUZE | RK 80/7,4000 Reflexionslichtschranke Reflexionslichttaster 20…250V AC/DC | 2
| Leuze RK85/7 |  | Reflexionslichtschranke / Reflexlichttaster RK85/7 metallgekapselt, 220VAC, 1W, mit 6poligem Anschlusssteckverbinder | LEUZE | RK 85/7 Reflexionslichtschranke Reflexionslichttaster 220VAC | 2
| Leuze 50000507 RK85/7-300 |  | Reflexionslichtschranke / Reflexlichttaster RK85/7-300 metallgekapselt, 220VAC, 1W, einstellbar, mit 6poligem Anschlusssteckverbinder | LEUZE | RK 85/7-300 Reflexionslichtschranke Reflexionslichttaster 220VAC | 8
| Leuze 50022192 RK93/4-60L |  | LED-Infrarot-Reflexionslichttaster energetisch Us: 10…30VDC, Schaltfrequenz bis 250Hz, pnp hellschaltend, sn: 0…6,5cm (objektfarbe-abhängig), metallgekapselt IP65, Steckeranschluss M12 4polig | LEUZE | RK 93/4 L IR-Reflexionslichttaster 10..30VDC | 3
| Levelone 540389 | 4015867153970 | Antennenkabel / Verbinbindung- bzw. Verlängerungskabel koaxial Länge 10m mit Buchse RP SMA Jack gerade vergoldet und Stecker RP SMA Plug gerade vergoldet | LEVELONE | ANC-1470 SMA-Antennenkabel SMA-Jack / SMA-Plug 10m | 1
| Levelone 530135 FSW-0508TX | 4015867109533 | Fast-Ethernet-Switch 5-Port RJ45 10/100Mbps mit Steckernetzteil 230VAC | LEVELONE | FSW-0508TX Fast Ethernet Switch 5-Port RJ45 10/100Mbps | 1
| Levelone 530136 FSW-0808TX | 4015867109540 | Fast-Ethernet-Switch 8-Port RJ45 10/100Mbps mit Steckernetzteil 230VAC | LEVELONE | FSW-0808TX Fast Ethernet Switch 8-Port RJ45 10/100Mbps | 1
| Levelone 532530 | 4015867134023 | Smart-Converter- Modul / Medianwandler-Modul 1x RJ45 10/100 BaseT zu 1x LWL SC Connector (singlemode) 100FX 30km Fiber 8-10/125µm 1310nm, für Einbau in FVT-5000 Managed-Converter-Chassis | LEVELONE | FVT-5301 10/100BaseT to 100FX Smart Converter Modul | 1
| Levelone 520641 (878742002657) | 4015867130698 | Ethernet-Switch (IEEE 802.3 / 802.3u / 802.3ab / 802.3z) mit 16 x 10/100/1000Mbps RJ45 Nway Ports und 1x LWL shared SFP Port, QoS, webbasierte Managementschnittstelle, VLAN-Tabelle mit 16 Gruppen, Mirroring | LEVELONE | GSW-1641 Office-Ethernet-Web-Smart-Switch 16GE + 1GE Combo SFP | 1
| Levelone 570619 | 4015867100790 | GBIC SX Transceiver Modul (550m) / LWL 1x 1000Base-SX SFP Modul für SFP-Port | LEVELONE | GVT-0200 GBIC SX Transceiver Modul (550m) | 1
| Levelone 530404 | 4015867572030 | Media-Converter GVT1000 / Medienwandler Grundgerät mit 1 Port Ethernet RJ45 1000Base-T und 1x Slot mini GBIC (MM/SM) für SFP-Transceiver-Modul (z. B. für GVT-0300 / GVT-0301 / GVT-0302), komplett mit Steckernetzteil 230VAC/7,5VDC 1A | LEVELONE | GVT-1000 Media-Converter Base 1000Base-T / mini GBIC (SFP) | 4
| Licatec 7323-1 | 4015070074093 | Verdrahtungskanal TERMINAL F2000, Hart-PVC, schwerentflammbar, UL 94V0, selbstverlöschend, grau RAL7030, mit Bodenlochung nach DIN, Breite 80mm x Höhe 60mm, Pack á 16 Stangen je 2m = 32m, ACHTUNG: wegen Überlänge kein Versand per Paketdienst! | LICATEC | 7323-1 TERMINAL F2000 80/60 Verdrahtungskanal Breite 80mm / Höhe 60mm (Pack á 32m) | 2
| Limot 90019 | 4043828900196 | LIMODOR Steckerkupplung und Montageanleitung für Ventilator / Lüfter / Lüftungsgerät der Serien LF / ELF / LB / LW | LIMOT GMBH & CO. KG | 90019 LIMODOR Steckerkupplung für Serie LF, ELF, LB, LW | 4
| Lindner 80033557 |  | NH-Sicherungseinsatz 500VAC Größe NH3 355A gG/gL | LINDNER | 8003.3557 NH3-Sicherung 500V 355A gL | 8
| Lindner 8000.0207 |  | NH0-Sicherungseinsatz 500V 20A gL/gG | LINDNER | NH0 500V 20A gL/gG | 1
| Lindner Ferraz Shawmut L212116 | 8430399001883 | NH1-Sicherungseinsatz 500VAC 50A gL/gG, mit isolierten Grifflaschen und Mittenkennmelder | LINDNER | NH1 Sicherung 50A gL/gG iso MKM (NH1GG50V50-1) | 1
| Lingg-Janke 87162 UPB8FL-2-E-60/60 | 4260049687228 | UP-Einsatz KNX Busankoppler als eco+ Tasterschnittstelle mit 8fach-Binäreingang (8DI) mit Leitungslänge 60cm und 8x LED-Ausgang 5V (gesamt max. 5mA) mit Leitungslänge 60cm, programmierbar ab ETS4 | LINGG & JANKE OHG | UPB8FL-2-E-60/60 UP-Busankoppler KNX mit 8-fach-Binäreingang / LED-Ausgang 5V | 2
| Littelfuse 0314030.MXP |  | Feinsicherung Serie 314 / G-Sicherungseinsatz / Keramikrohrsicherung Durchmesser 6,3mm x Länge 32mm, Bemessungsspannung 250VAC bzw. 125VDC, Charakteristik: F (flink), 30A | LITTELFUSE INC. | 0314 030.MXP G-Sicherungseinsatz 32x6,3mm flink 30A | 1
| Lohmeier FTS-1161-V002 / Stego 01161.0-02 |  | Zubehör für Schaltschrankausbau, Festwert-Schaltschrank-Thermostat / -Temperaturregler 35'C, 1S max. 5(1,6)A/230VAC für Schaltschrank-Kühlung / Schaltschrankklimatisierung / -Lüftung, Festanschluss, Höhe 47mm x Breite 33mm x Tiefe 33mm, für Montage auf Hutschiene TS35, enthält Stego Typ FTS 011 35' / No.01161.0-02 | LOHMEIER SCHALTSCHRANKSYSTEME | FTS-1161-V002 Schaltschrank-Thermostat 35'C 1S (Stego FTS 011 No. 01161.0-02) | 17
| Lohmeier HCSF-064 / Stego 06021.0-00 |  | Zubehör für Schaltschrankausbau, Schaltschrankheizung als Halbleiter-Heizgerät Us: 230VAC (120…240V 50/60Hz), Leistung 150W (Einschaltstrom 8A), mit angeschlossenem Festwert-Thermostat / -Temperaturregler 15'C 1Ö, für Festanschluss, IP20, SK II, Höhe 175mm x Breite 60mm x Tiefe 92mm, für Montage auf Hutschiene TS35, enthält Stego Typ CSF 60 150W / No. 06021.0-00 | LOHMEIER SCHALTSCHRANKSYSTEME | HCSF-064 Halbleiter-Schaltschrank-Heizgerät 150W 15'C (Stego CSF 060 No. 06021.0-00) | 6
| Louis Poulsen 44266 |  | Einbauleuchte / Einbaudownlight MUNKEGAARD 265 (Design: Arne Jacobsen), HW-Einbaugehäuse 1164116 (ENr. 5742133609 / EAN 5703411179796) Einbaudurchmesser 245mm x Einbautiefe 120mm weiß, mit 1x Fassung Gx24q-3 für TC-TEL 32W bzw. TC-DEL 26W (G24q-3), mit EVG BAG BCS 42.1Q-01/220-240 Nr. 10097535, Frontteil 1183232 (ENr. 5742133515 / EAN 5703411179703) weiß mit Bajonettverschluss mit Randring silber matt / satin chrom Außendurchmesser 265mm und Frontscheibe eben flach opal weiß, IP20, SK1 | LOUIS POULSEN | MUNKEGAARD 265 TC-TEL 32W Opal GLS.W/Ring Satin Chrome Einbaudownlight EVG | 10
| LTS 7482003 | 4043544144256 | Zubehör / Ersatzteil Nippel M10 schwarz Länge 14mm Typ GN 10/14 SW, als Leitungsdurchführung mit Gewinderöhrchen M10 mit Montageteil GN und Leitungsauslass mit Zugentlastungsschraube | LTS | 7482003 Nippel M10 schwarz 14mm lang Typ GN 10/14 SW | 6
| LTS 810615 |  | Zubehör / Ersatzteil Rundmutter / Flachmutter, Außendurchmesser gestuft 9,5mm / 22mm / 16mm, Stärke gesamt 6mm, mit Innengewinde M6 | LTS | 810615 Rundmutter / Flachmutter Alu M6 | 94
| LTS 627051 AURL213.30.30.2 WS | 4043544308849 | Strahler / Fluter AURIGA 200 weiß, 355' drehbar / 90' schwenkbar, mit LED-Bestückung 39W 3000K warmweiß 2740lm, Ra/Cri: 80, mit LED Konverter 230VAC / Systemleistung 43W, Nennlebensdauer 50.000h, Reflektor 35' flood, mit Universal-Adapter GA69 (Nordic / Global Trac) weiß für Montage in 3-Phasen-Stromschiene, Länge 137mm x Breite 94mm x Höhe 173mm, Durchmesser Leuchtenkopf 88mm, IP20, ca. 1,33kg, EEK: A | LTS | AURL 213.30.30.2 weiß LED-Stromschienenstrahler AURIGA 200 43W/3000K 35' GA69 | 1
| LTS 635043 BIXX 102.30.25.2 SW | 4043544374539 | Strahler / Fluter BIXX 100 schwarz, 355' drehbar / 90' schwenkbar, mit LED-Bestückung 25W 3000K warmweiß 2700lm, Ra/Cri: 80, mit LED Konverter 230VAC / Systemleistung 27W, Nennlebensdauer 50.000h, Reflektor 25' flood, mit Universal-Adapter GA69 (Nordic / Global Trac) schwarz für Montage in 3-Phasen-Stromschiene, Länge 109mm x Breite 144mm x Höhe 164mm, Durchmesser Leuchtenkopf 98mm x Länge 109mm, IP20, ca. 1,08kg, ehem. EEK: A | LTS | BIXX 102.30.25.2 SW LED-Stromschienenstrahler BIXX 100 schwarz 27W/830 25' Nordic Adapter GA69 | 3
| LTS 645427 BIXX 103.35.50.2 WS | 4043544522177 | Strahler / Fluter BIXX 100 weiß, 355' drehbar / 90' schwenkbar, mit LED-Bestückung 35W 3500K warmweiß 3220lm, Ra/Cri: 80, mit LED Konverter 230VAC / Systemleistung 35W, Nennlebensdauer 50.000h, Reflektor 50' wideflood, mit Universal-Adapter GA69 (Nordic / Global Trac) weiß für Montage in 3-Phasen-Stromschiene, Länge 109mm x Breite 98mm x Höhe 164mm, Durchmesser Leuchtenkopf 98mm x Länge 109mm, IP20, ca. 1,14kg, ehem. EEK: A | LTS | BIXX 103.35.50.2 WS LED-Stromschienenstrahler BIXX 100 weiß 35W/835 50' Nordic Adapter GA69 | 2
| LTS 644460 BIXX 122.40.35.2 WS | 4043544508997 | Strahler / Fluter BIXX 120 weiß, 355' drehbar / 90' schwenkbar, mit LED-Bestückung 21W/840 4000K neutralweiß, 1620lm, Ra/Cri: 80, mit LED Konverter 230VAC / Systemleistung 23W, Leuchtenlichtstrom 1280lm, Nennlebensdauer 50.000h, Reflektor 35' flood, mit Universal-Adapter GA69 (Nordic / Global Trac) weiß für Montage in 3-Phasen-Stromschiene, Länge 109mm x Breite 998mm x Höhe 163mm, Durchmesser Leuchtenkopf 98mm x Länge 109mm, IP20, ca. 0,84kg, ehem. EEK: A | LTS | BIXX 122.40.35.2 weiß LED-Stromschienenstrahler BIXX 120 23W/4000K 35' GA69 | 6
| LTS 615259 | 4043544115003 | Zubehör Abhängeset / Kettenabhängung als Gliederkette Stahl verzinkt, Kettenlänge 5000mm (=5m) | LTS | CAPN 41 Gliederkette Länge 5000mm (5m) | 7
| LTS 31002966 CDL30.1130 WS | 4043544303240 | Einbaudownlight MULTI LED DOWNLIGHT Einbaudurchmesser 195mm x Einbautiefe 170mm für Deckenstärke 1...40mm, mit Frontring PC weiß Außendurchmesser 224mm, mit Hochglanz-Aluminium-Reflektor 99,98% PRI Plus Abstrahlwinkel 70', bestückt mit Flächen-LED Pmax. 12W 3000K warmweiß 1100lm (Philips Fortimo LED DLM 1100 11W/830 Gen5, Nr. 9290 008 722), mit 7-Pin-Anschlusstecker für externes Betriebsgerät (passend: LTS LED-Konverter 12VA CVGLED 412 Nr. 632472 / separat zu bestellen), SKIII, IP20, EEK: A | LTS | CDL 30.1130 weiß LED-Einbaudownlight 12W 3000K 1100lm | 2
| LTS 611826 (31003021 + 632472) | 4043544304087 | Einbaudownlight MULTI DOWNLIGHT Einbaudurchmesser 195mm x Einbautiefe 189mm, mit Frontring weiß Außendurchmesser 224mm, bestückt mit Flächen-LED 14W 4000K neutralweiß 1100lm/958lm (Philips Fortimo LED SLM 1100Lm-Modul), Hochglanz-Reflektor 65' wide-flood, komplett mit externem Betriebsgerät 230VAC (Philips Xitanium), EAN 4043544304087 + 4043544345714 | LTS | CDL 30.1140 WEISS + CVGLED 412 LED-Einbaudownlight | 2
| LTS 31002975 CDL30.2030 WS | 4043544303400 | Einbaudownlight MULTI LED DOWNLIGHT Einbaudurchmesser 195mm x Einbautiefe 170mm für Deckenstärke 1...40mm, mit Frontring PC weiß Außendurchmesser 224mm, mit Hochglanz-Aluminium-Reflektor 99,98% PRI Plus Abstrahlwinkel 70', bestückt mit Flächen-LED Pmax. 24W 3000K warmweiß 2000lm (Philips Fortimo LED DLM 2000 22W/830 Gen4, Nr. 9290 008 316), mit 7-Pin-Anschlusstecker für externes Betriebsgerät (passend: LTS LED-Konverter 25VA CVGLED 425 Nr. 629984 / separat zu bestellen), SKIII, IP20, EEK: A | LTS | CDL 30.2030 weiß LED-Einbaudownlight 24W 3000K 2000lm | 1
| LTS 31003993 CDL30.2040.01 WS | 4043544385437 | Einbaudownlight MULTI LED DOWNLIGHT Einbaudurchmesser 195mm x Einbautiefe 160mm für Deckenstärke 10...35mm, mit Frontring PC weiß Außendurchmesser 224mm, mit Hochglanz-Aluminium-Reflektor 99,98% PRI Plus Abstrahlwinkel 70', bestückt mit Flächen-LED Pmax. 24W 4000K neuttralweiß 2000lm (Tridonic STARK-DLE-G2-LES65-2000-840-CLA-HW2, Nr. 28000427), mit Zuleitung mit 4-Pin-Anschlusstecker für externes Betriebsgerät (passend: LTS LED-Konverter 20VA CVGLED 2000 Nr. 31003961 / separat zu bestellen), SKIII, IP20, EEK: A | LTS | CDL 30.2040.01 weiß LED-Einbaudownlight 20W 4000K 2000lm | 2
| LTS 615210 | 4043544114532 | Multi-Downlight / Einbaudownlight Einbaudurchmesser 162mm x Einbautiefe 205mm, mit Frontring weiß Außendurchmesser 184mm, mit Hochglanz-Spiegelraster, für 1x TC-DEL 26W, mit EVG (BAG BCS42.1/26.2Q-01/220-240) 230VAC | LTS | CDVE 2.126 weiß Multi-Einbaudownlight 1x TC-DEL 26W EVG | 3
| LTS 607882 | 4043544073938 | Einbaudownlight Einbaudurchmesser 195mm x Einbautiefe 125mm, mit Frontring weiß Außendurchmesser 224mm, mit Hochglanz-Spiegelreflektor, für 1x TC-D 18W (G24d-2), mit VVG 230VAC | LTS | CDX 3.118 weiß Einbaudownlight 1x TC-D 18W VVG | 8
| LTS 611161 | 4043544099471 | Einbaudownlight Einbaudurchmesser 228mm x Einbautiefe 130mm, mit Frontring weiß Außendurchmesser 260mm, mit Hochglanz-Spiegelreflektor, für 1x TC-DEL 26W (G24q-3), mit EVG 230V, für Festanschluss | LTS | CDXE 4.126 weiß Einbaudownlight 1x TC-DEL 26W EVG | 9
| LTS 635466 CDXL30.2040.1 SI | 4043544379078 | Einbaudownlight MULTI LED DOWNLIGHT Einbaudurchmesser 195mm x Einbautiefe 170mm für Deckenstärke 1...35mm, mit Frontring PC silbergrau Außendurchmesser 224mm, mit Hochglanz-Aluminium-Reflektor 99,98% PRI Plus Abstrahlwinkel 70', bestückt mit Flächen-LEDModul 26W 4000K neutralweiß 1780lm, mit integriertem LED-Konverter, mit offener Zuleitung für Festanschluss 230VAC SKI, IP20, EEK: A | LTS | CDXL 30.2040.1 silber LED--Einbaudownlight 230V 26W 4000K 1780lm | 1
| LTS 639093 CDXL30.3040.1 | 4043544373595 | Einbaudownlight MULTI LED DOWNLIGHT Einbaudurchmesser 195mm x Einbautiefe 170mm für Deckenstärke 1...35mm, mit Frontring PC weiß Außendurchmesser 224mm, mit Hochglanz-Aluminium-Reflektor 99,98% PRI Plus Abstrahlwinkel 70', bestückt mit Flächen-LEDModul 38W 3000K warmweiß 2680lm, mit integriertem LED-Konverter, mit offener Zuleitung für Festanschluss 230VAC SKI, IP20, EEK: A | LTS | CDXL 30.3030.1 weiß LED--Einbaudownlight 230V 38W 3000K 2680lm | 2
| LTS 620027 CDXXL4.232Tweiss | 4043544154507 | Einbaudownlight Serie Multi-Downlight, Einbaudurchmesser 228mm x Einbautiefe 125mm, mit Frontring weiß Außendurchmesser 260mm, mit Spiegelreflektor silber, mit Fassungen Gx24q-3 für 2x TC-TEL 26W bzw. 32W (EEK: B...A), mit EVG (B.A.G. BCS70.1/42.2Q-01/220-240, no. 1009 7546), IP20, für Festanschluss an 230V AC/DC | LTS | CDXXL 4.232T weiss Einbaudownlight 2x TC-TEL 26W/32W (Gx24q-3), EVG | 56
| LTS 602228 | 4043544039002 | Zubehör für Einbaudownlight Serie Multi-Downlight CD...4. (Größe 4 / Außendurchmesser 260mm), optisches Zubehör Glasscheibe innen mattiert / außen klar, Außendurchmesser 195mm, mit 3x Klammern Kunststoff transparent für Montage innenliegend im Downlight-Reflektor, für werkzeuglose Befestigung | LTS | CDZ 4.01 Glasscheibe innen mattiert, innenliegend, 195mm für Multi-Downlight CD..4.. | 2
| LTS 602259 CDZ4.08 | 4043544039316 | Zubehör für Einbaudownlight Serie Multi-Downlight CD...4. (Größe 4 / Außendurchmesser 260mm), optisches Zubehör Glasring satiniert Innendurchmesser 177mm / Außendurchmesser 260mm / Glasstärke 3mm, mit 3x Stützer chrom für Vorsatz im Abstrand von 28mm vor dem Downlight-Reflektor, für werkzeuglose Befestigung | LTS | CDZ 4.08 Glasring mattiert, vorgesetzt, 260mm für Multi-Downlight CD..4.. | 67
| LTS 610087 CDZ4.35 | 4043544091901 | Zubehör für Einbaudownlight Serie Multi-Downlight CD...4. (Größe 4 / Außendurchmesser 260mm), optisches Zubehör Glasring satiniert Innendurchmesser 150mm / Außendurchmesser 195mm, mit 3x Klammern Kunststoff transparent für Montage innenliegend im Downlight-Reflektor, für werkzeuglose Befestigung | LTS | CDZ 4.35 Glasring mattiert, innenliegend, 195mm für Multi-Downlight CD..4.. | 1
| LTS 602240 CDZ4.03 | 4043544039125 | Zubehör für Einbaudownlight Serie Multi-Downlight CD...4. (Größe 4 / Außendurchmesser 260mm), optisches Zubehör Glasscheibe innen mattiert / außen klar, Außendurchmesser 260mm, mit 3x Stützern chrom für Montage vorgesetzt vor Downlight-Reflektor, für werkzeuglose Befestigung | LTS | CDZ4.03 Glasscheibe innen mattiert, vorgesetzt, 260mm für Multi-Downlight CD..4.. | 14
| LTS 31004303 CSALP 60.3040.35 WEISS | 4043544403001 | Einbaudownlight / Eingaustrahler CSA 600 Einbaudurchmesser 125mm x Einbautiefe 122mm, mit Frontring weiß Außendurchmesser 134mm, schwenkbar, mit Hochglanz-Aluminium-Reflektor 99,98% PRI Plus Abstrahlwinkel 35', bestückt mit Flächen-LED LED 36W 4000K neutralweiß, Ra: 80, 3790lm, konfektioniert mit Zuleitung mit 4-Pin-Anschlusstecker MINICLAM für externes Betriebsgerät 900mA (passend: LTS CVGLED 900 Nr. 31010404 / separat zu bestellen), SKIII, IP20, EEK: A | LTS | CSALP 60.3040.35 weiß LED-Einbaustrahler weiß CSA60 36W/840 900mA | 1
| LTS 31003961 CVGLED2000 | 4043544381644 | LED-Betriebsgerät / -Konverter-Einheit 230V AC/DC (220-240V 0/50/60Hz) für Tridonic LED-Modul, mit LED-Treiber (Tridonic LCI 20W 350mA-900mA TOP SR, Nr. 28000192), Länge 200mm x Breite 85mm x Höhe 31mm, konfektioniert mit offener Anschlussleitung und Steckleitung mit 4-Pin-Buchse für Anschluss an LED-Einbaudownlight, z. B. für LTS CDL 30.20...01 (20W/24W) | LTS | CVGLED 2000 LED-Konverter 20VA Tridonic | 1
| LTS 31003964 | 4043544381675 | CVGLED3000DIM/DALI elektronisches Betriebsgerät als LED-Treiber / LED-Konverter prim. 230V AC/DC (220-240V 0/50-60Hz), sek. Konstantstrom 350mA-900mA für LED max. 35W (max. Uout 120V SELV), DALI-dimmbar bzw. switchDIM bzw. corridorFUNCTION, enthält TRIDONIC LCAI 35W 350mA-900mA ECO SR (No. 28000125) konfektioniert miit Zuleitung und LTS-LED-Leuchten-Anschlussbuchse 3M-Stecksystem, Höhe 31mm x Breite 85mm x Länge 220mm | LTS | CVGLED 3000 DIM/DALI LED-Konstantstromversorgung 230V / 350mA-900mA max. 35W | 1
| LTS 31003134 | 4043544320995 | Zubehör elektronisches Vorschaltgerät / Spannungsversorgung als LED-Treiber Us: 230VAC (220...240V 50-60Hz), Ausgang Konstantstromversorgung 900mA max. 35W (enthält LED-Driver Philips XITANIUM 36W/m 0.3-1.05A 48V No. 9290 008 818), konfektioniert mit Zuleitung L/N mit offenem Ende und Lampenleitung mit 3M-Stecksystem 373 Series Buchse 4-Pin (2-Pin belegt) | LTS | CVGLED 900 PASSIV MINICLAM LED 900mA 35W Konstantstromversorgung | 1
| LTS 31010404 Osram OT FIT 40/220-240/1A0 CS | 4043544660220 | Zubehör elektronisches Vorschaltgerät / Spannungsversorgung als LED-Treiber Us: 230VAC (220...240V 50-60Hz), Ausgang Konstantstromversorgung 900mA max. 35W (enthält LED-Driver Osram Optotronic OT FIT 40/220-240/1A0 CS / EAN 4052899435650), konfektioniert mit Zuleitung L/N mit offenem Ende und Lampenleitung mit 4poligen Steckverbinder MINICLAM / 3M-Stecksystem 373 Series Buchse 4-Pin (2-Pin belegt) | LTS | CVGLED 900 PASSIV MINICLAM LED 900mA 35W Konstantstromversorgung | 27
| LTS 31010404 Philips 9290014189 | 4043544660220 | Zubehör elektronisches Vorschaltgerät / Spannungsversorgung als LED-Treiber Us: 230VAC (220...240V 50-60Hz), Ausgang Konstantstromversorgung 900mA max. 35W (enthält LED-Driver Philips XITANIUM 38W/m 0.9A 42V SC 230V No. 9290 014 189), konfektioniert mit Zuleitung L/N mit offenem Ende und Lampenleitung mit 3M-Stecksystem 373 Series Buchse 4-Pin (2-Pin belegt) | LTS | CVGLED 900 PASSIV MINICLAM LED 900mA 35W Konstantstromversorgung | 1
| LTS 31010404 Philips 9290014362 | 4043544660220 | Zubehör elektronisches Vorschaltgerät / Spannungsversorgung als LED-Treiber Us: 230VAC (220...240V 50-60Hz), Ausgang Konstantstromversorgung 900mA max. 35W (enthält LED-Driver Philips XITANIUM 36W/m 0,3-1,05A 52V 230V No. 9290 014 362), konfektioniert mit Zuleitung L/N mit offenem Ende und Lampenleitung mit 3M-Stecksystem 373 Series Buchse 4-Pin (2-Pin belegt), passend z. B. für LTS LED-Einbaudownlight CSA 60 (CSALP 60) 36W | LTS | CVGLED 900 PASSIV MINICLAM LED 900mA 35W Konstantstromversorgung Philips XITANIUM 36W/m 0,3-1,05A 52V 230V | 2
| LTS 31002117 EC 50 TRI GR5 | 4043544146779 | Zubehör für Einbauleuchte / Einbaudownlight ECE 5. …, Grundmodul EC 50 TRI Größe 5 (GR5) mit Hochglanz-Reflektor, Einbaudurchmesser 241mm x Einbautiefe 150mm, zu komplettieren durch Energieblock 2flammig mit Fassungen sowie durch Frontring bzw. Dekor-Zubehör Komponente zu LTS ECE 50.232 T / Art.-Nr. 617197 / EAN 4043544128553 | LTS | EC 50 TRI Grundmodul Größe 5 (GR5) für Einbaudownlight ECE 5. . 2… | 2
| LTS EKD5501WS |  | NV-Einbaustrahler starr weiß, Einbaudurchmesser 80mm, Frontring Audßendurchmesser 102mm, für 1x Niedervolt-Halogen-Reflektorlampe QR-CBC51 Gx5,3 12V max. 50W | LTS | EKD 5501 WS NV-Einbaustrahler starr weiß | 1
| LTS 646343 EL 303.30.2 WS | 4043544533036 | LED-Strahler EUROLED 300 / Fluter für Stromschienenmontage, weiß, 355' drehbar / 140' schwenkbar, fest mit LED bestückt 3000K, Ra: >80, mit elektronischer Konstantstromversorgung 230VAC / Ausgang 700mA, Systemleistung 34W, Leuchtenlichtstrom 4120lm, Abstrahlwinkel 75' breitstrahlend, mit Universal-Adapter GA69 (Nordic / Global Trac) weiß für Montage in 3-Phasen-Stromschiene, 50.000h, ehem. EEK: A...A++, Leuchtenkopf Breite 215mm x Länge 117mm x Höhe 98mm, Höhe gesamt mind. 207mm ab Unterkante Adapter | LTS | EL 303.30.2 WS LED-Stromschienenstrahler weiß 34W/830 3000K 4120lm, GA69 | 2
| LTS 632808 EU27 schwarz / Eutrac 55512102 | 4043544348920 | Zubehör für EUTRAC- / LTS-3-Phasen-Stromschiene, Winkelstück / L-Verbinder 90' schwarz mit Schutzleiter innen, Länge sichtbar 78mm x 78mm | LTS | EU 27 schwarz Eckverbinder für 3-Phasen-Stromschiene SL innen (Eutrac 555 1 1210 2) | 1
| LTS 632809 EU27 silber / Eutrac 55512103 | 4043544348937 | Zubehör für EUTRAC- / LTS-3-Phasen-Stromschiene, Winkelstück / L-Verbinder 90' silber mit Schutzleiter innen, Länge sichtbar 78mm x 78mm | LTS | EU 27 silber Eckverbinder für 3-Phasen-Stromschiene SL innen (Eutrac 555 1 1210 3) | 10
| LTS 632829 EU35 schwarz / Eutrac 555012172 | 4043544349118 | Zubehör für EUTRAC- / LTS-2- und 3-Phasen-Stromschiene, Endkappe schwarz, Länge sichtbar 3mm, passend für Stromschienen-Serien 230-, 233-, 225-, 25- | LTS | EU 35 schwarz Endplatte für 2-/3-Phasen-Stromschiene (Eutrac 555 0 1217 2) | 1
| LTS 656777 EU36 V-WEISS | 4043544655851 | Universal-Haken verkehrsweiß für Montage in 3-Phasen-Stromschiene, Tragkraft max. 10kg, passend zu Abdeckkappe EU37 V-Weiss | LTS | EU 36 V-WEISS Aufhänge-Haken verkehrsweiß | 13
| LTS 610847 EU60 schwarz / Eutrac 99-095-2 | 4043544097668 | Zubehör Steckdosenadapter schwarz als Schuko-Steckdose (max. 6A/230VAC) mit int. Feinsicherung 5x20mm 6,3A träg, an Universal-3-Phasen-Adapter (Eutrac 99-759-2) für Einsatz in 3-Phasen-Stromschiene, enthält EUTRAC Typ 99-095-2 | LTS | EU 60 schwarz Steckdosenadapter 6.3 AT für 3-Phasen-Stromschiene (Eutrac 99-095-2) | 1
| LTS 632918 | 4043544349637 | Zubehör Kupplung / Einsteck-Verbinder (elektrisch und mechanisch) für Einbau-3-Phasen-Stromschiene, mit Verstärkungsblech, enthält EUTRAC Kupplung 555 1 1206 1, max. 16A | LTS | EUE 26 weiß Einsteck-Kupplung f. 3-PH-Stromschiene | 1
| LTS 664938 JETT 102.927.25.2/DALI-ST WS | 4043544740748 | Strahler / Fluter JETT 100 weiß, 355' drehbar / 180' schwenkbar, mit LED-Bestückung (CLM-22-27-90-36-AC40-F5-3 / EEK: D) 21W 2700K warmweiß 2140lm, Ra/Cri: 90, mit LED Konverter 230VAC / Systemleistung 21W, dimmbar per DALI, Nennlebensdauer 50.000h, Reflektor 25' flood, mit Adapter LAB30 (STUCCHI 9009) weiß für Montage in DALI- bzw. 3-Phasen-Stromschiene ONETrack, Maße ca. 148mm x 115mm x Höhe 182mm, Durchmesser Leuchtenkopf 103mm x Länge 115mm, IP20 | LTS | JETT 102.927.25.2/DALI-ST WS LED-Schienenstrahler JETT 100 weiß 21W/927 2700K 25' | 1
| LTS 627784 L23/1500 SILBER | 4043544257895 | Zubehör Bausatz Drahtseilabhängung / Seilpendelaufhängung, bestehend aus: Deckensockel Messing verchromt, Drahtseil verzinkt Durchmesser 1mm x Länge 1500mm, Stromschienenklammer Aluminium eloxiert (silber) zur Montage auf der Stromschiene mit höhenverstellbarer Drahtseilaufnahme (EUTRAC 99-075-3), Tragfähigkeit 18kg | LTS | L 23/1500 SILBER Drahtseilabhängung 1,5m höhenverstellbar für Stromschiene | 80
| LTS 656837 L23/1500 V-WEISS | 4043544656957 | Zubehör Bausatz Drahtseilabhängung / Seilpendelaufhängung, bestehend aus: Deckensockel Messing verchromt, Drahtseil verzinkt Durchmesser 1mm x Länge 1500mm, Stromschienenklammer Aluminium lackiert (verkehrsweiß) zur Montage auf der Stromschiene mit höhenverstellbarer Drahtseilaufnahme (EUTRAC 99-075-6), Tragfähigkeit 18kg | LTS | L 23/1500 V-WEISS Drahtseilabhängung 1,5m höhenverstellbar für Stromschiene | 34
| LTS L33 NEU 607941 |  | Bausatz Drahtseilabhängung EUROMODUL mit Deckenbefestigung, Drahtseil 1500mm verzinkt, Schraubkappe, max. 18kg | LTS | L 33 NEU Drahtseilabhängung 1500mm EUROMODUL | 16
| LTS MX300-7032 WEISS 624094 | 4043544223708 | Strahler / Fluter MX300 weiß, drehbar / schwenkbar, 1x Sockel G12 für HIT / HIT-TC-CE 70W, mit EVG, Reflektor 40' flood, mit Universal-Adapter LA30 weiß für 3-Phasen-Stromschiene | LTS | MX 300.7032 WEISS Strahler 70W G12 | 1
| LTS 813812 Reflektor KO15 CSALA |  | Zubehör / Ersatzteil Reflektor silber 15', Außendurchmesser 87mm x Höhe 43mm / LTS 813812 Reflektor KO15 CSALA / 8138120000067 (wie LTS Wechselreflektor BIXX 103 15' 808498, jedoch gekürzt) | LTS | REFLEKTOR KO15 CSALA DA87xH43 m. Schlitzen (LTS 808498 gekürzt) | 18
| LTS SCER 33-300SI |  | Zubehör Einbaurahmen silber 3fach 562mm x 200mm, Deckenausschnitt 540mm x 185mm, als Aufnahme für 3x Einbaustrahler / Einbaudownlight / Lichtkopf SCENE 33 (SCEK 33…), für Kombination als kardanische Leuchte 3fach | LTS | SCER 33.300 SI Einbaurahmen 3fach SCENE 33 silber | 3
| LTS 622196 SK10.3522 SI | 4043544177933 | Strahler / Fluter SHARK 100 silbergrau, drehbar / schwenkbar, 1x Sockel G12 für HIT / HIT-TC-CE 35W, mit EVG, Reflektor 40' flood, mit Universal-Adapter Eutrac LA30 schwarz für 3-Phasen-Stromschiene, EEK: A | LTS | SK 10.3522 silber Stromschienenstrahler SHARK 100 HIT 35W G12 | 5
| LTS 622197 SK10.3522 WS | 4043544177940 | Strahler / Fluter SHARK 100 weiß, drehbar / schwenkbar, 1x Sockel G12 für HIT / HIT-TC-CE 35W, mit EVG, Reflektor 40' flood, mit Universal-Adapter Eutrac LA30 für 3-Phasen-Stromschiene, EEK: A | LTS | SK 10.3522 weiß Stromschienenstrahler SHARK 100 HIT 35W G12 | 5
| LTS 621045 SK20.7022 SI | 4043544165930 | Strahler / Fluter SHARK 200 silbergrau, drehbar / schwenkbar, 1x Sockel Rx7S für HIT-DE / HIT-TC-CE 70W, mit EVG, Reflektor 40' flood, mit Universal-Adapter Eutrac LA30 schwarz für 3-Phasen-Stromschiene, EEK: A | LTS | SK 20.7022 silber Stromschienenstrahler SHARK 200 HIT-DE 70W Rx7s | 1
| LTS 660265 ST-A F/PE-L/9002 SW | 4043544690852 | Zubehör für LTS-ONETRACK-3-Phasen-Stromschiene (für Anbau-Stromschiene ST-A…), Endeinspeisung schwarz mit Schutzleiter links, Länge sichtbar 95mm | LTS | ST-A F/PE-L/9002 SW Anbau-Endeinspeiser schwarz für ONETRACK 3-Phasen-Stromschiene, SL links | 5
| LTS 660266 ST-A F/PE-L/9002 WS | 4043544690869 | Zubehör für LTS-ONETRACK-3-Phasen-Stromschiene (für Anbau-Stromschiene ST-A…), Endeinspeisung weiß mit Schutzleiter links, Länge sichtbar 95mm | LTS | ST-A F/PE-L/9002 WS Anbau-Endeinspeiser weiß für ONETRACK 3-Phasen-Stromschiene, SL links | 7
| LTS 660310 ST-A S/9000-Kit4/1500 | 4043544691309 | Zubehör für LTS-ONETRACK-3-Phasen-Stromschiene (für Anbau-Stromschiene ST-A…), Abhänge-Set mit Schienen-Befestigungsklammer mit Seilaufnahme zur Längenverstellung, Stahlseil Länge 1500mm verzinkt, Deckensockel chrom fest zur Seilaufnahme | LTS | ST-A S/9000-Kit4/1500 Abhänge-Set 1500mm für ONETRACK 3-Phasen-Stromschiene | 1
| LTS 660289 ST-A T/PE-IN-L/9015 SW | 4043544691095 | Zubehör für LTS-ONETRACK-3-Phasen-Stromschiene (für Anbau-Stromschiene ST-A…), T-Verbinder als Abzweigstück 90' schwarz mit Schutzleiter innen und links, Länge sichtbar 158mm x 90mm | LTS | ST-A T/PE-IN-L/9015 SW Anbau-T-Abzweig schwarz für ONETRACK 3-Phasen-Stromschiene, SL innen/links | 1
| LTS 660292 ST-A T/PE-IN-R/9016 SW | 4043544691125 | Zubehör für LTS-ONETRACK-3-Phasen-Stromschiene (für Anbau-Stromschiene ST-A…), T-Verbinder als Abzweigstück 90' schwarz mit Schutzleiter innen und rechts, Länge sichtbar 158mm x 90mm | LTS | ST-A T/PE-IN-R/9016 SW Anbau-T-Abzweig schwarz für ONETRACK 3-Phasen-Stromschiene, SL innen/rechts | 1
| LTS 826490 ST-E ZCOV/S 9001-R/6 WS | 4043544700223 | Zubehör / Ersatzteil für LTS-ONETRACK-3-Phasen-Stromschiene (für Einbau-Stromschiene ST-E…), Abdeckung Kunststoff weiß für Endeinspeiser, Länge 95mm x Breite 52mm | LTS | ST-E ZCOV/S 9001-R/6 WS Ersatz-Abdeckung weiß für Endeinspeiser ONETRACK Einbau-3-Phasen-Stromschiene | 2
| LTS 657074 TORL 302.830.45.2 SW | 4043544659668 | LED-Strahler TORPEDO 300 / Fluter für Stromschienenmontage, schwarz, 350' drehbar / 180' schwenkbar, fest mit LED bestückt 3000K, Ra: >80, mit elektronischem Betriebsgerät 230VAC, Systemleistung 24,6W, Leuchtenlichtstrom 2440lm, Abstrahlwinkel 45' breitstrahlend, mit Universal-Adapter GA69 (Nordic / Global Trac) schwarz für Montage in 3-Phasen-Stromschiene, 50.000h, EEK: A...A++, Leuchtenkopf zylindrisch Durchmesser 80mm x Länge 180mm, Höhe gesamt bis 232mm ab Unterkante Adapter | LTS | TORL 302.830.45.2 SW LED-Stromschienenstrahler schwarz | 1
| LTS 31008664 VFCL700.3540 WS o. Konv. | 4043544563446 | Deckeneinbaustrahler VARIO CLASSIC LED rechteckig als Wallwasher-Strahler Einbaumaß 210mm x 150mm x Einbautiefe 120mm, für Deckenplattenstärke 1…40mm, Frontrahmen Stahlblech weiß 238mm x 168mm, Strahlerkopf 36' herausschwenkbar, fest bestückt mit LED 34W 4000K neutralweiß, 3750lm, Abstrahlwinkel 80', mit Zuleitung mit 4poligem Steckverbinder MINICLAM für Anschluss an LED-Treiber / elektronisches Betriebsgerät LTS CVGLED max. 900mA (z. B. CVGLED 900 / Treiber nicht im Lieferumfang), IP20, EEK: A++ (Komponente zu LTS 648555 / EAN 4043544559654) | LTS | VFCL 700.3540 WS o. Konv. Einbau-Wallwasher Vario Classic LED 34W 4000K 900mA | 5
| LTS 642099 VTSS 13.0540.35 WEISS | 4043544464323 | LED-Einbauleuchte Vale-Tu Square Small / Deckeneinbaustrahler quadratisch weiß für Deckenausschnitt 70mm x 70mm x Einbautiefe 112mm, Frontrahmen Aluminiumdruckguss weiß 80mm x 80mm, Lichtaustritt rund Durchmesser 50mm 15' schwenkbar, mit LED 4000K 810lm Abstrahlwinkel wide-flood 35', Cri: 80, mit abgesetztem Betriebsgerät LED Konstantstromversorgung Us: 230VAC (120...240V 50/60Hz) 350mA für Festanschluss, Systemleistung 12W, IP40, SK: III, EEK: A, besteht aus Strahlerteil LTS 31005975 / EAN 4043544465061 sowie LED-Treiber LTS 31004132 / CVGLEG 350 PASSIV MINICLAMP / EAN 4043544396730 (enthält Triconic LCI 015/0350 E0202 / Art. No. 24166312) | LTS | VTSS 13.0540.35 WEISS LED-Einbaustrahler quadratisch 12W 4000K 810lm 230V | 3
| LTS 652464 ZBB001 SILBER | 4043544611826 | Zubehör für Standleuchte / Stehleuchte PIANO u. a., Leuchtenfuß Standard Version 1, silbergrau metallic, U-Form Außenmaß Tiefe 530mm x Breite 325mm x Höhe 16mm, Gewicht 14kg, mit 2 Befestigungslöchern Durchmesser 9mm / Befestigungsmaß 26mm | LTS | ZBB 001 SILBER Leuchtenfuß Standard Version 1 für Standleuchte | 2
| Luedecke SKG19 |  | Druckluft-Klauenkupplung / Schnellkupplung (Klauenabstand 42mm / Standard) DIN 3489 mit Anschlussnippel als Schlauchkupplung für Schlauchweite 3/4" = 19mm (DN15), Material Temperguss, mit Perbunan-Dichtring, bis 10bar | LÜDECKE | SKG 19 Klauen-Schlauchkupplung DIN 3489 SLW 3/4" = 19mm | 34
| Ludwig 11-0003130 |  | Anbauleuchte freistrahlend als Lichtleiste Stahlblech weiß pulverbeschichtet, Länge 1172mm x Breite 65mm x Tiefe 89mm, mit Fassung G5 für 1x T5/T16 54W, mit EVG 230V AC/DC (Philips HF-Regulator II, Typ HF-R 154 TL5 EII, Nr. 9137 006 088), dimmbar 1-10VDC, IP20, F | LUDWIG LEUCHTEN | 113 1xT16-54W-ED EVG 1-10V HF-R AK5 Lichtleiste weiß 1x T5 54W, dimmbar | 8
| Ludwig 03-0011911 |  | Einbauleuchte als Einlegeleuchte M625 Gehäuse Stahlblech weiß 619mm x 619mm x Tiefe 90mm, mit BAP-Hochgglanz-Spiegelraster 60', für 4x T5/T16 14W (G5), mit EVG 230V AC/DC (Osram QTP5 4x14), IP20, geeignet auch für Montage in verdecktes Tragsystem (Einbauausschnitte 611mm x 609mm / optionales Einbauzubehör erforderlich), für Festanschluss | LUDWIG LEUCHTEN | 6494UEBL-DLH 4xT16-14W E EVG QTP5-414 Einbauleuchte M625 BAP 4T14W | 4
| Ludwig 60-0000041 |  | Zubehör / Ersatzteil Wanne opal / Opalwanne als Abdeckung Kunststoff Acrylglas (PMMA) für Anbauleuchte 561 OP bzw. 5311 OP bzw. 2571 OP 1xT8/T26 18W bzw. 1xT5/T16-14W/24W, quaderformig eckig | LUDWIG LEUCHTEN | Wanne OP 1x18W 561/5311/2571 Ersatzwanne opal 1T18 bzw. 1T16-14/24 | 1
| Ludwig Wanne PR 2T36 562-5312 |  | Zubehör / Ersatzteil Wanne prismatisch / Prismenwanne als Abdeckung Kunststoff Acrylglas (PMMA) für Anbauleuchte 562 PR bzw. 5312 PR bzw. 2572 PR 2xT8/T26 36W bzw. 2xT5/T16-28W/54W, Länge 1256mm x Breite 191mm x Wannenhöhe 70mm, quaderförmig eckig | LUDWIG LEUCHTEN | Wanne PR 2x36W 562/5312/2572 Ersatzwanne prismatisch 2T36 bzw. 2T16-28/54 | 1
| LuRa Muffe DN100 innen |  | Zubehör für Lüftungsrohr, Einsteck-Verbinder / Einschub-Muffe Stahl verzinkt gerade für Größe DN100 (Anschlussstück beidseitig mit Außendurchmesser 100mm), Länge ca. 88mm | LUFT & RAUCH DIVERSE | Lüftungsrohr Muffe DN100 Einsteckmuffe | 2
| LuRa Muffe DN150 innen |  | Zubehör für Lüftungsrohr, Einsteck-Verbinder / Einschub-Muffe Stahl verzinkt gerade für Größe DN150 (Anschlussstück beidseitig mit Außendurchmesser 150mm), Länge ca. 100mm | LUFT & RAUCH DIVERSE | Lüftungsrohr Muffe DN150 Einsteckmuffe | 1
| LuRa Muffe DN200 innen |  | Zubehör für Lüftungsrohr, Einsteck-Verbinder / Einschub-Muffe Stahl verzinkt gerade für Größe DN200 (Anschlussstück beidseitig mit Außendurchmesser 200mm), Länge ca. 100mm | LUFT & RAUCH DIVERSE | Lüftungsrohr Muffe DN200 Einsteckmuffe | 4
| LuRa Muffe DN200 außen |  | Zubehör für Lüftungsrohr, Überwurf-Verbinder / Muffe Stahl verzinkt gerade für Größe DN200 (Anschlussstück beidseitig mit Innendurchmesser 200mm), Länge ca. 87mm | LUFT & RAUCH DIVERSE | Lüftungsrohr Muffe DN200 Überwurfmuffe | 3
| LuRa Muffe DN250 innen |  | Zubehör für Lüftungsrohr, Einsteck-Verbinder / Einschub-Muffe Stahl verzinkt gerade für Größe DN250 (Anschlussstück beidseitig mit Außendurchmesser 250mm), Länge ca. 100mm | LUFT & RAUCH DIVERSE | Lüftungsrohr Muffe DN250 Einsteckmuffe | 1
| LuRa Muffe DN300 innen |  | Zubehör für Lüftungsrohr, Einsteck-Verbinder / Einschub-Muffe Stahl verzinkt gerade für Größe DN300 (Anschlussstück beidseitig mit Außendurchmesser 300mm), Länge ca. 100mm | LUFT & RAUCH DIVERSE | Lüftungsrohr Muffe DN300 Einsteckmuffe | 5
| LuRa Muffe DN80 innen |  | Zubehör für Lüftungsrohr, Einsteck-Verbinder / Einschub-Muffe Stahl verzinkt gerade für Größe DN80 (Anschlussstück beidseitig mit Außendurchmesser 80mm), Länge ca. 85mm | LUFT & RAUCH DIVERSE | Lüftungsrohr Muffe DN80 Einsteckmuffe | 1
| LuRa Muffe DN80 außen |  | Zubehör für Lüftungsrohr, Überwurf-Verbinder / Muffe Stahl verzinkt gerade für Größe DN80 (Anschlussstück beidseitig mit Innendurchmesser 80mm), Länge ca. 85mm | LUFT & RAUCH DIVERSE | Lüftungsrohr Muffe DN80 Überwurfmuffe | 1
| LuRa Schelle DN250 |  | Zubehör für Lüftungsrohr, Rohrschelle Edelstahl rostfrei , Lüftungsrohrschelle für Größe DN250 | LUFT & RAUCH DIVERSE | Lüftungsrohr Rohrschelle DN250 | 3
| LuRa Uebergang DN150-DN100 |  | Zubehör für Lüftungsrohr, Übergang / Adapter Stahl verzinkt für Größe DN150 gerade (Anschlussstück mit Außendurchmesser 150mm) auf Größe DN100 (Anschlussstück mit Außendurchmesser 100mm), Länge ca. 110mm | LUFT & RAUCH DIVERSE | Lüftungsrohr Übergang Reduzierung DN150 / DN100 | 2
| LuRa Uebergang DN200-DN150 |  | Zubehör für Lüftungsrohr, Übergang / Adapter Stahl verzinkt für Größe DN200 gerade (Anschlussstück mit Außendurchmesser 200mm) auf Größe DN150 (Anschlussstück mit Außendurchmesser 150mm), Länge ca. 110mm | LUFT & RAUCH DIVERSE | Lüftungsrohr Übergang Reduzierung DN200 / DN150 | 1
| LuRa Winkel 45 Grad DN80 |  | Zubehör für Lüftungsrohr, Winkel / Bogen 45' Stahl verzinkt für Größe DN80 (Anschlussstück beidseitig mit Außendurchmesser 80mm), Länge ca. 155mm | LUFT & RAUCH DIVERSE | Lüftungsrohr Winkel Bogen 45' DN80 | 5
| LuRa Winkel 90 Grad DN80 |  | Zubehör für Lüftungsrohr, Winkel / Bogen 90' Stahl verzinkt für Größe DN80 (Anschlussstück beidseitig mit Außendurchmesser 80mm), Länge ca. 170mm x Breite ca. 180mm | LUFT & RAUCH DIVERSE | Lüftungsrohr Winkel Bogen 90' DN80 | 1
| LuRa Winkel 45 Grad DN200 |  | Zubehör für Lüftungsrohr, Winkel / Bogen 45' Stahl verzinkt für Größe DN200 (Anschlussstück beidseitig mit Außendurchmesser 200mm), Länge ca. 280mm | LUFT & RAUCH DIVERSE | Lüftungsrohr Winkel Bogen 45' DN200 | 2
| LuRa T-Abzweig DN100-DN100 |  | Zubehör für Lüftungsrohr, T-Abzweig / T-Stück Stahl verzinkt für Hauptrohr Größe DN100 gerade (Anschlussstück mit Außendurchmesser 100mm) und Abzweig 90' Größe DN100 (Anschlussstück mit Außendurchmesser 100mm), Länge ca. 270mm x Breite ca. 160mm | LUFT & RAUCH DIVERSE | Lüftungsrohr-T-Stück DN 100 / DN 100 | 2
| LuRa T-Abzweig DN150-DN120 |  | Zubehör für Lüftungsrohr, T-Abzweig / T-Stück Stahl verzinkt für Hauptrohr Größe DN150 gerade (Anschlussstück mit Außendurchmesser 150mm) und Abzweig 90' Größe DN120 (Anschlussstück mit Außendurchmesser 120mm), Länge ca. 320mm x Breite ca. 210mm | LUFT & RAUCH DIVERSE | Lüftungsrohr-T-Stück DN 150 / DN 120 | 1
| LuRa T-Abzweig DN200-DN150 |  | Zubehör für Lüftungsrohr, T-Abzweig / T-Stück Stahl verzinkt für Hauptrohr Größe DN200 gerade (Anschlussstück mit Außendurchmesser 200mm) und Abzweig 90' Größe DN150 (Anschlussstück mit Außendurchmesser 150mm), Länge ca. 315mm x Breite ca. 270mm | LUFT & RAUCH DIVERSE | Lüftungsrohr-T-Stück DN 200 / DN 150 | 1
| LuRa T-Abzweig DN80-DN80 |  | Zubehör für Lüftungsrohr, T-Abzweig / T-Stück Stahl verzinkt für Hauptrohr Größe DN80 gerade (Anschlussstück mit Außendurchmesser 80mm) und Abzweig 90' Größe DN80 (Anschlussstück mit Außendurchmesser 80mm), Länge ca. 250mm x Breite ca. 120mm | LUFT & RAUCH DIVERSE | Lüftungsrohr-T-Stück DN 80 / DN 80 | 2
| LuRa Schild Rauchabzug 210x75-21mm |  | Kennzeichnungsschild / Schild Aluminium Breite 210mm x Höhe 75mm mit 2 Befestigungslöchern (Befestigungsmaß 170mm), Aufschrift "Rauchabzug", Schrifthöhe 21mm, 1-zeilig | LUFT & RAUCH DIVERSE | Schild Rauchabzug 210x75mmm Schrifthöhe 21mm | 35
| LuRa Schild Rauchabzug 210x75-26mm |  | Kennzeichnungsschild / Schild Aluminium Breite 210mm x Höhe 75mm mit 4 Befestigungslöchern (Befestigungsmaß 198x63mm), Aufschrift "Rauchabzug", Schrifthöhe 26mm, 1-zeilig | LUFT & RAUCH DIVERSE | Schild Rauchabzug 210x75mmm Schrifthöhe 26mm | 8
| Lumberg 10933 911ANC408 |  | AS-Interface-Leitungsverbinder als Buchse / Kupplung M12 2polig belegt für Montage als Abgriff auf Flachkabel, selbstschneidende Klemmen nach IEC 60352-6 | LUMBERG | 0911 ANC 408 Flachkabel-Buchse M12 | 3
| Lumberg 66248 0976PMC101 (200370288) |  | Rundsteckverbinder Stecker M12 5polig, b-codiert, geschirmt, Schraubanschluss, Metallgehäuse, Leitungseinführung gerade, Binder Serie 713 | LUMBERG | 0976 PMC 101 Stecker M12 | 38
| Lumberg 7844 0976PMC201 |  | Stecker M23 12polig gerade EMV-Metallgehäuse mit Überwurf-Verschraubung, mit Stiftkontakten, Lötanschluss | LUMBERG | 0976 PMC 201 Stecker M23 12polig | 1
| Lumberg 19038 2,5MSF09 |  | Stiftleiste 9polig Rastermaß 2,5mm, Lötstifte für Leiterplattenanschluss | LUMBERG | 2,5 MSF 09 | 150
| Lumberg ASB2-RKMV3-90/1M |  | Aktor-Sensor-Box-Verteilerkabel / Y-Yerteiler mit Stecker M12 4polig gerade verschraubbar auf 2x Winkelbuchse M8 3polig gerade orange verschraubbar, Leitung PUR orange 3adrig Länge jeweils 1m | LUMBERG | ASB 2-RKMV 3-90/1M Verteilerkabel | 10
| Lumberg 43525 ASB2-RKMWV/LEDA3-224/0,6M | 4020841437144 | Aktor-Sensor-Box-Verteilerkabel / Y-Yerteiler mit Stecker M12 4polig gerade verschraubbar auf 2x Winkelbuchse M8 3polig transparent mit LED (npn) verschraubbar, Leitung PUR schwarz 3adrig Länge jeweils 0,6m | LUMBERG | ASB 2-RKMWV/LED A 3-224/0,6M Verteilerkabel | 10
| Lumberg 43561 ASB2-RKWT/LEDA4-3-224/0,3M | 4020841437496 | Aktor-Sensor-Box-Verteilerkabel / Y-Yerteiler mit Stecker M12 4polig gerade verschraubbar auf 2x Winkelbuchse M12 4polig (3polig belegt) transparent mit LED (npn) verschraubbar, Leitung PUR schwarz 3adrig Länge jeweils 0,3m | LUMBERG | ASB 2-RKWT/LED A 4-3-224/0,3M Verteilerkabel | 10
| Lumberg 11087 ASB4/LED5-4-12/5M |  | Aktor-Sensor-Box Verteiler mit 4x Buchse M12 5polig (4polig belegt) mit LED, Zuleitung PUR schwarz 7adrig Länge 5m | LUMBERG | ASB 4/LED 5-4-12/5M Aktor-Sensor-Box (ASB 4/LED 5-4-328/5M) | 1
| Lumberg 11105 ASB8/LED5-4-14/15M |  | Aktor-Sensor-Box Verteiler mit 8x Buchse M12 5polig (4polig belegt) mit LED, Zuleitung PUR schwarz 11adrig Länge 15m | LUMBERG | ASB 8/LED 5-4-14/15M Aktor-Sensor-Box (ASB 8/LED 5-4-331/15M) | 1
| Lumberg 11132 ASBSC8/LED5-4/SZ |  | Anbau-Aktor-Sensor-Box Verteiler mit 8x Buchse FIXCON/M12 5polig (4polig belegt) mit LED, Steckeranschluss M23 19Pin, interne Anschlussleiste 13polig Federzugklemmen | LUMBERG | ASBSC 8/LED 5-4/SZ Aktor-Sensor-Box | 1
| Lumberg ASBV8/LED5-242/2M |  | Aktor-Sensor-Box Verteiler mit 8x Buchse FIXCON/M12 5polig (5polig belegt) mit LED, Zuleitung PUR schwarz 19adrig Länge 2m | LUMBERG | ASBV 8/LED 5-242/2M Aktor-Sensor-Box | 1
| Lumberg 19539 KFV30 (400209573) |  | DIN-Rundsteckverbinder KFV 30 / Gerätesteckdose / Einbaubuchse 3polig IEC 61076-2-106 mit Buchsenkontakten, ED: 18mm Frontmontage mit Haltemutter M18x0,75, Lötanschluss, Schraubverriegelung mit IG M16x0,75 (JIT electronic Nr. 2705493) | LUMBERG | KFV 30 Gerätesteckdose 3polig IEC 61076-2-106 | 35
| Lumberg KVF60 |  | DIN-Rundsteckverbinder KFV 60 / Gerätesteckdose / Einbaubuchse 6polig IEC 61076-2-106 mit Buchsenkontakten, ED: 18mm Frontmontage mit Haltemutter M18x0,75, Lötanschluss, Schraubverriegelung mit IG M16x0,75 | LUMBERG | KFV 60 Gerätesteckdose 6polig IEC 61076-2-106 | 14
| Lumberg 00601 KV120 | 4020841006012 | DIN-Rundsteckverbinder KV 120 / Kupplung / Buchse / Dose 12polig IEC 61076-2-106 mit Buchsenkontakten, IP40, Lötanschluss, Leitungseinführung gerade mit langer Knickschutztülle, Schraubverriegelung IG M16x0,75 | LUMBERG | KV 120 Buchse 12polig IEC 61076-2-106 | 55
| Lumberg 19749 KV40 |  | DIN-Rundsteckverbinder KV 40 / Kupplung / Buchse / Dose 4polig IEC 61076-2-106 mit Buchsenkontakten, IP40, Lötanschluss, Leitungseinführung gerade mit langer Knickschutztülle, Schraubverriegelung IG M16x0,75 | LUMBERG | KV 40 Buchse 4polig IEC 61076-2-106 | 52
| Lumberg 00607 KV60 | 4020841006074 | DIN-Rundsteckverbinder KV 60 / Kupplung / Buchse / Dose 6polig IEC 61076-2-106 mit Buchsenkontakten, IP40, Lötanschluss, Leitungseinführung gerade mit langer Knickschutztülle, Schraubverriegelung IG M16x0,75 | LUMBERG | KV 60 Buchse 6polig IEC 61076-2-106 | 16
| Lumberg 07705 PKR7 (012207-1) |  | DIN-Rundsteckverbinder PKR 7 (0122 07-1) / Kupplung / Buchse / Dose 7polig DIN 45329 mit Buchsenkontakten, IP40, Metallgehäuse, geschirmt, Lötanschluss, Leitungseinführung gerade mit langer Knickschutztülle, für Bajonett-Verriegelung | LUMBERG | PKR 7 (0122 07-1) Buchse 7polig DIN 45329 | 99
| Lumberg PRKWT4-07/5M |  | Anschlussleitung mit Winkel-Buchse M12 4polig orange verschraubbar, mit PVC-Leitung orange 4adrig Länge 5m | LUMBERG | PRKWT 4-07/5M Anschlussleitung Buchse M12 4polig | 1
| Lumberg 2062 RKC120-137/10M |  | Anschlussleitung mit Kabeldose / Leitungsbuchse M23 12polig gerade EMV-Metallgehäuse mit Überwurf-Verschraubung, mit PUR-Leitung schwarz 12adrig (11+PE) Länge 10m | LUMBERG | RKC 120-137/10M Anschlussleitung Buchse M23 12polig | 1
| Lumberg 11220 RKC5-7 |  | Rundsteckverbinder Kupplung / Buchse / Dose M12 5polig, Kunststoffgehäuse schwarz, Schraubanschluss, Leitungseinführung gerade mit Kabelverschraubung PG7 | LUMBERG | RKC 5/7 Kupplung M12 5polig | 3
| Lumberg 44995 RKC8-9 (200329662) |  | Rundsteckverbinder Kupplung / Buchse / Dose M12 8polig, Kunststoffgehäuse schwarz, Schraubanschluss, Leitungseinführung gerade mit Kabelverschraubung PG9 | LUMBERG | RKC 8/9 Kupplung M12 8polig | 2
| Lumberg 2081 RKCW120-137/10M |  | Anschlussleitung mit Winkel-Kabeldose / Leitungsbuchse M23 12polig EMV-Metallgehäuse mit Überwurf-Verschraubung, mit PUR-Leitung schwarz 12adrig (11+PE) Länge 10m | LUMBERG | RKCW 120-137/10M Anschlussleitung Buchse M23 12polig | 1
| Lumberg RKCW120-137/5M |  | Anschlussleitung mit Winkel-Kabeldose / Leitungsbuchse M23 12polig EMV-Metallgehäuse mit Überwurf-Verschraubung, mit PUR-Leitung schwarz 12adrig (11+PE) Länge 5m | LUMBERG | RKCW 120-137/5M Anschlussleitung Buchse M23 12polig | 5
| Lumberg RKCW19/13,5 |  | Winkel-Kabeldose / Leitungsbuchse M23 19polig EMV-Metallgehäuse mit Überwurf-Verschraubung, Buchsenkontakte, Lötanschluss | LUMBERG | RKCW 19/13,5 Winkel-Buchse M23 19polig | 1
| Lumberg 11267 RKF4-0,5M |  | Rundsteckverbinder Einbau-Buchse / Gerätesteckdose M12 4polig, konfektioniert mit Einzelader-Zuleitungen Länge 0,5m, Einbaugewinde Außengewinde PG9 | LUMBERG | RKF 4/0,5M Gerätesteckdose M12 4polig | 7
| Lumberg 11275 RKFP4-0,5M | 4020841042447 | Rundsteckverbinder Einbau-Buchse / Gerätesteckdose M12 4polig, konfektioniert mit Einzelader-Zuleitungen Länge 0,5m, Einbaugewinde Außengewinde PG9, mit Haltemutter | LUMBERG | RKFP 4/0,5M Gerätesteckdose M12 4polig | 11
| Lumberg RKM3-90/2M |  | Anschlussleitung mit Kabeldose / Leitungsbuchse M8 3polig gerade orange nicht verschraubbar, mit PUR-Leitung orange 3adrig Länge 2m | LUMBERG | RKM 3-90/2M Anschlussleitung Buchse M8 3polig | 3
| Lumberg 43566 RKMV3-224/10M |  | Anschlussleitung mit Kabeldose / Leitungsbuchse M8 3polig gerade orange verschraubbar, mit PUR-Leitung schwarz 3adrig Länge 10m | LUMBERG | RKMV 3-224/10M Anschlussleitung Buchse M8 3polig | 7
| Lumberg RKMV4-07/10M |  | Anschlussleitung mit Kabeldose / Leitungsbuchse M8 4polig gerade orange verschraubbar, mit PVC-Leitung orange 4adrig Länge 10m | LUMBERG | RKMV 4-07/10M Anschlussleitung Buchse M8 4polig | 2
| Lumberg RKMV4-225/10M |  | Anschlussleitung mit Kabeldose / Leitungsbuchse M8 4polig gerade orange verschraubbar, mit PUR-Leitung schwarz 4adrig Länge 10m | LUMBERG | RKMV 4-225/10M Anschlussleitung Buchse M8 4polig | 1
| Lumberg RKMV4-225/5M |  | Anschlussleitung mit Kabeldose / Leitungsbuchse M8 4polig gerade orange verschraubbar, mit PUR-Leitung schwarz 4adrig Länge 5m | LUMBERG | RKMV 4-225/5M Anschlussleitung Buchse M8 4polig | 1
| Lumberg 75022 RKMVS4-358/5M |  | Anschlussleitung mit Kabeldose / Leitungsbuchse M8 4polig gerade orange verschraubbar, mit PUR-Leitung geschirmt grau 4adrig (4x2,5qmm) Länge 5m | LUMBERG | RKMVS 4-358/5M Anschlussleitung Buchse M8 4polig | 8
| Lumberg RKMW/LEDA3-224/2M |  | Anschlussleitung mit Winkel-Kabeldose / Leitungsbuchse M8 3polig transparent nicht verschraubbar, mit LED (pnp), mit PUR-Leitung schwarz 3adrig Länge 2m | LUMBERG | RKMW/LED A 3-224/2M Anschlussleitung Buchse M8 3polig | 2
| Lumberg 15218 RKMW/LEDA3-90/5M | 4020841152184 | Anschlussleitung mit Winkel-Kabeldose / Leitungsbuchse M8 3polig transparent nicht verschraubbar, mit LED (pnp), mit PUR-Leitung orange 3adrig Länge 2m | LUMBERG | RKMW/LED A 3-90/5M Anschlussleitung Buchse M8 3polig | 17
| Lumberg 14006 RKMWV/LEDA3-224/10M |  | Anschlussleitung mit Winkel-Kabeldose / Leitungsbuchse M8 3polig transparent verschraubbar, mit LED (pnp), mit PUR-Leitung schwarz 3adrig Länge 10m | LUMBERG | RKMWV/LED A 3-224/10M Anschlussleitung Buchse M8 3polig | 7
| Lumberg RKMWV/LEDA3-90/2M |  | Anschlussleitung mit Winkel-Kabeldose / Leitungsbuchse M8 3polig transparent verschraubbar, mit LED (pnp), mit PUR-Leitung orange 3adrig Länge 2m | LUMBERG | RKMWV/LED A 3-90/2M Anschlussleitung Buchse M8 3polig | 3
| Lumberg 44678 RKMWV/LEDC3-224/5M | 4020841445798 | Anschlussleitung mit Winkel-Kabeldose / Leitungsbuchse M8 3polig transparent verschraubbar, mit LED (npn), mit PUR-Leitung schwarz 3adrig Länge 5m | LUMBERG | RKMWV/LED C 3-224/5M Anschlussleitung Buchse M8 3polig | 24
| Lumberg 75024 RKMWVS4-458/5M |  | Anschlussleitung mit Winkel-Kabeldose / Leitungsbuchse M8 4polig orange verschraubbar, mit PUR-Leitung grau 4adrig (4x0,25qmm) geschirmt Länge 5m | LUMBERG | RKMWVS 4-358/5M Anschlussleitung Buchse M8 4polig | 8
| Lumberg 11356 RKT4-225/5M |  | Anschlussleitung mit Kabeldose / Leitungsbuchse M12 4polig gerade transparent verschraubbar, mit PUR-Leitung schwarz 4adrig Länge 5m | LUMBERG | RKT 4-225/5M Anschlussleitung Buchse M12 4polig | 6
| Lumberg 17046 RKT5-228/10M |  | Anschlussleitung mit Kabeldose / Leitungsbuchse M12 5polig gerade orange verschraubbar, mit PUR-Leitung schwarz 5adrig Länge 10m | LUMBERG | RKT 5-228/10M Anschlussleitung Buchse M12 5polig | 1
| Lumberg RKT5-259/2M |  | Anschlussleitung mit Kabeldose / Leitungsbuchse M12 5polig gerade Metallgehäuse schwarz verschraubbar, mit PUR-Leitung orange 5adrig Länge 2m | LUMBERG | RKT 5-259/2M Anschlussleitung Buchse M12 5polig | 2
| Lumberg RKT5-56/5M |  | Anschlussleitung mit Kabeldose / Leitungsbuchse M12 5polig gerade orange verschraubbar, mit PVC-Leitung orange 5adrig Länge 5m | LUMBERG | RKT 5-56/5M Anschlussleitung Buchse M12 5polig | 7
| Lumberg 17216 RKT5-RKT5-233/8MP56 | 4020841275012 | Verbindungsleitung beidseitig mit Kabeldose / Leitungsbuchse M12 5polig gerade Metallgehäuse verschraubbar, mit PUR-Leitung schwarz 5adrig Länge 8m | LUMBERG | RKT 5-RKT 5-233/8M P56 Verbindungsleitung Buchse-Buchse M12 5polig | 65
| Lumberg RKT5-RKT5-259/8MP56 |  | Verbindungsleitung beidseitig mit Kabeldose / Leitungsbuchse M12 5polig gerade orange verschraubbar, mit PUR-Leitung orange 5adrig Länge 8m | LUMBERG | RKT 5-RKT 5-259/8M P56 Verbindungsleitung Buchse-Buchse M12 5polig | 10
| Lumberg RKT8-09/10M |  | Anschlussleitung mit Kabeldose / Leitungsbuchse M12 8polig gerade Metallgehäuse verschraubbar, mit PUR-Leitung orange 7adrig+PE (Schirm) Länge 10m | LUMBERG | RKT 8-09/10M Anschlussleitung Buchse M12 8polig | 7
| Lumberg RKT8-09/2M |  | Anschlussleitung mit Kabeldose / Leitungsbuchse M12 8polig gerade Metallgehäuse verschraubbar, mit PUR-Leitung orange 7adrig+PE (Schirm) Länge 2m | LUMBERG | RKT 8-09/2M Anschlussleitung Buchse M12 8polig | 11
| Lumberg RKT/LEDA4-3-224/2M |  | Anschlussleitung mit Kabeldose / Leitungsbuchse M12 4polig (3polig belegt) gerade transparent verschraubbar, mit LED (pnp), mit PUR-Leitung schwarz 3adrig Länge 2m | LUMBERG | RKT/LED A 4-3-224/2M Anschlussleitung Buchse M12 3polig | 2
| Lumberg RKT/LEDA4-3-224/5M |  | Anschlussleitung mit Kabeldose / Leitungsbuchse M12 4polig (3polig belegt) gerade transparent verschraubbar, mit LED (pnp), mit PUR-Leitung schwarz 3adrig Länge 5m | LUMBERG | RKT/LED A 4-3-224/5M Anschlussleitung Buchse M12 3polig | 1
| Lumberg 43741 RKT/LEDF4-225/2M |  | Anschlussleitung mit Kabeldose / Leitungsbuchse M12 4polig gerade transparent verschraubbar, mit LED (pnp no/nc), mit PUR-Leitung schwarz 3adrig Länge 2m | LUMBERG | RKT/LED F 4-225/2M Anschlussleitung Buchse M12 4polig | 42
| Lumberg RKT/LEDF4-225/5M |  | Anschlussleitung mit Kabeldose / Leitungsbuchse M12 4polig gerade transparent verschraubbar, mit LED (pnp no/nc), mit PUR-Leitung schwarz 3adrig Länge 5m | LUMBERG | RKT/LED F 4-225/5M Anschlussleitung Buchse M12 4polig | 3
| Lumberg 49260 RKTS8-299/10M | 4020841472411 | Anschlussleitung mit Kabeldose / Leitungsbuchse M12 8polig gerade, verschraubbar, mit PUR-Leitung geschirmt schwarz 8adrig+Schirm, Länge 10m | LUMBERG | RKTS 8-299/10M Anschlussleitung Buchse M12 8polig, geschirmt | 1
| Lumberg 0990527 RKWT12-348/10 M |  | Anschlussleitung mit Winkel-Kabeldose / Leitungsbuchse M12 12polig orange verschraubbar, mit PUR-Leitung schwarz 12adrig (2x 0,25qmm + 10x 0,14qmm) Länge 10m | LUMBERG | RKWT 12-348/10M Anschlussleitung Buchse M12 12polig | 4
| Lumberg RKWT4-165/5M |  | Anschlussleitung mit Winkel-Kabeldose / Leitungsbuchse M12 5polig orange verschraubbar, mit PUR-Leitung orange 4adrig Länge 5m | LUMBERG | RKWT 4-165/5M Anschlussleitung Buchse M12 4polig | 1
| Lumberg 11441 RKWT4-225/2M |  | Anschlussleitung mit Winkel-Kabeldose / Leitungsbuchse M12 5polig orange verschraubbar, mit PUR-Leitung schwarz 4adrig Länge 2m | LUMBERG | RKWT 4-225/2M Anschlussleitung Buchse M12 4polig | 5
| Lumberg 29165 RKWT4-3-224/10M | 4020841437786 | Anschlussleitung mit Winkel-Kabeldose / Leitungsbuchse M12 4polig (3polig belegt) orange verschraubbar, mit PUR-Leitung schwarz 3adrig Länge 10m | LUMBERG | RKWT 4-3-224/10M Anschlussleitung Buchse M12 3polig | 257
| Lumberg RKWT4-3-RKWT4-3-134/8MP74 |  | Verbindungsleitung beidseitig mit Winkel-Kabeldose / Leitungsbuchse M12 4polig (3polig belegt) orange verschraubbar, mit PUR-Leitung orange 3adrig Länge 8m | LUMBERG | RKWT 4-3-RKWT 4-3-134/8M P74 Verbindungsleitung Buchse-Buchse M12 3polig | 48
| Lumberg RKWT5-181/8MP78 |  | Anschlussleitung mit Winkel-Kabeldose / Leitungsbuchse M12 5polig orange verschraubbar, mit PVC-Leitung orange 5adrig Länge 8m | LUMBERG | RKWT 5-181/8M P78 Anschlussleitung Buchse M12 5polig | 3
| Lumberg 17977 RKWT5-228/10M |  | Anschlussleitung mit Winkel-Kabeldose / Leitungsbuchse M12 5polig orange verschraubbar, mit PUR-Leitung schwarz 5adrig Länge 10m | LUMBERG | RKWT 5-228/10M Anschlussleitung Buchse M12 5polig | 16
| Lumberg 40212 RKWT5-228/2M |  | Anschlussleitung mit Winkel-Kabeldose / Leitungsbuchse M12 5polig orange verschraubbar, mit PUR-Leitung schwarz 5adrig Länge 2m | LUMBERG | RKWT 5-228/2M Anschlussleitung Buchse M12 5polig | 4
| Lumberg 29637 RKWT5-228/5M |  | Anschlussleitung mit Winkel-Kabeldose / Leitungsbuchse M12 5polig orange verschraubbar, mit PUR-Leitung schwarz 5adrig Länge 5m | LUMBERG | RKWT 5-228/5M Anschlussleitung Buchse M12 5polig | 13
| Lumberg RKWT5-56/5M |  | Anschlussleitung mit Winkel-Kabeldose / Leitungsbuchse M12 5polig orange verschraubbar, mit PVC-Leitung orange 5adrig Länge 5m | LUMBERG | RKWT 5-56/5M Anschlussleitung Buchse M12 5polig | 3
| Lumberg RKWT/LEDA4-3-134/3M |  | Anschlussleitung mit Winkel-Kabeldose / Leitungsbuchse M12 4polig (3polig belegt) transparent verschraubbar, mit LED (pnp), mit PUR-Leitung orange 3adrig Länge 3m | LUMBERG | RKWT/LED A 4-3-134/3M Anschlussleitung Buchse M12 3polig | 5
| Lumberg 038851 RKWT/LEDA4-3-134/5M | 4020841038815 | Anschlussleitung mit Winkel-Kabeldose / Leitungsbuchse M12 4polig (3polig belegt) transparent verschraubbar, mit LED (pnp), mit PUR-Leitung orange 3adrig Länge 5m | LUMBERG | RKWT/LED A 4-3-134/5M Anschlussleitung Buchse M12 3polig | 9
| Lumberg RKWT/LEDA4-3-224/10M |  | Anschlussleitung mit Winkel-Kabeldose / Leitungsbuchse M12 4polig (3polig belegt) transparent verschraubbar, mit LED (pnp), mit PUR-Leitung schwarz 3adrig Länge 10m | LUMBERG | RKWT/LED A 4-3-224/10M Anschlussleitung Buchse M12 3polig | 2
| Lumberg RKWT/LEDA4-3-224/20M |  | Anschlussleitung mit Winkel-Kabeldose / Leitungsbuchse M12 4polig (3polig belegt) transparent verschraubbar, mit LED (pnp), mit PUR-Leitung schwarz 3adrig Länge 20m | LUMBERG | RKWT/LED A 4-3-224/20M Anschlussleitung Buchse M12 3polig | 6
| Lumberg RKWT/LEDA4-3-224/2M |  | Anschlussleitung mit Winkel-Kabeldose / Leitungsbuchse M12 4polig (3polig belegt) transparent verschraubbar, mit LED (pnp), mit PUR-Leitung schwarz 3adrig Länge 2m | LUMBERG | RKWT/LED A 4-3-224/2M Anschlussleitung Buchse M12 3polig | 8
| Lumberg 14157 RKWT/LEDA4-3-260/10M |  | Anschlussleitung mit Winkel-Kabeldose / Leitungsbuchse M12 4polig (3polig belegt) transparent verschraubbar, mit LED (pnp), mit PUR-Leitung orange 3adrig Länge 10m | LUMBERG | RKWT/LED A 4-3-260/10M Anschlussleitung Buchse M12 3polig | 18
| Lumberg RKWT/LEDA4-3-31/2M |  | Anschlussleitung mit Winkel-Kabeldose / Leitungsbuchse M12 4polig (3polig belegt) transparent verschraubbar, mit LED (pnp), mit PVC-Leitung orange 3adrig Länge 2m | LUMBERG | RKWT/LED A 4-3-31/2M Anschlussleitung Buchse M12 3polig | 5
| Lumberg RKWT/LEDA4-3-31/3M |  | Anschlussleitung mit Winkel-Kabeldose / Leitungsbuchse M12 4polig (3polig belegt) transparent verschraubbar, mit LED (pnp), mit PVC-Leitung orange 3adrig Länge 3m | LUMBERG | RKWT/LED A 4-3-31/3M Anschlussleitung Buchse M12 3polig | 4
| Lumberg 11484 RKWT/LEDA4-3-31/5M | 4020841003165 | Anschlussleitung mit Winkel-Kabeldose / Leitungsbuchse M12 4polig (3polig belegt) transparent verschraubbar, mit LED (pnp), mit PVC-Leitung orange 3adrig Länge 5m | LUMBERG | RKWT/LED A 4-3-31/5M Anschlussleitung Buchse M12 3polig | 10
| Lumberg RKWT/LEDF4-07/5M |  | Anschlussleitung mit Winkel-Kabeldose / Leitungsbuchse M12 4polig transparent verschraubbar, mit LED (pnp nc/no gelb-grün), mit PVC-Leitung orange 4adrig Länge 5m | LUMBERG | RKWT/LED F 4-07/5M Anschlussleitung Buchse M12 4polig | 4
| Lumberg RKWT/LEDP4-07/7,5M |  | Anschlussleitung mit Winkel-Kabeldose / Leitungsbuchse M12 4polig transparent verschraubbar, mit LED (pnp nc/no gelb-gelb-grün), mit PVC-Leitung orange 4adrig Länge 7,5m | LUMBERG | RKWT/LED P 4-07/7.5M Anschlussleitung Buchse M12 4polig | 11
| Lumberg RKWT/LEDP4-225/10M |  | Anschlussleitung mit Winkel-Kabeldose / Leitungsbuchse M12 4polig transparent verschraubbar, mit LED (pnp nc/no gelb-gelb-grün), mit PUR-Leitung schwarz 4adrig Länge 10m | LUMBERG | RKWT/LED P 4-225/10M Anschlussleitung Buchse M12 4polig | 3
| Lumberg 39636 RKWT/LEDP4-225/15M |  | Anschlussleitung mit Winkel-Kabeldose / Leitungsbuchse M12 4polig transparent verschraubbar, mit LED (pnp nc/no gelb-gelb-grün), mit PUR-Leitung schwarz 4adrig Länge 15m | LUMBERG | RKWT/LED P 4-225/15M Anschlussleitung Buchse M12 4polig | 10
| Lumberg RKWT/LEDP4-225/2M |  | Anschlussleitung mit Winkel-Kabeldose / Leitungsbuchse M12 4polig transparent verschraubbar, mit LED (pnp nc/no gelb-gelb-grün), mit PUR-Leitung schwarz 4adrig Länge 2m | LUMBERG | RKWT/LED P 4-225/2M Anschlussleitung Buchse M12 4polig | 10
| Lumberg RKWT/LEDP4-225/5M |  | Anschlussleitung mit Winkel-Kabeldose / Leitungsbuchse M12 4polig transparent verschraubbar, mit LED (pnp nc/no gelb-gelb-grün), mit PUR-Leitung schwarz 4adrig Länge 5m | LUMBERG | RKWT/LED P 4-225/5M Anschlussleitung Buchse M12 4polig | 1
| Lumberg 11551 RKWT/LEDP4-29/5M |  | Anschlussleitung mit Winkel-Kabeldose / Leitungsbuchse M12 4polig transparent verschraubbar, mit LED (pnp nc/no gelb-gelb-grün), mit PUR-Leitung orange 4adrig Länge 5m | LUMBERG | RKWT/LED P 4-29/5M Anschlussleitung Buchse M12 4polig | 9
| Lumberg RKWT/LEDR5-259/8M beidseitig |  | Verbindungsleitung mit beidseitig Winkel-Buchse M12 5polig transparent verschraubbar, mit LED (pnp nc/no gelb-rot-grün), mit PUR-Leitung orange 5adrig Länge 8m | LUMBERG | RKWT/LED R 5-259/8M beidseitig Verbindungsleitung Buchse-Buchse M12 5polig | 16
| Lumberg 28384 RKWTH8-187/10M |  | Anschlussleitung mit Winkel-Kabeldose / Leitungsbuchse M12 8polig orange verschraubbar, mit PUR-Leitung orange 8adrig geschirmt Länge 10m | LUMBERG | RKWTH 8-187/10M Anschlussleitung Buchse M12 8polig | 8
| Lumberg RKWTN4-165/5M |  | Anschlussleitung mit Winkel-Kabeldose / Leitungsbuchse M12 5polig orange verschraubbar, mit PUR-Leitung orange 4adrig Länge 5m | LUMBERG | RKWTN 4-165/5M Anschlussleitung Buchse M12 4polig | 8
| Lumberg 1 171 040 300 RSCS4-7 |  | Rundsteckverbinder Stecker M12 4polig, Metallgehäuse, Schraubanschluss, Leitungseinführung gerade mit Kabelverschraubung PG7 | LUMBERG | RSCS 4/7 Stecker M12 3polig (99-1429-859-04) | 19
| Lumberg 56438 RSCS5-9 (200292775) |  | Rundsteckverbinder Stecker M12 5polig, Metallgehäuse, Schraubanschluss, Leitungseinführung gerade mit Kabelverschraubung PG9 | LUMBERG | RSCS 5/9 Stecker M12 5polig | 4
| Lumberg 11603 RSCW4-7 |  | Rundsteckverbinder Winkel-Stecker M12 4polig, Kunststoffgehäuse schwarz, Schraubanschluss, Leitungseinführung 90' abgewinkelt mit Kabelverschraubung PG7 | LUMBERG | RSCW 4/7 Winkelstecker M12 4polig | 3
| Lumberg 11605 RSCW5-7 (200433659) |  | Rundsteckverbinder Winkel-Stecker M12 5polig, Kunststoffgehäuse schwarz, Schraubanschluss, Leitungseinführung 90' abgewinkelt mit Kabelverschraubung PG7 | LUMBERG | RSCW 5/7 Winkelstecker M12 5polig | 1
| Lumberg 04298 RSF4-07/0,2M | 4020841042980 | Rundsteckverbinder Einbau-Stecker / Gerätestecker M12 4polig, konfektioniert mit Einzelader-Zuleitungen Länge 0,2m, Einbaugewinde Außengewinde PG9 | LUMBERG | RSF 4-07/0,2M Gerätestecker M12 4polig | 8
| Lumberg 11640 RSFP4-0,5M |  | Rundsteckverbinder Einbau-Stecker / Gerätestecker M12 4polig, konfektioniert mit Einzelader-Zuleitungen Länge 0,5m, Einbaugewinde Außengewinde PG9, mit Haltemutter | LUMBERG | RSFP 4/0,5M Gerätestecker M12 4polig | 8
| Lumberg 11641 RSFP5-0,5M (200374295) |  | Rundsteckverbinder Einbau-Stecker / Gerätestecker M12 5polig, konfektioniert mit Einzelader-Zuleitungen Länge 0,5m, Einbaugewinde Außengewinde PG9, mit Haltemutter | LUMBERG | RSFP 5/0,5M Gerätestecker M12 5polig | 12
| Lumberg 14321 RSFP5B-0,5M (200353096) |  | Rundsteckverbinder Einbau-Stecker / Gerätestecker M12 5polig, konfektioniert mit Einzelader-Zuleitungen Länge 0,5m, Einbaugewinde Außengewinde PG9, mit Haltemutter | LUMBERG | RSFP 5B/0,5M Gerätestecker M12 5polig | 5
| Lumberg RSM4-07/2M |  | Anschlussleitung mit Stecker M8 4polig gerade orange verschraubbar, mit PVC-Leitung orange 4adrig Länge 2m | LUMBERG | RSM 4-07/2M Anschlussleitung Stecker M8 4polig | 7
| Lumberg 16293 RSM4-07/5M | 4020841162930 | Anschlussleitung mit Stecker M8 4polig gerade orange verschraubbar, mit PVC-Leitung orange 4adrig Länge 5m | LUMBERG | RSM 4-07/5M Anschlussleitung Stecker M8 4polig | 8
| Lumberg 11652 RSMC3 |  | Rundsteckverbinder Stecker M8 3polig, Metallgehäuse geschirmt, Lötanschluss, Leitungseinführung gerade mit Kabelverschraubung | LUMBERG | RSMC 3 Stecker M8 3polig | 3
| Lumberg 69544 RSMCW3 (99 3385 07 03) |  | Rundsteckverbinder Winkel-Stecker M8 3polig, Kontakte und Lötkelche vergoldet, Lötanschluss, Leitungseinführung abgewinkelt mit Kabelverschraubung | LUMBERG | RSMCW 3 Winkel-Kabelstecker M8 3polig | 9
| Lumberg RSMV3-RKMWV/LEDA3-224/1M |  | Verbindungsleitung mit Stecker M8 3polig gerade orange verschraubbar und Winkel-Buchse M8 3polig transparent verschraubbar mit LED (pnp), mit PUR-Leitung schwarz 3adrig Länge 1m | LUMBERG | RSMV 3-RKMWV/LED A 3-224/1M Verbindungsleitung Stecker M8 - Buchse M8 3polig | 6
| Lumberg RSMV3-RKMWV/LEDA3-224/2M |  | Verbindungsleitung mit Stecker M8 3polig gerade orange verschraubbar und Winkel-Buchse M8 3polig transparent verschraubbar mit LED (pnp), mit PUR-Leitung schwarz 3adrig Länge 2m | LUMBERG | RSMV 3-RKMWV/LED A 3-224/2M Verbindungsleitung Stecker M8 - Buchse M8 3polig | 2
| Lumberg RSMV3-RKMWV/LEDA3-260/1M |  | Verbindungsleitung mit Stecker M8 3polig gerade orange verschraubbar und Winkel-Buchse M8 3polig transparent verschraubbar mit LED (pnp), mit PUR-Leitung orange 3adrig Länge 1m | LUMBERG | RSMV 3-RKMWV/LED A 3-260/1M Verbindungsleitung Stecker M8 - Buchse M8 3polig | 2
| Lumberg RSMV3-RKT4-3-224/0,6M |  | Verbindungsleitung mit Stecker M8 3polig gerade orange verschraubbar und Buchse M12 4polig (3polig belegt) gerade orange verschraubbar, mit PUR-Leitung schwarz 3adrig Länge 0,6m | LUMBERG | RSMV 3-RKT 4-3-224/0.6M Verbindungsleitung Stecker M8 - Buchse M12 3polig | 14
| Lumberg 40190 RST3-RKMV3-224/0,6M |  | Verbindungsleitung mit Stecker M12 3polig gerade orange verschraubbar und Buchse M8 3polig gerade orange verschraubbar, mit PUR-Leitung schwarz 3adrig Länge 0,6m | LUMBERG | RST 3-RKMV 3-224/0.6M Verbindungsleitung Stecker M12 - Buchse M8 3polig | 10
| Lumberg RST3-RKMV3-224/5M |  | Verbindungsleitung mit Stecker M12 3polig gerade orange verschraubbar und Buchse M8 3polig gerade orange verschraubbar, mit PUR-Leitung schwarz 3adrig Länge 5m | LUMBERG | RST 3-RKMV 3-224/5M Verbindungsleitung Stecker M12 - Buchse M8 3polig | 7
| Lumberg RST3-RKMV3-90/0,3M |  | Verbindungsleitung mit Stecker M12 3polig gerade orange verschraubbar und Buchse M8 3polig gerade orange verschraubbar, mit PUR-Leitung orange 3adrig Länge 0,3m | LUMBERG | RST 3-RKMV 3-90/0.3M Verbindungsleitung Stecker M12 - Buchse M8 3polig | 4
| Lumberg RST3-RKMW/LEDA3-224/0,6M |  | Verbindungsleitung mit Stecker M12 3polig gerade orange verschraubbar und Winkel-Buchse M8 3polig transparent nicht verschraubbar mit LED (pnp), mit PUR-Leitung schwarz 3adrig Länge 0,6m | LUMBERG | RST 3-RKMW/LED A 3-224/0.6M Verbindungsleitung Stecker M12 - Buchse M8 3polig | 5
| Lumberg RST3-RKMW/LEDA3-224/1,5M |  | Verbindungsleitung mit Stecker M12 3polig gerade orange verschraubbar und Winkel-Buchse M8 3polig transparent nicht verschraubbar mit LED (pnp), mit PUR-Leitung schwarz 3adrig Länge 1,5m | LUMBERG | RST 3-RKMW/LED A 3-224/1.5M Verbindungsleitung Stecker M12 - Buchse M8 3polig | 5
| Lumberg 11749 RST3-RKMWV/LEDA3-224/0,3M |  | Verbindungsleitung mit Stecker M12 3polig gerade orange verschraubbar und Winkel-Buchse M8 3polig transparent verschraubbar mit LED (pnp), mit PUR-Leitung schwarz 3adrig Länge 0,3m | LUMBERG | RST 3-RKMWV/LED A 3-224/0.3M Verbindungsleitung Stecker M12 - Buchse M8 3polig | 11
| Lumberg 11752 RST3-RKMWV/LEDA3-224/1,5M |  | Verbindungsleitung mit Stecker M12 3polig gerade orange verschraubbar und Winkel-Buchse M8 3polig transparent verschraubbar mit LED (pnp), mit PUR-Leitung schwarz 3adrig Länge 1,5m | LUMBERG | RST 3-RKMWV/LED A 3-224/1.5M Verbindungsleitung Stecker M12 - Buchse M8 3polig | 2
| Lumberg 44573 RST3-RKMWV/LEDA3-224/10M | 4020841444906 | Verbindungsleitung mit Stecker M12 3polig gerade orange verschraubbar und Winkel-Buchse M8 3polig transparent verschraubbar mit LED (pnp), mit PUR-Leitung schwarz 3adrig Länge 10m | LUMBERG | RST 3-RKMWV/LED A 3-224/10M Verbindungsleitung Stecker M12 - Buchse M8 3polig | 7
| Lumberg 11751 RST3-RKMWV/LEDA3-224/1M |  | Verbindungsleitung mit Stecker M12 3polig gerade orange verschraubbar und Winkel-Buchse M8 3polig transparent verschraubbar mit LED (pnp), mit PUR-Leitung schwarz 3adrig Länge 1m | LUMBERG | RST 3-RKMWV/LED A 3-224/1M Verbindungsleitung Stecker M12 - Buchse M8 3polig | 18
| Lumberg 11753 RST3-RKMWV/LEDA3-224/2M |  | Verbindungsleitung mit Stecker M12 3polig gerade orange verschraubbar und Winkel-Buchse M8 3polig transparent verschraubbar mit LED (pnp), mit PUR-Leitung schwarz 3adrig Länge 2m | LUMBERG | RST 3-RKMWV/LED A 3-224/2M Verbindungsleitung Stecker M12 - Buchse M8 3polig | 9
| Lumberg 11754 RST3-RKMWV/LEDA3-224/3M |  | Verbindungsleitung mit Stecker M12 3polig gerade orange verschraubbar und Winkel-Buchse M8 3polig transparent verschraubbar mit LED (pnp), mit PUR-Leitung schwarz 3adrig Länge 3m | LUMBERG | RST 3-RKMWV/LED A 3-224/3M Verbindungsleitung Stecker M12 - Buchse M8 3polig | 17
| Lumberg 40189 RST3-RKT4-3-224/2M |  | Verbindungsleitung mit Stecker M12 3polig gerade orange verschraubbar und Buchse M12 4polig (3polig belegt) gerade orange verschraubbar, mit PUR-Leitung schwarz 3adrig Länge 2m | LUMBERG | RST 3-RKT 4-3-224/2M Verbindungsleitung Stecker M12 - Buchse M12 3polig | 7
| Lumberg RST3-RKWT4-3-224/1,5M |  | Verbindungsleitung mit Stecker M12 3polig gerade orange verschraubbar und Winkel-Buchse M12 4polig (3polig belegt) orange verschraubbar, mit PUR-Leitung schwarz 3adrig Länge 1,5m | LUMBERG | RST 3-RKWT 4-3-224/1.5M Verbindungsleitung Stecker M12 - Buchse M12 3polig | 8
| Lumberg 13151 RST3-RKWT4-3-90/1,5M | 4020841131516 | Verbindungsleitung mit Stecker M12 3polig gerade orange verschraubbar und Winkel-Buchse M12 4polig (3polig belegt) orange verschraubbar, mit PUR-Leitung orange 3adrig Länge 1,5m | LUMBERG | RST 3-RKWT 4-3-90/1.5M Verbindungsleitung Stecker M12 - Buchse M12 3polig | 47
| Lumberg RST3-RKWT/LEDA4-3-224/0,3M |  | Verbindungsleitung mit Stecker M12 3polig gerade orange verschraubbar und Winkel-Buchse M12 4polig (3polig belegt) transparent verschraubbar mit LED (pnp), mit PUR-Leitung schwarz 3adrig Länge 0,3m | LUMBERG | RST 3-RKWT/LED A 4-3-224/0.3M Verbindungsleitung Stecker M12 - Buchse M12 3polig | 5
| Lumberg 11779 RST3-RKWT/LEDA4-3-224/1,5M |  | Verbindungsleitung mit Stecker M12 3polig gerade orange verschraubbar und Winkel-Buchse M12 4polig (3polig belegt) transparent verschraubbar mit LED (pnp), mit PUR-Leitung schwarz 3adrig Länge 1,5m | LUMBERG | RST 3-RKWT/LED A 4-3-224/1.5M Verbindungsleitung Stecker M12 - Buchse M12 3polig | 12
| Lumberg 11778 RST3-RKWT/LEDA4-3-224/1M |  | Verbindungsleitung mit Stecker M12 3polig gerade orange verschraubbar und Winkel-Buchse M12 4polig (3polig belegt) transparent verschraubbar mit LED (pnp), mit PUR-Leitung schwarz 3adrig Länge 1m | LUMBERG | RST 3-RKWT/LED A 4-3-224/1M Verbindungsleitung Stecker M12 - Buchse M12 3polig | 172
| Lumberg 11781 RST3-RKWT/LEDA4-3-224/2M |  | Verbindungsleitung mit Stecker M12 3polig gerade orange verschraubbar und Winkel-Buchse M12 4polig (3polig belegt) transparent verschraubbar mit LED (pnp), mit PUR-Leitung schwarz 3adrig Länge 2m | LUMBERG | RST 3-RKWT/LED A 4-3-224/2M Verbindungsleitung Stecker M12 - Buchse M12 3polig | 8
| Lumberg 11783 RST3-RKWT/LEDA4-3-224/5M |  | Verbindungsleitung mit Stecker M12 3polig gerade orange verschraubbar und Winkel-Buchse M12 4polig (3polig belegt) transparent verschraubbar mit LED (pnp), mit PUR-Leitung schwarz 3adrig Länge 5m | LUMBERG | RST 3-RKWT/LED A 4-3-224/5M Verbindungsleitung Stecker M12 - Buchse M12 3polig | 24
| Lumberg RST3-RKWT/LEDA4-3-31/0,6M |  | Verbindungsleitung mit Stecker M12 3polig gerade orange verschraubbar und Winkel-Buchse M12 4polig (3polig belegt) transparent verschraubbar mit LED (pnp), mit PVC-Leitung orange 3adrig Länge 0,6m | LUMBERG | RST 3-RKWT/LED A 4-3-31/0.6M Verbindungsleitung Stecker M12 - Buchse M12 3polig | 1
| Lumberg 11791 RST3-RKWT/LEDA4-3-31/1M | 4020841001017 | Verbindungsleitung mit Stecker M12 3polig gerade orange verschraubbar und Winkel-Buchse M12 4polig (3polig belegt) transparent verschraubbar mit LED (pnp), mit PVC-Leitung orange 3adrig Länge 1m | LUMBERG | RST 3-RKWT/LED A 4-3-31/1M Verbindungsleitung Stecker M12 - Buchse M12 3polig | 5
| Lumberg RST3-RKWT/LEDA4-3-90/0,8M |  | Verbindungsleitung mit Stecker M12 3polig gerade orange verschraubbar und Winkel-Buchse M12 4polig (3polig belegt) transparent verschraubbar mit LED (pnp), mit PUR-Leitung orange 3adrig Länge 0,8m | LUMBERG | RST 3-RKWT/LED A 4-3-90/0.8M Verbindungsleitung Stecker M12 - Buchse M12 3polig | 37
| Lumberg RST4-225/10M |  | Anschlussleitung mit Stecker M12 4polig gerade schwarz verschraubbar, mit PUR-Leitung schwarz 4adrig Länge 10m | LUMBERG | RST 4-225/10M Anschlussleitung Stecker M12 4polig | 5
| Lumberg RST4B-19/2M |  | Anschlussleitung mit Stecker M12 4polig gerade orange verschraubbar, mit PVC-Leitung orange 3adrig Länge 2m | LUMBERG | RST 4B-19/2M Anschlussleitung Stecker M12 3/4polig | 1
| Lumberg RST4-RKMV4-265/0,6M |  | Verbindungsleitung mit Stecker M12 4polig gerade orange verschraubbar und Buchse M8 4polig gerade transparent verschraubbar, mit PUR-Leitung grau 4adrig Länge 0,6m | LUMBERG | RST 4-RKMV 4-265/0.6M Verbindungsleitung Stecker M12 - Buchse M8 4polig | 5
| Lumberg RST4-RKT4-225/2M |  | Verbindungsleitung mit Stecker M12 4polig gerade orange verschraubbar und Buchse M12 4polig gerade orange verschraubbar, mit PUR-Leitung schwarz 4adrig Länge 2m | LUMBERG | RST 4-RKT 4-225/2M Verbindungsleitung Stecker M12 - Buchse M12 4polig | 30
| Lumberg 11826 RST4-RKT4-225/5M |  | Verbindungsleitung mit Stecker M12 4polig gerade orange verschraubbar und Buchse M12 4polig gerade orange verschraubbar, mit PUR-Leitung schwarz 4adrig Länge 5m | LUMBERG | RST 4-RKT 4-225/5M Verbindungsleitung Stecker M12 - Buchse M12 4polig | 9
| Lumberg RST4-RKT4-251/0,6M |  | Verbindungsleitung mit Stecker M12 4polig gerade orange verschraubbar und Buchse M12 4polig gerade orange verschraubbar, mit PUR-Leitung orange 4adrig Länge 0,6m | LUMBERG | RST 4-RKT 4-251/0.6M Verbindungsleitung Stecker M12 - Buchse M12 4polig | 5
| Lumberg RST4-RKT4-251/1,5M |  | Verbindungsleitung mit Stecker M12 4polig gerade orange verschraubbar und Buchse M12 4polig gerade orange verschraubbar, mit PUR-Leitung orange 4adrig Länge 1,5m | LUMBERG | RST 4-RKT 4-251/1.5M Verbindungsleitung Stecker M12 - Buchse M12 4polig | 4
| Lumberg RST4-RKT4-251/10M |  | Verbindungsleitung mit Stecker M12 4polig gerade orange verschraubbar und Buchse M12 4polig gerade orange verschraubbar, mit PUR-Leitung orange 4adrig Länge 10m | LUMBERG | RST 4-RKT 4-251/10M Verbindungsleitung Stecker M12 - Buchse M12 4polig | 8
| Lumberg RST4-RKT4-251/1M |  | Verbindungsleitung mit Stecker M12 4polig gerade orange verschraubbar und Buchse M12 4polig gerade orange verschraubbar, mit PUR-Leitung orange 4adrig Länge 1m | LUMBERG | RST 4-RKT 4-251/1M Verbindungsleitung Stecker M12 - Buchse M12 4polig | 5
| Lumberg RST4-RKWT4-225/1,5M |  | Verbindungsleitung mit Stecker M12 4polig gerade orange verschraubbar und Winkel-Buchse M12 4polig orange verschraubbar, mit PUR-Leitung orange 4adrig Länge 1,5m | LUMBERG | RST 4-RKWT 4-225/1.5M Verbindungsleitung Stecker M12 - Buchse M12 4polig | 6
| Lumberg 43776 RST4-RKWT4-225/2M |  | Verbindungsleitung mit Stecker M12 4polig gerade orange verschraubbar und Winkel-Buchse M12 4polig orange verschraubbar, mit PUR-Leitung orange 4adrig Länge 2m | LUMBERG | RST 4-RKWT 4-225/2M Verbindungsleitung Stecker M12 - Buchse M12 4polig | 7
| Lumberg RST4-RKWT4-29/2M |  | Verbindungsleitung mit Stecker M12 4polig gerade orange verschraubbar und Winkel-Buchse M12 4polig orange verschraubbar, mit PVC-Leitung orange 4adrig Länge 2m | LUMBERG | RST 4-RKWT 4-29/2M Verbindungsleitung Stecker M12 - Buchse M12 4polig | 49
| Lumberg RST4-RKWT/LEDF4-165/0,6M |  | Verbindungsleitung mit Stecker M12 4polig gerade orange verschraubbar und Winkel-Buchse M12 4polig transparent verschraubbar mit LED (pnp nc/no gelb-grün) , mit PUR-Leitung orange 4adrig Länge 0,6m | LUMBERG | RST 4-RKWT/LED F 4-165/0.6M Verbindungsleitung Stecker M12 - Buchse M12 4polig | 1
| Lumberg RST4-RKWT/LEDF4-165/10M |  | Verbindungsleitung mit Stecker M12 4polig gerade orange verschraubbar und Winkel-Buchse M12 4polig transparent verschraubbar mit LED (pnp nc/no gelb-grün) , mit PUR-Leitung orange 4adrig Länge 10m | LUMBERG | RST 4-RKWT/LED F 4-165/10M Verbindungsleitung Stecker M12 - Buchse M12 4polig | 39
| Lumberg RST4-RKWT/LEDF4-165/7,5M |  | Verbindungsleitung mit Stecker M12 4polig gerade orange verschraubbar und Winkel-Buchse M12 4polig transparent verschraubbar mit LED (pnp nc/no gelb-grün) , mit PUR-Leitung orange 4adrig Länge 7,5m | LUMBERG | RST 4-RKWT/LED F 4-165/7.5M Verbindungsleitung Stecker M12 - Buchse M12 4polig | 36
| Lumberg RST4-RKWT/LEDF4-225/0,3M |  | Verbindungsleitung mit Stecker M12 4polig gerade orange verschraubbar und Winkel-Buchse M12 4polig transparent verschraubbar mit LED (pnp nc/no gelb-grün) , mit PUR-Leitung schwarz 4adrig Länge 0,3m | LUMBERG | RST 4-RKWT/LED F 4-225/0.3M Verbindungsleitung Stecker M12 - Buchse M12 4polig | 3
| Lumberg RST4-RKWT/LEDF4-225/1,5M |  | Verbindungsleitung mit Stecker M12 4polig gerade orange verschraubbar und Winkel-Buchse M12 4polig transparent verschraubbar mit LED (pnp nc/no gelb-grün) , mit PUR-Leitung schwarz 4adrig Länge 1,5m | LUMBERG | RST 4-RKWT/LED F 4-225/1.5M Verbindungsleitung Stecker M12 - Buchse M12 4polig | 7
| Lumberg RST4-RKWT/LEDP4-225/0,6M |  | Verbindungsleitung mit Stecker M12 4polig gerade orange verschraubbar und Winkel-Buchse M12 4polig transparent verschraubbar mit LED (pnp nc/no gelb-gelb-grün) , mit PUR-Leitung schwarz 4adrig Länge 0,6m | LUMBERG | RST 4-RKWT/LED P 4-225/0.6M Verbindungsleitung Stecker M12 - Buchse M12 4polig | 4
| Lumberg 11868 RST4-RKWT/LEDP4-225/1M |  | Verbindungsleitung mit Stecker M12 4polig gerade orange verschraubbar und Winkel-Buchse M12 4polig transparent verschraubbar mit LED (pnp nc/no gelb-gelb-grün) , mit PUR-Leitung schwarz 4adrig Länge 1m | LUMBERG | RST 4-RKWT/LED P 4-225/1M Verbindungsleitung Stecker M12 - Buchse M12 4polig | 23
| Lumberg RST4-RKWT/LEDP4-225/3M |  | Verbindungsleitung mit Stecker M12 4polig gerade orange verschraubbar und Winkel-Buchse M12 4polig transparent verschraubbar mit LED (pnp nc/no gelb-gelb-grün) , mit PUR-Leitung schwarz 4adrig Länge 3m | LUMBERG | RST 4-RKWT/LED P 4-225/3M Verbindungsleitung Stecker M12 - Buchse M12 4polig | 2
| Lumberg 11880 RST4-RKWT/LEDP4-29/1M | 4020841001369 | Verbindungsleitung mit Stecker M12 4polig gerade orange verschraubbar und Winkel-Buchse M12 4polig transparent verschraubbar mit LED (pnp nc/no gelb-gelb-grün) , mit PUR-Leitung orange 4adrig Länge 1m | LUMBERG | RST 4-RKWT/LED P 4-29/1M Verbindungsleitung Stecker M12 - Buchse M12 4polig | 19
| Lumberg RST5-228/5M |  | Anschlussleitung mit Stecker M12 5polig gerade orange verschraubbar, mit PUR-Leitung schwarz 5adrig Länge 5m | LUMBERG | RST 5-228/5M Anschlussleitung Stecker M12 5polig | 6
| Lumberg RST5-3-RKT5-3-226/1,5M |  | Verbindungsleitung mit Stecker M12 5/3polig gerade orange verschraubbar und Buchse M12 5/3polig gerade orange verschraubbar, mit PUR-Leitung schwarz 3adrig Länge 1,5m | LUMBERG | RST 5-3-RKT 5-3-226/1,5M Verbindungsleitung Stecker M12 - Buchse M12 3polig | 5
| Lumberg RST5-3-RKT5-3-226/2M |  | Verbindungsleitung mit Stecker M12 5/3polig gerade orange verschraubbar und Buchse M12 5/3polig gerade orange verschraubbar, mit PUR-Leitung schwarz 3adrig Länge 2m | LUMBERG | RST 5-3-RKT 5-3-226/2M Verbindungsleitung Stecker M12 - Buchse M12 3polig | 4
| Lumberg RST5-3-VAD1A-1-3-15/1M |  | Aktor-Verbindungsleitung mit Stecker M12 5/3polig gerade orange verschraubbar und Ventilstecker-Dose DIN EN 175301-803 Bauform A 3polig (2+PE) mit Varistor-Schutzbeschaltung, mit PUR-Leitung schwarz 3adrig Länge 1m, 4A/24V AC/DC | LUMBERG | RST 5-3-VAD 1A-1-3-15/1M Verbindungsleitung Stecker M12 - Ventilstecker A 3polig | 3
| Lumberg 23072 RST5-3-VAD1A-1-3-17/1,5M | 4020841230721 | Aktor-Verbindungsleitung mit Stecker M12 5/3polig gerade orange verschraubbar und Ventilstecker-Dose DIN EN 175301-803 Bauform A 3polig (2+PE) mit Varistor-Schutzbeschaltung, mit PVC-Leitung grau 3adrig Länge 1,5m, 4A/24V AC/DC | LUMBERG | RST 5-3-VAD 1A-1-3-17/1.5M Verbindungsleitung Stecker M12 - Ventilstecker A 3polig | 40
| Lumberg RST5-3-VAD1A-1-3-226/3M |  | Aktor-Verbindungsleitung mit Stecker M12 5/3polig gerade orange verschraubbar und Ventilstecker-Dose DIN EN 175301-803 Bauform A 3polig (2+PE) mit Varistor-Schutzbeschaltung, mit PUR-Leitung schwarz 3adrig Länge 3m, 4A/24V AC/DC | LUMBERG | RST 5-3-VAD 1A-1-3-226/3M Verbindungsleitung Stecker M12 - Ventilstecker A 3polig | 1
| Lumberg RST5-3-VAD1A-1-3-241/1,5M |  | Aktor-Verbindungsleitung mit Stecker M12 5/3polig gerade orange verschraubbar und Ventilstecker-Dose DIN EN 175301-803 Bauform A 3polig (2+PE) mit Varistor-Schutzbeschaltung, mit PUR-Leitung orange 3adrig Länge 1,5m, 4A/24V AC/DC | LUMBERG | RST 5-3-VAD 1A-1-3-241/1.5M Verbindungsleitung Stecker M12 - Ventilstecker A 3polig | 6
| Lumberg 11936 RST5-3-VB1A-1-1-17/0,6M |  | Aktor-Verbindungsleitung mit Stecker M12 5/3polig gerade orange verschraubbar und Ventilstecker-Dose DIN EN 175301-803 Bauform B (0') Industriefauform 3polig (2+PE) mit Varistor-Schutzbeschaltung, mit PVC-Leitung grau 3adrig Länge 0,6m, 4A/24V AC/DC | LUMBERG | RST 5-3-VB 1A-1-1-17/0,6M Verbindungsleitung Stecker M12 - Ventilstecker B 3polig | 40
| Lumberg RST5-3-VB1A-1-2-15/1,5M |  | Aktor-Verbindungsleitung mit Stecker M12 5/3polig gerade orange verschraubbar und Ventilstecker-Dose DIN EN 175301-803 Bauform B (0') Industriebauform 3polig (2+PE) mit Varistor-Schutzbeschaltung, mit PUR-Leitung schwarz 3adrig Länge 1,5m, 4A/24V AC/DC | LUMBERG | RST 5-3-VB 1A-1-2-15/1.5M Verbindungsleitung Stecker M12 - Ventilstecker B 3polig | 1
| Lumberg RST5-3-VBD1A-1-1-15/1,5M |  | Aktor-Verbindungsleitung mit Stecker M12 5/3polig gerade orange verschraubbar und Ventilstecker-Dose DIN EN 175301-803 Bauform B (0') 3polig (2+PE) mit Varistor-Schutzbeschaltung, mit PUR-Leitung schwarz 3adrig Länge 1,5m, 4A/24V AC/DC | LUMBERG | RST 5-3-VBD 1A-1-1-15/1.5M Verbindungsleitung Stecker M12 - Ventilstecker B 3polig | 1
| Lumberg RST5-3-VBD1A-1-1-226/0,3M |  | Aktor-Verbindungsleitung mit Stecker M12 5/3polig gerade orange verschraubbar und Ventilstecker-Dose DIN EN 175301-803 Bauform B (0') 3polig (2+PE) mit Varistor-Schutzbeschaltung, mit PUR-Leitung schwarz 3adrig Länge 0,3m, 4A/24V AC/DC | LUMBERG | RST 5-3-VBD 1A-1-1-226/0.3M Verbindungsleitung Stecker M12 - Ventilstecker B 3polig | 6
| Lumberg 11966 RST5-3-VBD1A-1-1-226/0,6M |  | Aktor-Verbindungsleitung mit Stecker M12 5/3polig gerade orange verschraubbar und Ventilstecker-Dose DIN EN 175301-803 Bauform B (0') 3polig (2+PE) mit Varistor-Schutzbeschaltung, mit PUR-Leitung schwarz 3adrig Länge 0,6m, 4A/24V AC/DC | LUMBERG | RST 5-3-VBD 1A-1-1-226/0.6M Verbindungsleitung Stecker M12 - Ventilstecker B 3polig | 6
| Lumberg RST5-3-VBD1A-1-1-226/1,5M |  | Aktor-Verbindungsleitung mit Stecker M12 5/3polig gerade orange verschraubbar und Ventilstecker-Dose DIN EN 175301-803 Bauform B (0') 3polig (2+PE) mit Varistor-Schutzbeschaltung, mit PUR-Leitung schwarz 3adrig Länge 1,5m, 4A/24V AC/DC | LUMBERG | RST 5-3-VBD 1A-1-1-226/1.5M Verbindungsleitung Stecker M12 - Ventilstecker B 3polig | 25
| Lumberg RST5-3-VBD1A-1-2-15/0,6M |  | Aktor-Verbindungsleitung mit Stecker M12 5/3polig gerade orange verschraubbar und Ventilstecker-Dose DIN EN 175301-803 Bauform B (180') 3polig (2+PE) mit Varistor-Schutzbeschaltung, mit PUR-Leitung schwarz 3adrig Länge 0,6m, 4A/24V AC/DC | LUMBERG | RST 5-3-VBD 1A-1-2-15/0.6M Verbindungsleitung Stecker M12 - Ventilstecker B 3polig | 3
| Lumberg RST5-3-VBD1A-1-2-17/1,5M P3 |  | Aktor-Verbindungsleitung mit Stecker M12 5/3polig gerade orange verschraubbar und Ventilstecker-Dose DIN EN 175301-803 Bauform B (180') 3polig (2+PE) mit Varistor-Schutzbeschaltung, mit PVC-Leitung grau 3adrig Länge 1,5m, 4A/24V AC/DC | LUMBERG | RST 5-3-VBD 1A-1-2-17/1.5M P3 Verbindungsleitung Stecker M12 - Ventilstecker B 3polig | 1
| Lumberg RST5-3-VBD1B-1-1-226/5M |  | Aktor-Verbindungsleitung mit Stecker M12 5/3polig gerade orange verschraubbar und Ventilstecker-Dose DIN EN 175301-803 Bauform B (0') 3polig (2+PE) mit LED-Funktionsanzeige und Supressor-Dioden-Schutzbeschaltung, mit PUR-Leitung schwarz 3adrig Länge 5m, 4A/24V AC/DC | LUMBERG | RST 5-3-VBD 1B-1-1-226/5M Verbindungsleitung Stecker M12 - Ventilstecker B 3polig | 3
| Lumberg RST5-3-VCD1A-1-3-15/0,6M |  | Aktor-Verbindungsleitung mit Stecker M12 5/3polig gerade orange verschraubbar und Ventilstecker-Dose DIN EN 175301-803 Bauform C (8,0mm) 3polig (2+PE) mit Varistor-Schutzbeschaltung, mit PUR-Leitung schwarz 3adrig Länge 0,6m, 4A/24V AC/DC | LUMBERG | RST 5-3-VCD 1A-1-3-15/0.6M Verbindungsleitung Stecker M12 - Ventilstecker C 3polig | 2
KW 2024/14 | Lumberg RST5-3-VCD1A-1-3-226/0,6M |  | Aktor-Verbindungsleitung mit Stecker M12 5/3polig gerade orange verschraubbar und Ventilstecker-Dose DIN EN 175301-803 Bauform C (8,0mm) 3polig (2+PE) mit Varistor-Schutzbeschaltung, mit PUR-Leitung schwarz 3adrig Länge 0,6m, 4A/24V AC/DC | LUMBERG | RST 5-3-VCD 1A-1-3-226/0.6M Verbindungsleitung Stecker M12 - Ventilstecker C 3polig | 2
| Lumberg 12017 RST5-56/5M |  | Anschlussleitung mit Stecker M12 5polig gerade orange verschraubbar, mit PVC-Leitung orange 5adrig Länge 5m | LUMBERG | RST 5-56/5M Anschlussleitung Stecker M12 5polig | 10
| Lumberg RST5B-48/2M |  | Anschlussleitung mit Stecker M12 5polig gerade orange verschraubbar, mit PVC-Leitung orange 5adrig Länge 2m | LUMBERG | RST 5B-48/2M Anschlussleitung Stecker M12 5polig | 16
| Lumberg 12022 RST5-RKT5-228/2M |  | Verbindungsleitung mit Stecker M12 5polig gerade orange verschraubbar und Buchse M12 5polig gerade orange verschraubbar, mit PUR-Leitung schwarz 5adrig Länge 2m | LUMBERG | RST 5-RKT 5-228/2M Verbindungsleitung Stecker M12 - Buchse M12 5polig | 8
| Lumberg 18585 RST5-RKT5-228/3M |  | Verbindungsleitung mit Stecker M12 5polig gerade orange verschraubbar und Buchse M12 5polig gerade orange verschraubbar, mit PUR-Leitung schwarz 5adrig Länge 3m | LUMBERG | RST 5-RKT 5-228/3M Verbindungsleitung Stecker M12 - Buchse M12 5polig | 3
| Lumberg RST5-RKT5-24/1M |  | Verbindungsleitung mit Stecker M12 5polig gerade orange verschraubbar und Buchse M12 5polig gerade orange verschraubbar, mit PUR-Leitung schwarz 5adrig Länge 1m | LUMBERG | RST 5-RKT 5-24/1M Verbindungsleitung Stecker M12 - Buchse M12 5polig | 4
| Lumberg RST5-RKWT5-228/1,5M |  | Verbindungsleitung mit Stecker M12 5polig gerade orange verschraubbar und Winkel-Buchse M12 5polig orange verschraubbar, mit PUR-Leitung schwarz 5adrig Länge 1,5m | LUMBERG | RST 5-RKWT 5-228/1.5M Verbindungsleitung Stecker M12 - Buchse M12 5polig | 7
| Lumberg RST5-VAD1C-4-1-179/0,7M P1 |  | Sensor-Verbindungsleitung mit Stecker M12 5polig gerade orange verschraubbar und Ventilstecker-Dose DIN EN 175301-803 Bauform A (0') mit LED grün-gelb, mit PUR-Leitung schwarz 5adrig Länge 0,7m, 4A/24VDC | LUMBERG | RST 5-VAD 1C-4-1-179/0,7M P1 Verbindungsleitung Stecker M12 5polig - Ventilstecker A | 1
| Lumberg RST5-VAD1C-4-1-259/0,7M |  | Sensor-Verbindungsleitung mit Stecker M12 5polig gerade orange verschraubbar und Ventilstecker-Dose DIN EN 175301-803 Bauform A (0') mit LED grün-gelb, mit PUR-Leitung orange 5adrig Länge 0,7m, 4A/24VDC | LUMBERG | RST 5-VAD 1C-4-1-259/0,7M Verbindungsleitung Stecker M12 5polig - Ventilstecker A | 5
| Lumberg 12077 RST5-VAD3C-4-2-228/2M |  | Sensor-Verbindungsleitung (z. B. f. Druckschalter) mit Stecker M12 5polig gerade orange verschraubbar und Ventilstecker-Dose DIN EN 175301-803 Bauform A (180') mit Varistor Schutzbeschaltung und LED grün-gelb, mit PUR-Leitung schwarz 5adrig Länge 2m, 4A/24VDC | LUMBERG | RST 5-VAD 3C-4-2-228/2M Verbindungsleitung Stecker M12 5polig - Ventilstecker A | 16
| Lumberg 119940 SFV40 |  | DIN-Rundsteckverbinder SFV 40 / Gerätestecker / Einbaustecker 4polig IEC 61076-2-106 mit Stiftkontakten, ED: 18mm Frontmontage f. Haltemutter M18x0,75, Lötanschluss, Schraubverriegelung mit AG M16x0,75 | LUMBERG | SFV 40 Gerätestecker 4polig IEC 61076-2-106 | 86
| Lumberg 19977 SV30 |  | DIN-Rundsteckverbinder SV 30 / Stecker 3polig IEC 61076-2-106 mit Stiftkontakten, IP40, Lötanschluss, Leitungseinführung gerade mit langer Knickschutztülle, Schraubverriegelung AG M16x0,75 | LUMBERG | SV 30 Stecker 3polig IEC 61076-2-106 | 43
| Lumberg 00530 SV60 | 4020841005305 | DIN-Rundsteckverbinder SV 60 / Stecker 6polig IEC 61076-2-106 mit Stiftkontakten, IP40, Lötanschluss, Leitungseinführung gerade mit langer Knickschutztülle, Schraubverriegelung AG M16x0,75 | LUMBERG | SV 60 Stecker 6polig IEC 61076-2-106 | 12
| Lumberg 00533 SV80 | 4020841005336 | DIN-Rundsteckverbinder SV 80 / Stecker 8polig IEC 61076-2-106 mit Stiftkontakten, IP40, Lötanschluss, Leitungseinführung gerade mit langer Knickschutztülle, Schraubverriegelung AG M16x0,75 | LUMBERG | SV 80 Stecker 8polig IEC 61076-2-106 | 57
| Lumberg 12138 VAD1A-1-3-226/5M |  | Aktor-Anschlussleitung mit Ventilstecker-Dose DIN EN 175301-803 Bauform A 3polig (2+PE) mit LED-Funktionsanzeige und Varistor-Schutzbeschaltung, mit PUR-Leitung schwarz 3adrig Länge 5m, 4A/24V AC/DC | LUMBERG | VAD 1A-1-3-226/5M Anschlussleitung Ventilstecker A | 2
| Lumberg VAD3C-4-1-228/2M |  | Sensor-Anschlussleitung (z. B. f. Druckschalter) mit Ventilstecker-Dose DIN EN 175301-803 Bauform A (0') 4polig (3+PE) mit LED-Betriebs- und Funktionsanzeige, mit PUR-Leitung schwarz 5adrig Länge 2m, 4A/24VDC | LUMBERG | VAD 3C-4-1-228/2M Anschlussleitung Ventilstecker A | 2
| Lumberg VADM121A-VAD1A-1-3-241/0,4M |  | Verbindungs- und Anschlussleitung als Doppel-Magnetventil-Adapter mit 2x Ventilstecker-Dose Din EN 175301-803 Bauform A mit LED-Funktionsanzeige und Varistor-Schutzbeschaltung, davon 1x mit integriertem Einbaustecker M12 5polig, mit PUR-Leitung orange 3adrig Länge 0,4m, 4A/24V AC/DC | LUMBERG | VAD M12 1A-VAD 1A-1-3-241/0.4M Doppelmagnetventiladapter A - Stecker M12 5polig | 3
| Lumberg VBD1A-1-1-226/5M |  | Aktor-Anschlussleitung mit Ventilstecker-Dose DIN EN 175301-803 Bauform B (0') 3polig (2+PE) mit LED-Funktionsanzeige und Varistor-Schutzbeschaltung, mit PUR-Leitung schwarz 3adrig Länge 5m, 4A/24V AC/DC | LUMBERG | VBD 1A-1-1-226/5M Anschlussleitung Ventilstecker B 3polig | 6
| Lumberg WKV30 |  | DIN-Rundsteckverbinder WKV 30 / Winkel-Kupplung / -Buchse / -Dose 3polig IEC 61076-2-106 mit Buchsenkontakten, IP40, Lötanschluss, Leitungseinführung 90' abgewinkelt mit langer Knickschutztülle, Schraubverriegelung IG M16x0,75 | LUMBERG | WKV 30 Winkelbuchse 3polig IEC 61076-2-106 | 30
| Lumberg WSV50-6 |  | DIN-Rundsteckverbinder WSV 50/6 / Winkel-Stecker 5polig IEC 61076-2-106 mit Stiftkontakten, IP40, Lötanschluss, Leitungseinführung 90' abgewinkelt mit langer Knickschutztülle, Schraubverriegelung AG M16x0,75 | LUMBERG | WSV 50/6 Winkelstecker 5polig IEC 61076-2-106 | 2
| Lumoluce L05300OV2 |  | Einbautableau LUZERN / Montagerahmen / Einbaurahmen 2fach oval Aluminium gebürstet, Einbaumaß 117mm x 55mm, mit 2 Ausschnitten Durchmesser 40mm für Einbaulichtpunkt (z. B. LUGANO) im Mittenabstand 62mm, Frontplatte 142mm x 80mm | LUMOLUCE | L05300OV2 Plate Luzern OVAL 2 142x80mm / ALU | 1
| Lumoluce L05410NW |  | LED-Einbaulichtpunkt LUGANO Aluminium gebürstet, Einbaudurchmesser 40mm x Einbautiefe 14mm (z. B. für Einbaurahmen LUZERN), Frontring Durchmesser 48mm, Lichtaustritt zentral Durchmesser 5mm, bestückt mit LED 2,3W / neutralweiß 160lm, 50.000h, 700mA (konstant), mit Steckzuleitung für Anschluss an externe Konstantstromversorgung, p/c: L.5CA.Q4.1123.45.5C1.XRE | LUMOLUCE | L05410NW Lugano LED Spot natural white / ALU | 1
| Lunos 39965 2/AD160 | 4050556399659 | Zubehör Adapter als Verlängerung um 100mm für Rundrohr Durchmesser 160mm (2 Kammern) für Wärmerückgewinnungslüfter LUNOS Typ ego | LUNOS | 39 965 Adapter 2/AD 160 Verlängerung 100mm für ego für 160mm-Rundkanal | 1
| Lütze 345217 Bügel MB 46/50 (VE10) |  | Zubehör für LSC-B Schrankverdrahtungssystem, Alu Montagebügel Aluminium blank / Kunststoff lichtgrau als Bausatz Stützer / Halter Höhe 50mm x Breite 46mm für die Montage zwischen Tragschiene (Nutprofilschiene) und MOntagesteg (Geräteträger- / Tragschienen-Profil), mit Einlage Kunststoff Polyamid lichtgrau für Kabelführungsmöglichkeit als Sammelhalter mit Kunststoff-Verschluss (PA), Pack á 10 Satz | LÜTZE | 345217 LSC-B Alu-Montagebügel / Büge MB 46/50 (Pack á 10 Stück) | 11
| Luetze 710808 (DGE-22P-0808) |  | Diodengatter EM513 / Diodengitter 22fach mit gemeinsamer Kathode, Un: 400V, In: 1A, Urrm: 1600V, für Montage auf Hutschiene, Schraubklemmenanschluss max. 2,5qmm | LÜTZE | DGE-22P-1A/1600V Diodengatter EM513 gem. Kathode | 5
| Luetze 710260 (DGS-20M-0260) |  | Diodengatter EM513 / Diodengitter 20fach mit gemeinsamer Anode, Un: 400V, In: 1A, Urrm: 1600V, für Montage auf Hutschiene, Schraubklemmenanschluss max. 2,5qmm | LÜTZE | DGS-20M-1A/1600V Diodengatter EM513 gem. Anode | 2
| Luetze 705341 | 4043961042869 | Ventilentstörmodul / Zwischen-Steckadapter für Ventilstecker Bauform B (BI Industriebauform 11mm) Kontaktanordnung 0', mit Schutzbeschaltung Varistor und LED grün, 24V AC/DC (4mA), Halteleistung 200VA, LV-V5TI-5341 N 50V/0,6W 24V AC/DC LED | LÜTZE | LV-V5TI-5341 L 24V AC/DC Entstörmodul BI | 19
| Luetze 680572 |  | REG Schuko-Steckdose für Verteilereinbau / Montage auf Hutschiene TS35, lichtgrau, Schraubanschluss, mit Schriftfeld, max. 16A/250VAC, Baubreite 2,5TE | LÜTZE | ST-3/S REG-Schuko-Steckdose mit Beschriftungsfeld | 16
| Eurofuse M. Schneider 080005 | 4027597025113 | NEOZED-Schraubkappe D01 E14 max. 16A/400V Kunststoff grau mit Prüfloch | M. SCHNEIDER EUROFUSE | D01 E14 Schraubkappe Kunststoff NEOZED | 1272
| Eurofuse M. Schneider 0780 | 4027597010997 | NEOZED-Sicherungssockel D01 (E14) 1polig max. 16A mit Anschluss als Klemmschelle / Klemmschelle, für Montage auf Hutschiene TS35, mit Isolierstoff-Abdeckung für Norm-Verteilerreihenausschnitt, Breite 1,5TE | M. SCHNEIDER EUROFUSE | D01 E14 Sicherungssockel 1polig mit Verteilerabdeckung NEOZED | 52
| Eurofuse M. Schneider 0821 | 4027597011260 | NEOZED-Sicherungseinsatz / Schmelzsicherung M30 x 2 D03 400VAC/250VDC gL/gG träg 100A, Kennfarbe rot | M. SCHNEIDER EUROFUSE | D03 M30x2 100A gL/gG Sicherung NEOZED D03 100A | 26
| Eurofuse M. Schneider 0802 | 4027597011147 | NEOZED-Schraubkappe D03 M30 x 2 max. 100A/400V Porzellan weiß | M. SCHNEIDER EUROFUSE | D03 M30x2 Schraubkappe Porzellan NEOZED | 6
| Eurofuse M. Schneider 033301 | 4027597010461 | DIAZED-Passschraube Keramik für Schmelzsicherung DIAZED DII (E27) 10A, Kennfarbe rot | M. SCHNEIDER EUROFUSE | DII Passschraube für DIAZED 10A rot | 3
| Eurofuse 350 | 2099992906764 | DIAZED-Passschraube Keramik für Schmelzsicherung DIAZED DII (E27) 20A, Kennfarbe blau | M. SCHNEIDER EUROFUSE | DII Passschraube für DIAZED 20A blau | 27
| Eurofuse M. Schneider 033701 | 4027597010508 | DIAZED-Passschraube Keramik für Schmelzsicherung DIAZED DIII (E33) 35A, Kennfarbe schwarz | M. SCHNEIDER EUROFUSE | DIII Passschraube für DIAZED 35A schwarz | 285
| Eurofuse 420 | 2099992906795 | DIAZED-Passschraube Keramik für Schmelzsicherung DIAZED DIII (E33) 50A, Kennfarbe weiß | M. SCHNEIDER EUROFUSE | DIII Passschraube für DIAZED 50A weiß | 68
| Eurofuse M. Schneider 033801 |  | DIAZED-Passschraube Keramik für Schmelzsicherung DIAZED DIII (E33) 50A, Kennfarbe weiß | M. SCHNEIDER EUROFUSE | DIII Passschraube für DIAZED 50A weiß | 2
| Eurofuse 028001 | 4027597010232 | DIAZED-Sicherungseinsatz / Schmelzsicherung Größe DII E27 500V 2A gG, Kennfarbe rosa (= Mersen DIIGG50V2 / 597.0027 / EAN 4086500000012 / GTIN 04086500000012) | M. SCHNEIDER EUROFUSE | DT II E27 2A gG Sicherung DIAZED DII 2A | 2
| Eurofuse M. Schneider 028101 | 4027597010249 | DIAZED-Sicherungseinsatz / Schmelzsicherung Größe DII E27 500V 4A gG, Kennfarbe braun | M. SCHNEIDER EUROFUSE | DT II E27 4A gG Sicherung DIAZED DII 4A | 39
| Eurofuse M. Schneider 028201 | 4027597010256 | DIAZED-Sicherungseinsatz / Schmelzsicherung Größe DII E27 500V 6A gG, Kennfarbe grün | M. SCHNEIDER EUROFUSE | DT II E27 6A gG Sicherung DIAZED DII 6A | 290
| Maico 0059.1058 AP100 | 4012799990055 | Lüftungsklappe als Verschlussklappe mit selbsttätig nach außen öffnenden Lamellen, Kunststoff weiß, mit Rohranschlussstutzen für Einschub in Lüftungsrohr DN100, Außenklappe für Entlüftung, Frontblende 150mm x 150mm | MAICO | AP 100 selbsttätige Verschlussklappe DN100 weiß | 1
| Maico 0093.0298 | 4012799932987 | MAICO-CABINE Zubehör Befestigungsstange / Austausch-Pendel-Verlängerungsstange Stahl weiß einbrennlackiert Länge 500mm, passend für Decken-Luftfächer EC30E bzw. EC40D | MAICO | Befestigungsstange 0,5m zu EC 30 E, EC 40 D | 2
| Maico 0093.0299 | 4012799932994 | MAICO-CABINE Zubehör Befestigungsstange / Austausch-Pendel-Verlängerungsstange Stahl weiß einbrennlackiert Länge 1000mm, passend für Decken-Luftfächer EC30E bzw. EC40D | MAICO | Befestigungsstange 1,0m zu EC 30 E, EC 40 D | 2
| Maico 0093.0184 | 4012799931843 | MAICO-CONDOR Zubehör Befestigungsstange / Austausch-Pendel-Verlängerungsstange Stahl weiß einbrennlackiert Länge 1000mm, passend für Decken-Luftfächer EC90B bzw. EC140B | MAICO | Befestigungsstange 1,0m zu EC 90 B, EC 140 B | 2
| Maico 0093.0241 | 4012799932413 | MAICO-CONDOR Zubehör Befestigungsstange / Austausch-Pendel-Verlängerungsstange Stahl weiß einbrennlackiert Länge 1000mm, passend für Decken-Luftfächer ECIDC90A bzw. ECIDC140A | MAICO | Befestigungsstange 1,0m zu ECIDC 90 A, ECIDC 140 A | 5
| Maico 0087.0460 DZD35/4-A Ex |  | Maico ZEPHIR / ZEPIREX Hochleistungs-Axial-Dachventilator DN350, Lüfterrad D355mm, 1355 U/min, 3x 380VAC 50Hz, 165W (0,35A), ex-geschützter Motor, IP44, mit Lüfterdach als Rundschale Stahlblech verzinkt | MAICO | DZD 35/4-A Ex Hochleistungs-Dachventilator DN350 | 1
| Maico 0157.0703 |  | MAICO-AEROMAT elektronischer Temperaturregler EAT6 im FR-AP-Gehäuse IP54 für Lüfter mit 1-phasigem Induktionsmotor 230VAC max. 6A, Lüfterdrehzahl regelbar 70-230VAC (höhere Temperatur / höhere Drehzahl), Sollwerteinstellung 5-35'C, Aus-Dauer-Automatik-Umschalter, LED's für Störung/Betrieb, mit Fernfühler | MAICO | EAT 6 elektronischer Temperaturregler AP | 2
| Maico 0157.0703 Ersatz - ohne Fühler |  | MAICO-AEROMAT elektronischer Temperaturregler EAT6 im FR-AP-Gehäuse IP54 für Lüfter mit 1-phasigem Induktionsmotor 230VAC max. 6A, Lüfterdrehzahl regelbar 70-230VAC (höhere Temperatur / höhere Drehzahl), Sollwerteinstellung 5-35'C, Aus-Dauer-Automatik-Umschalter, LED's für Störung/Betrieb, ohne Fernfühler | MAICO | EAT 6 elektronischer Temperaturregler AP - Ersatz - ohne Fühler | 1
| Maico 0157.0766 | 4012799577669 | MAICO-AEROMAT elektronischer Temperaturregler EAT6G im FR-AP-Gehäuse IP54 für Lüfter mit 1-phasigem Induktionsmotor 230VAC max. 6A, Lüfterdrehzahl regelbar 70-230VAC (höhere Temperatur / höhere Drehzahl), Sollwerteinstellung 5-35'C, Aus-Dauer-Automatik-Umschalter, LED's für Störung/Grenzwert/Betrieb, mit Fernfühler | MAICO | EAT 6 G elektronischer Temperaturregler AP | 1
| Maico 0084.0361 ER-A | 4012799843610 | Zubehör für Einrohrlüftungssystem, Abdeckung / Frontblende 281mm x 281mm x Tiefe 33mm Kunststoff weiß für Ventialtoreinsatz ER EC | MAICO | ER-A Abdeckung Standard weiß für ER EC | 1
| Maico 0081.0506 | 4012799815068 | MAICO-TELEMAT ETR31 Wandeinbauventilator DN315 mit Einbaustutzen AD 333 x L120mm, Frontgitter 430x430xT45mm Kunststoff weiß, 230VAC 50Hz 125W, 1800m3/h, IP54, Lüfterrad weiß | MAICO | ETR 31 Wandventilator DN315 | 1
| Maico 0083.0408 | 4012799834083 | MAICO-ZEPHIR EZQ35/6-A Hochleistungs-Axial-Wandventilator mit quadratischer Düsenwandplatte / Flanschplatte / Kunststoff-Wandplatte weiß 487x487mm, Einbaustutzen D369mm x T90mm, Lüfterrad D355mm, 930 U/min, 1700m3/h, 230VAC 50Hz, 70W (0,35A), IP55, Abdeckgitter rund Stahl gelb chromatiert | MAICO | EZQ 35/6-A Wandventilator DN350 | 1
| Maico 0083.0108 | 4012799831082 | MAICO-ZEPHIR EZQ35/6-B Hochleistungs-Axial-Wandventilator mit quadratischer Düsenwandplatte / Flanschplatte / Stahlwandplatte verzinkt 525x525mm, Einbaustutzen D365mm x T90,5mm, Lüfterrad D355mm, 930 U/min, 1700m3/h, 230VAC 50Hz, 70W (0,35A), IP55, Abdeckgitter rund Stahl gelb chromatiert | MAICO | EZQ 35/6-B Wandventilator DN350 | 1
| Maico 0093.0922 FG100 | 4012799939221 | Zubehör Fliegengitter Drahtgeflecht 120mm x 120mm zum Einsatz in Verschlussklappe AP100 bzw. Außengitter SG100 (DN100) | MAICO | FG 100 Fliegengitter 120mm x 120mm | 1
| Maico 0016.0107 FS7 | 4012799161073 | AP-Wendeschalter mit Ein-Aus-Schalter für reversierbarne Ventilatorenmotor / Lüftermotor 230VAC 50Hz max. 10A, Höhe 74mm x Breite 128mm x Tiefe 46mm, IP20 | MAICO | FS 7 AP-Wendeschalter 230VAC max. 10A | 1
| Maico 0078.0048 MBL245/66/LC | 4012799780489 | Möbellüftungsgitter 2-seitig Kunststoff Polystyrol weiß (PVC-frei), bestehend aus 2 Blenden rechteckig Außenmaß je Breite 245mm x Höhe 66mm mit feststehenden Lamellen, Einbauausschnitt / Schrankeinbau-Ausschnitt Breite 240mm x Höhe 62mm x Einbau-Rahmentiefe je Seite 6mm, Lüftungsgitter für Möbeleinbau | MAICO | MBL 245/66 / LC Möbellüftungsgitter rechteckig weiß beidseitig | 39
| Maico 0151.0053 | 4012799510536 | MAICO MCV30 Einbau-Innenverschluss DN300, lackierte Ausführung, Stahlblech-Einbaurahmen verzinkt 322x322xT50mm, mit Metall-Lamellen (über Schieber und Zugschnur einstellbar und feststellbar), Front-Gitterblende Stahl 355x355mm reinweiß einbrennlackiert | MAICO | MCV 30 Innenverschluss D300 reinweiß lackiert | 3
| Maico 0151.0054 | 4012799510543 | MAICO MCV35 Einbau-Innenverschluss DN350, lackierte Ausführung, Stahlblech-Einbaurahmen verzinkt 372x372xT50mm, mit Metall-Lamellen (über Schieber und Zugschnur einstellbar und feststellbar), Front-Gitterblende Stahl 405x405mm reinweiß einbrennlackiert | MAICO | MCV 35 Innenverschluss D350 reinweiß lackiert | 11
| Maico 0151.0055 | 4012799510550 | MAICO MCV40 Einbau-Innenverschluss DN400, lackierte Ausführung, Stahlblech-Einbaurahmen verzinkt 425x425xT50mm, mit Metall-Lamellen (über Schieber und Zugschnur einstellbar und feststellbar), Front-Gitterblende Stahl 455x455mm reinweiß einbrennlackiert | MAICO | MCV 40 Innenverschluss DN400 reinweiß lackiert | 4
| Maico 0078.0032 MGE80/125Cu | 4012799780328 | Lüftungs-Außengitter quadratisch Metall (Kupfer natur) Außenmaß 150mm x 150mm, feste Lamellen hinterlegt mit Kunststoff-Insektenschutzgitter, rückseitig mit Klemm-Spange für Einschub in Lüftungsrohr 80…125mm (DN80 / DN90 / DN100 / DN120 / DN125) als Rohrabschluss, nach dem Einbau ist die Schutzfolie anzuziehen, Luftdurchlassfläche 140qcm | MAICO | MGE 80/125 Cu/LC Lüftungsgitter quadratisch 150x150mm Kupfer | 12
| Maico 0078.0035 MGR80/125Cu | 4012799780359 | Lüftungs-Außengitter rund Metall (Kupfer natur) Außendurchmesser 130mm, feste Lamellen hinterlegt mit Kunststoff-Insektenschutzgitter, rückseitig mit Klemm-Spange für Einschub in Lüftungsrohr 80…125mm (DN80 / DN90 / DN100 / DN120 / DN125) als Rohrabschluss, nach dem Einbau ist die Schutzfolie anzuziehen, Luftdurchlassfläche 100qcm | MAICO | MGR 80/125 Cu/LC Lüftungsgitter rund 130mm Kupfer | 36
| Maico 0151.0112 | 4012799511120 | Außengitter MLA25 mit Einbaurahmen 280x280xT50mm, Öffnung 255x255mm mit Lamellen Aluminium eloxiert, Frontblende 302x302mm Aluminium eloxiert, hinterlegt mit Drahtgitter verzinkt, DN250 | MAICO | MLA 25 Außengitter Alu eloxiert | 1
| Maico 0151.0113 | 4012799511137 | Außengitter MLA30 mit Einbaurahmen 330x330xT50mm, Öffnung 305x305mm mit Lamellen Aluminium eloxiert, Frontblende 352x352mm Aluminium eloxiert, hinterlegt mit Drahtgitter verzinkt, DN300 | MAICO | MLA 30 Außengitter DN300 Alu eloxiert | 2
| Maico 0151.0127 MLK45 braun | 4012799511274 | Türlüftungsgitter zweiseitig Kunststoff Polystyrol (PVC-frei) braun, Einbaumaß Höhe 75mm x Breite 435mm, für Türblattstärke ab 30mm, Frontblenden als Türgitter mit Lamellen längs Höhe 91mm x Breite 458mm, inkl. 3 Befestigungsschrauben, Luftdurchlassfläche 154qcm | MAICO | MLK 45 braun Türlüftungsgitter / Türgitter | 27
| Maico 0093.0403 | 4012799934035 | Stellmotor MS2, Motorantrieb 230VAC 50Hz 3W für einstellbare Verschlussklappe RS20, RS25, RS30, RS35, RS40 bis RS60, im AP-Gehäuse weiß, IP65 | MAICO | MS 2 Stellmotor 230V 3W | 9
| Maico 0093.0402 | 4012799934028 | Stellmotor MS5, Motorantrieb 230VAC 50Hz 5W für einstellbare Verschlussklappe RS20, RS25, RS30, RS35, RS40 bis RS60, im AP-Gehäuse weiß, IP65 | MAICO | MS 5 Stellmotor 230V 5W | 2
| Maico 0151.0340 | 4012799513407 | MAICO-SERVO RS30 einstellbare Verschlussklappe AP DN300, Rahmen Kunststoff weiß 366x366xH40mm, Öffnung H307xB300mm mit Lamellen Kunststoff hellgrau, einstellbar über Zugschnur, hinterlegt mit Draht-Gitter verzinkt | MAICO | RS 30 einstellbare Verschlussklappe DN300 ws/hgr. | 1
| Maico 0151.0224 | 4012799512240 | MAICO-SERVO RS35 einstellbare Verschlussklappe AP DN355, Rahmen Kunststoff weiß 420x420xH41mm, Öffnung H360xB355mm mit Lamellen Kunststoff grau 2reihig, einstellbar über Zugschnur, hinterlegt mit Draht-Gitter verzinkt | MAICO | RS 35 einstellbare Verschlussklappe DN355 ws/gr. | 1
| Maico 0151.0341 | 4012799513414 | MAICO-SERVO RS35 einstellbare Verschlussklappe AP DN355, Rahmen Kunststoff weiß 420x420xH41mm, Öffnung H360xB355mm mit Lamellen Kunststoff hellgrau 2reihig, einstellbar über Zugschnur, hinterlegt mit Draht-Gitter verzinkt | MAICO | RS 35 einstellbare Verschlussklappe DN355 ws/hgr. | 3
| Maico 0151.0225 | 4012799512257 | MAICO-SERVO RS40 einstellbare Verschlussklappe AP DN400, Rahmen Kunststoff weiß 472x472xH41mm, Öffnung H412xB405mm mit Lamellen Kunststoff grau 2reihig, einstellbar über Zugschnur, hinterlegt mit Draht-Gitter verzinkt | MAICO | RS 40 einstellbare Verschlussklappe DN400 ws/gr. | 11
| Maico 0078.0006 SG100B/LC | 4012799780069 | Lüftungsgitter / Außengitter Kunststoff braun mit Frontblende 150mm x 150mm x Tiefe 20mm mit feststehenden Lamellen, anschraubbar Befestigungsmaß 130mm x 130mm, rückseitig mit Einsteckstutzen Durchmesser 98mm x Länge 30mm für Einschub in Lüftungsrohr / Wandöffnung DN100, mit Schaumstoff-Dichtband | MAICO | SG 100 B / LC Lüftungsgitter / Außengitter DN100 braun | 57
| Maico 0059.0892 |  | Außen-Gitter f. 100mm-Rohr ws. (wie SG100) | MAICO | SG 11 Außengitter Kunststoff weiß DN100 | 17
| Maico 0059.0903 |  | Außen-Schutzgitter AP f. D150mm ws. | MAICO | SG 12 | 1
| Maico 0151.0198 |  | Tellerventil TK12 weiß | MAICO | TK12 | 6
| Maico 0055.0030 |  | Verlängerungshülse Stahlblech verz. L200mm D200mm | MAICO | VH 20 | 1
| Maico 0055.0036 VH45 | 4012799550365 | Zubehör Verlängerungshülse für Wand- oder Deckendurchführung, Stahlblech verzinkt Durchmesser 470mm x Länge 200mm, für zum Anstecken an EZQ bzw. DZQ Größe DN 450 | MAICO | VH 45 Verlängerungshülse 200mm für EZQ bzw. DZQ DN450 | 1
| Maico 0059.1030 | 4012799990017 | Teleskop-Wandhülse WH100 als Mauerdurchführung rund DN100 Länge 200 bis 380mm | MAICO | WH 100 Wandhülse DN100 | 2
| Maico 0059.0229 | 4012799592297 | Wandhülse WH20 D200mm L= 280mm | MAICO | WH 20 Wandhülse DN200 | 1
| Maico 0093.0914 | 4012799939146 | MAICO-VENT ZD22 Zubehör Einbaurahmen DN225 für Doppel- und Verbundfenster, für Scheibenabstand 20-40mm, Kunststoff cremeweiß | MAICO | ZD 22 Einbauzubehör DN225 reinweiß | 13
| Maico 0093.0915 | 4012799939153 | MAICO-VENT ZD26 Zubehör Einbaurahmen DN260 für Doppel- und Verbundfenster, für Scheibenabstand 20-40mm, Kunststoff cremeweiß | MAICO | ZD 26 Einbauzubehör DN260 reinweiß | 8
| Maico 0093.0315 | 4012799933151 | MAICO-VENT ZD31 Zubehör Einbaurahmen DN315 für Doppel- und Verbundfenster, für Scheibenabstand 20-40mm, Kunststoff cremeweiß | MAICO | ZD 31 Einbauzubehör DN315 cremeweiß | 3
| Maico 0093.0916 | 4012799939160 | MAICO-VENT ZD31 Zubehör Einbaurahmen DN315 für Doppel- und Verbundfenster, für Scheibenabstand 20-40mm, Kunststoff reinweiß | MAICO | ZD 31 Einbauzubehör DN315 reinweiß | 15
| Maico 0093.0680 ZF60/100 | 4012799936800 | Ersatzfiltermatte / Luftfiltervlies 135mm x 135mm mit Ausschnitt mittig Durchmesser 23mm, als Ersatzfilter für ER-Ventilator, Pack á 5 Stück | MAICO | ZF 60/100 Ersatzfilter (5 Stück) | 2
| Maico 0093.0158 ZG31 | 4012799931584 | Einbauzubehör für Ventilator in Glasbausteinwand Bausatz mit 2 Blenden Stahlblech weiß 440mm x 440mm, mit Einbauöffnung Durchmesser 36mm (passend für Fensterventilator EV 31 / EVH 31 / EVR 31), Steingröße 190mm x 190mm x 80mm | MAICO | ZG 31 Zubehör für Glasbausteinwand für EV31 / EVH31 / EVR31 | 1
| Manhattan 371179 | 7666233711798 | VGA- / SVGA-Monitor-Verlängerungskabel Länge 20m schwarz mit Stecker VGA D-Sub 15Pin (male) und Buchse VGA D-Sub 15Pin (female), Conrad-Art.-Nr. 622185 | MANHATTAN | HD15/HD15 M/F 20m SVGA Monitor Cable / VGA Verlängerungs-Kabel schwarz | 1
| Mankiewicz W0025.0000.0.W08 | 4250596400906 | Warmschrumpfschlauch halogenfrei mittelwandig schwarz mit Heißkleber / Schmelzkleber, Innendurchmesser vor Schrumpf 65mm / nach Schrumpf mind. 19mm (Schrumpfverhältnis 3:1), Schrumpftemperatur >120'C, Wandstärke nach Schrumpf ca. 2,5mm, Stange je 1m / 1000mm | MANKIEWICZ RESINS | RELICON WSMK 65/19-1000mm schwarz Warmschrumpfschlauch 3:1 mittelwandig mit Schmelzkleber | 221
| Mankiewicz W0025.0000.0.W14 | 4250596400821 | Warmschrumpfschlauch halogenfrei mittelwandig schwarz mit Heißkleber / Schmelzkleber, Innendurchmesser vor Schrumpf 69,8mm / nach Schrumpf mind. 11,7mm (Schrumpfverhältnis 6:1), Schrumpftemperatur >120'C, Wandstärke nach Schrumpf ca. 4,8mm, Stange je 1m / 1000mm | MANKIEWICZ RESINS | RELICON WSMK 69,8/11,7-1000mm schwarz Warmschrumpfschlauch 6:1 mittelwandig mit Schmelzkleber | 45
| Mankiewicz W0026.0000.0.W01 | 4250596400951 | Warmschrumpfschlauch halogenfrei mittelwandig schwarz, Innendurchmesser vor Schrumpf 12mm / nach Schrumpf mind. 3mm (Schrumpfverhältnis 3:1), Schrumpftemperatur >120'C, Wandstärke nach Schrumpf ca. 1,5mm, Stange je 1m / 1000mm | MANKIEWICZ RESINS | RELICON WSMO 12/3-1000mm schwarz Warmschrumpfschlauch 3:1 mittelwandig | 248
| Mankiewicz W0026.0000.0.W02 | 4250596400968 | Warmschrumpfschlauch halogenfrei mittelwandig schwarz, Innendurchmesser vor Schrumpf 16mm / nach Schrumpf mind. 5mm (Schrumpfverhältnis 3:1), Schrumpftemperatur >120'C, Wandstärke nach Schrumpf ca. 1,5mm, Stange je 1m / 1000mm | MANKIEWICZ RESINS | RELICON WSMO 16/5-1000mm schwarz Warmschrumpfschlauch 3:1 mittelwandig | 247
| Mankiewicz W0026.0000.0.W03 | 4250596400975 | Warmschrumpfschlauch halogenfrei mittelwandig schwarz, Innendurchmesser vor Schrumpf 22mm / nach Schrumpf mind. 6mm (Schrumpfverhältnis 3:1), Schrumpftemperatur >120'C, Wandstärke nach Schrumpf ca. 2mm, Stange je 1m / 1000mm | MANKIEWICZ RESINS | RELICON WSMO 22/6-1000mm schwarz Warmschrumpfschlauch 3:1 mittelwandig | 155
| Mankiewicz W0026.0000.0.W05 | 4250596400982 | Warmschrumpfschlauch halogenfrei mittelwandig schwarz, Innendurchmesser vor Schrumpf 40mm / nach Schrumpf mind. 12mm (Schrumpfverhältnis 3:1), Schrumpftemperatur >120'C, Wandstärke nach Schrumpf ca. 2mm, Stange je 1m / 1000mm | MANKIEWICZ RESINS | RELICON WSMO 40/12-1000mm schwarz Warmschrumpfschlauch 3:1 mittelwandig | 159
| Mankiewicz W0028.0000.0.W11 | 4250596401743 | Warmschrumpf-Reparaturmanschette schwarz mit Heißkleber / Schmelzkleber, mit Verschluss-Schiene Edelstahl rostfrei, zum Isolieren / wasserdichten Abdichten von Kabeln mit Kunststoffmantel, Innendurchmesser vor Schrumpf 85mm / nach Schrumpf mind. 20mm (Schrumpfverhältnis 3:1), Schrumpftemperatur >120'C, Wandstärke nach Schrumpf ca. 3,0mm, Länge 0,5m / 500mm (individuell kürzbar / teilbar) | MANKIEWICZ RESINS | RELICON WSRM 85/20-500mm schwarz Warmschrumpf-Reparaturmanschette mit Schmelzkleber | 201
| Marine 276039600 |  | Glühlampe Bauform Allgebrauchsglühlampe AGL A60 Durchmesser 60mm x Länge 105mm klar, Sockel E27, für Kleinspannung 24V (lowvoltage), 15W, 1000h, EEK: E (= Scharnberger + Hasenbein No. S+H 40509 / EAN 4034451405097) | MARINE | GLS E27 CL 24V 15W Glühlampe A60 klar 24V 15W E27 | 56
| Marquardt 18391407 |  | Einbau-Wipptaster als Umschalter I>0<II tastend mit neutraler Mittelstellung AUS, 2polig 6A(4A)/250VAC, Rastmontage in Einbauöffnung 30mm x 22mm, Frontblende Kunststoff schwarz 32mm x 25mm, Wippe gewölbt Kunststoff schwarz mit Aufdruck weiß, Flachsteckeranschluss 4,8x0,8mm | MARQUARDT | 1839.1407 Einbau-Wippentaster schwarz | 1
| Marx 4462/12 EGN 0,13S |  | Einphasen-Netzgerät / Spannungsversorgungnach nach EN 61558 mit Einphasen-Eingang 230VAC bzw. 400VAC bzw. 440VAC bzw. 500VAC jeweils auch +/-15%, Ausgang 24VAC 4A, mit Kondensatorglättung, Isolationsklasse T40E, komplette Harzimprägnierung, getrennte Wicklungen, mit Schirmwicklung, bedingt kurzschlussfest durch Sekundär-Sicherung, mit LED-Betriebsmeldeleuchte, auf Fußwinkel stehend, Schraubanschluss, Klemmen nach BGV A3, SK: I, Silizium-Gleichrichter in Brückenschaltung, Restwelligkeit 4%, 50/60Hz, Höhe 140mm x Breite 105mm x Tiefe 120mm, Gewicht 3,01kg, IP00, für Montage auf Montageplatte | MARX TRANSFORMATORENBAU | MarxTrafo EGN 0,13 S prim. 230-500V +/-15%, sek. 24VDC 4A, Netzgerät | 2
| Mascot 9061120500 | 7057070023234 | Stromrichter / DC-DC-Wandler / Converter Eingang 12VDC (8…16VDC) z. B. für Batteriespannung, Ausgang 5VDC 1A (Kurzzeit peak 1,4A), mit Flachsteckeranschluss 6,3x0,8 (3x Flachsteckhülse für Crimp-Anschluss 1,5-2,5qmm liegen bei), Aluminium-Gehäuse mit Kühlrippen Länge 72mm x Breite 115mm x Höhe 46mm | MASCOT | Type 9061-12/5 DC/DC-Converter / Wandler 12V/5V 1A(1,4A) 9061 1205 00 | 49
KW 2024/14 | Mascot 17283-945-44 XL Polo moisture wicking | 5711074613083 | Polo-Shirt MOISTURE WICKING ADVANCED dunkelpetrol, Single Jersey 92% Polyester / 8% Elasthan, 160g/m2, antibakteriell und feuchtigkeitstransportierend, Größe XL (Brustumfang 112cm) | MASCOT WORKWEAR | Mascot ADVANCED / Polo Shirt Moisture Wicking Gr. XL dunkelpetrol | 1
KW 2024/14 | Mascot 17115-318-4409 L Thermojacke CLIMASCOT | 5711074598311 | Arbeitsjacke / Thermojacke ADVANCED dunkelpetrol / schwarz, gesteppt 100% Polyester, 240g/m2, mit CLIMASCOT Isolierung, wasserabweisend, Größe L (Brustumfang 104cm) | MASCOT WORKWEAR | Mascot ADVANCED / Thermojacke mit CLIMASCOT Gr. L dunkelpetrol / schwarz | 1
KW 2024/14 | Mascot 17031-311-010 76C48 | 5711074554553 | Arbeitshose / Bundhose MULTISAFE schwarzblau 92% Polyamid / 8% Elasthan 235g/m2, mit seitlichen Hängetaschen (Nageltaschen), mit Kniepolstertaschen aus CORDURA / Kevlar / Dyneema-Kombination, Größe C48 kurz (Innenbeinlänge 76cm / Hüftumfang 83cm) | MASCOT WORKWEAR | Mascot ADVANCED / Trousers, Holster Pockets, Stretch Gr. 48 kurz schwarzblau Arbeitshose / Bundhose | 1
KW 2024/14 | Mascot 17031-311-010 82C48 | 5711074554836 | Arbeitshose / Bundhose MULTISAFE schwarzblau 92% Polyamid / 8% Elasthan 235g/m2, mit seitlichen Hängetaschen (Nageltaschen), mit Kniepolstertaschen aus CORDURA / Kevlar / Dyneema-Kombination, Größe C48 (Innenbeinlänge 82cm / Hüftumfang 83cm) | MASCOT WORKWEAR | Mascot ADVANCED / Trousers, Holster Pockets, Stretch Gr. 48 schwarzblau Arbeitshose / Bundhose | 1
KW 2024/14 | Mascot 17031-311-09 90C50 | 5711074546459 | Arbeitshose / Bundhose MULTISAFE schwarz 92% Polyamid / 8% Elasthan 235g/m2, mit seitlichen Hängetaschen (Nageltaschen), mit Kniepolstertaschen aus CORDURA / Kevlar / Dyneema-Kombination, Größe C50 lang (Innenbeinlänge 90cm / Hüftumfang 88cm) | MASCOT WORKWEAR | Mascot ADVANCED / Trousers, Holster Pockets, Stretch Gr. 50 lang schwarz Arbeitshose / Bundhose | 1
KW 2024/14 | Mascot 17031-311-010 90C50 | 5711074555178 | Arbeitshose / Bundhose MULTISAFE schwarzblau 92% Polyamid / 8% Elasthan 235g/m2, mit seitlichen Hängetaschen (Nageltaschen), mit Kniepolstertaschen aus CORDURA / Kevlar / Dyneema-Kombination, Größe C50 lang (Innenbeinlänge 90cm / Hüftumfang 88cm) | MASCOT WORKWEAR | Mascot ADVANCED / Trousers, Holster Pockets, Stretch Gr. 50 lang schwarzblau Arbeitshose / Bundhose | 1
KW 2024/14 | Mascot 17031-311-09 82C50 | 5711074546152 | Arbeitshose / Bundhose MULTISAFE schwarz 92% Polyamid / 8% Elasthan 235g/m2, mit seitlichen Hängetaschen (Nageltaschen), mit Kniepolstertaschen aus CORDURA / Kevlar / Dyneema-Kombination, Größe C50 (Innenbeinlänge 82cm / Hüftumfang 88cm) | MASCOT WORKWEAR | Mascot ADVANCED / Trousers, Holster Pockets, Stretch Gr. 50 schwarz Arbeitshose / Bundhose | 1
KW 2024/14 | Mascot 17079-311-44 82C50 | 5711074568130 | Arbeitshose / Bundhose MULTISAFE dunkelpetrol mit Applikationen in schwarz, 92% Polyamid / 8% Elasthan 235g/m2, mit Kniepolstertaschen aus CORDURA / Kevlar / Dyneema-Kombination, Größe C50 (Innenbeinlänge 90cm / Hüftumfang 88cm) | MASCOT WORKWEAR | Mascot ADVANCED / Trousers, Kneepad Pockets, Stretch Gr. 50 dunkelpetrol Arbeitshose / Bundhose | 1
KW 2024/14 | Mascot 17079-311-10 82C50 | 5711074564439 | Arbeitshose / Bundhose MULTISAFE schwarz, 92% Polyamid / 8% Elasthan 235g/m2, mit Kniepolstertaschen aus CORDURA / Kevlar / Dyneema-Kombination, Größe C50 (Innenbeinlänge 90cm / Hüftumfang 88cm) | MASCOT WORKWEAR | Mascot ADVANCED / Trousers, Kneepad Pockets, Stretch Gr. 50 schwarz Arbeitshose / Bundhose | 1
KW 2024/14 | Mascot 50406-877-A42 39-43 Moshi | 5707209768407 | Arbeitssocken TOSHI ALLROUND SOCKS dunkelanthrazit-meliert, 86% Polyester (COOLMAX PRO) / 13% Polyamid / 1% Elasthan (LYCRA), passend für Schuhgröße 39-43 | MASCOT WORKWEAR | Mascot ALLROUND SOCKS MOSHI Gr. 39-43 dunkelanthrazit meliert Arbeitssocken CoolMAX | 4
KW 2024/14 | Mascot 00784-280-08 XL Caribien | 5708628295833 | Sweatshirt CARIBIEN CROSSOVER hellgrau meliert, 60% gekämmte Baumwolle / 40% Polyester, 310g/m2, Größe XL (Brustumfang 112cm) | MASCOT WORKWEAR | Mascot CROSSOVER / Caribien Gr. XL grau-meliert Sweatshirt | 2
KW 2024/14 | Mascot 00782-250-88 3XL T-Shirt Java | 5708628296304 | T-Shirt JAVA CROSSOVER hellgrau meliert, 99% Baumwolle / 1% Viscose, 195g/m2, Rundhals, Größe 3XL (Brustumfang 124cm) | MASCOT WORKWEAR | Mascot CROSSOVER / Java Gr. 3XL hellgrau-meliert T-Shirt classic | 1
KW 2024/14 | Mascot 00782-250-18 M T-Shirt Java | 5707209807663 | T-Shirt JAVA CROSSOVER dunkelanthrazit, 100% Baumwolle, 195g/m2, Rundhals, Größe M (Brustumfang 104cm) | MASCOT WORKWEAR | Mascot CROSSOVER / Java Gr. M dunkelanthrazit T-Shirt classic | 1
KW 2024/14 | Mascot 17083-941-09 L Polo CoolDry | 5711074543748 | Polo-Shirt COOLDRY CROSSOVER schwarz, Pikee 100% Polyester, 165g/m2, Größe L (Brustumfang 104cm) | MASCOT WORKWEAR | Mascot CROSSOVER / Polo Shirt CoolDry Gr. L schwarz | 1
KW 2024/14 | Mascot 20382-796-010 6XL T-Shirt Modern Fit | 5711074769889 | T-Shirt MODERN FIT CROSSOVER schwarzblau, Single Jersey Strick 100% Bio-Baumwolle, 175g/m2, Rundhals, Größe 6XL (Brustumfang 148cm) | MASCOT WORKWEAR | Mascot CROSSOVER / T-Shirt Modern Fit Gr. 6XL schwarzblau | 2
KW 2024/14 | Mascot F0123-772-0911 41 | 5711074609116 | Arbeitsschuhe / Herren-Halbschuh SAFETY SHOE als Arbeitsschuh S1p SRC schwarz mit Applikationen in blau und silber, Obermaterial Textil / Synthetik, Laufsohle aus PU/PU non-marking, Zehenschutzkappe metallfrei, Schuhgröße 41 | MASCOT WORKWEAR | Mascot FOOTWEAR F0123-772-0911 Gr. 41 schwarz Arbeits-Halbschuh S1p SRC | 2
KW 2024/14 | Mascot 09249-154-010 C48 Limnos | 5707209730749 | Arbeitshose / Dreiviertelhose LIMNOS FRONTLINE schwarzblau, 65% Polyester / 35% Baumwolle, 260g/m2, 3/4-Beinlänge, Größe C48 (Hüftumfang 83cm) | MASCOT WORKWEAR | Mascot FRONTLINE / Limnos Gr. 48 schwarzblau Arbeitshose als 3/4-Hose | 1
KW 2024/14 | Mascot 06131-630-09 82C58 Atlanta | 5707209473066 | Arbeitshose / Bundhose ATLANTA HARDWEAR schwarz, 100% Baumwolle, 355g/m2, mit seitlichen Hängetaschen (Nageltaschen) und CORDURA-Kniepolstertaschen, Größe C58 (Innenbeinlänge 82cm / Hüftumfang 108cm) | MASCOT WORKWEAR | Mascot HARDWEAR / Atlanta Gr. 58 schwarz Arbeitshose / Bundhose | 1
KW 2024/14 | Mascot 15131-207-86 W32L36 Breda | 5711074516995 | Arbeitshose / Bundhose BREDA HARDWEAR denim dunkelblau, 75% Baumwolle / 25% Polyamid, 385g/m2, mit seitlichen Hängetaschen (Nageltaschen) und CORDURA-Kniepolstertaschen, Jeans-Größe W32L36 / ca. Größe C47 lang (Innenbeinlänge 91cm / Hüftumfang 81cm) | MASCOT WORKWEAR | Mascot HARDWEAR / Breda Jeans Gr. W32L36 (47 lang) schwarz Arbeitshose / Bundhose | 1
KW 2024/14 | Mascot 15131-207-86 W34L34 Breda | 5711074517114 | Arbeitshose / Bundhose BREDA HARDWEAR denim dunkelblau, 75% Baumwolle / 25% Polyamid, 385g/m2, mit seitlichen Hängetaschen (Nageltaschen) und CORDURA-Kniepolstertaschen, Jeans-Größe W34L34 / ca. Größe C49 (Innenbeinlänge 88cm / Hüftumfang 86cm) | MASCOT WORKWEAR | Mascot HARDWEAR / Breda Jeans Gr. W34L34 (49) schwarz Arbeitshose / Bundhose | 1
KW 2024/14 | Mascot 15131-207-86 W36L32 Breda | 5711074517176 | Arbeitshose / Bundhose BREDA HARDWEAR denim dunkelblau, 75% Baumwolle / 25% Polyamid, 385g/m2, mit seitlichen Hängetaschen (Nageltaschen) und CORDURA-Kniepolstertaschen, Jeans-Größe W36L32 / ca. Größe C51 (Innenbeinlänge 82cm / Hüftumfang 91cm) | MASCOT WORKWEAR | Mascot HARDWEAR / Breda Jeans Gr. W36L32 (51) schwarz Arbeitshose / Bundhose | 1
KW 2024/14 | Mascot 50449-893-09 M Calico | 5707209886910 | Arbeitsweste / Winter-Steppweste CALICO HARDWEAR schwarz, 100% Polyamid, 390g/m2, wasserabweisend, wattiert, Strech-Einsätze an den Seiten, Größe M (Brustumfang 100cm) | MASCOT WORKWEAR | Mascot HARDWEAR / Calico Gr. M schwarz Winter-Arbeitsweste / Thermoweste | 1
KW 2024/14 | Mascot 06142-147-09 L Coria | 5707209304926 | Arbeitsjacke CORIA HARDWARE schwarz, 100% Polyester, atmungsaktiv, winddicht, wasserabweisend, per Reißverschluss abnehmbare Ärmel (umbaubar zur Weste), mit CORDURA-Flächen an stark beanspruchten Flächen, Größe L (Brustumfang 104cm) | MASCOT WORKWEAR | Mascot HARDWEAR / Coria Gr. L schwarz Fleece-Arbeitsjacke | 1
KW 2024/14 | Mascot 15001-222-18222 2XL Gandia | 5711074380923 | Arbeitsjacke / Hardshell-Blouson GANDIA HARDWARE dunkelanthrazit mit Applikationen in hi-vis rot, 100% Polyester, 250g/m2, winddicht, wasserdicht (getapte Nähte), atmungsaktiv, abnehmbare Kapuze, COOLMAX ALL SEASON Innenausstattung, Größe 2XL (Brustumfang 116cm) | MASCOT WORKWEAR | Mascot HARDWEAR / Gandia Gr. 2XL dunkelanthrazit / hi-vis rot Hardshell-Arbeitajacke | 1
KW 2024/14 | Mascot 15001-222-18222 M Gandia | 5711074381005 | Arbeitsjacke / Hardshell-Blouson GANDIA HARDWARE dunkelanthrazit mit Applikationen in hi-vis rot, 100% Polyester, 250g/m2, winddicht, wasserdicht (getapte Nähte), atmungsaktiv, abnehmbare Kapuze, COOLMAX ALL SEASON Innenausstattung, Größe M (Brustumfang 100cm) | MASCOT WORKWEAR | Mascot HARDWEAR / Gandia Gr. M dunkelanthrazit / hi-vis rot Hardshell-Arbeitajacke | 1
KW 2024/14 | Mascot 50149-951-08 4XL Strickpullover | 5711074370061 | Arbeitspullover / Strickpullover REIMS HARDWEAR grau meliert mit schwarz abgesetzter Zip-Brusttasche und rot abgesetzten Nähten, 100% Polyester, Reißverschluss am Hals mit Wetterschutzleste, Größe 4XL (Brustumfang 132cm) | MASCOT WORKWEAR | Mascot HARDWEAR / Reims Gr. 4XL grau-meliert Strickpullover mit Hals-Zip | 1
KW 2024/14 | Mascot 15035-222-18222 S Tolosa | 5711074365326 | Arbeitsjacke / Hardshell-Winter-Blouson TOLOSA HARDWARE dunkelanthrazit mit Applikationen in hi-vis rot, 100% Polyester, 250g/m2, winddicht, wasserdicht (getapte Nähte), atmungsaktiv, abnehmbare Kapuze, mit CLIMASCOT-Isolierung, Größe S (Brustumfang 92cm) | MASCOT WORKWEAR | Mascot HARDWEAR / Tolosa Gr. S dunkelanthrazit / hi-vis rot Hardshell-Winter-Arbeitajacke | 1
KW 2024/14 | Mascot 00922-620-1101 2XL Bolzano | 5708628176453 | Arbeitsjacke / Blouson (Form Pilotenjacke) BOLZANO IMAGE kornblau / marine (dunkelblau), 52% Baumwolle / 48% Nylon, 240g/m2, mit Kunstpelz-Innenfutter für den Rumpf und Steppfutter in den Armen, wasserabweisend, Größe 2XL (Brustumfang 116cm) | MASCOT WORKWEAR | Mascot IMAGE / Bolzano Gr. 2XL kornblau / marine Winter-Arbeitsjacke | 2
KW 2024/14 | Mascot 00909-430-21 C58 Como | 5708628158879 | Arbeitsjacke COMO IMAGE rot / marine (dunkelblau), 65%Polyester / 35% Baumwolle, 310g/m2, Größe C58 / 2XL (Brustumfang 116cm) | MASCOT WORKWEAR | Mascot IMAGE / Como Gr. 58 (2XL) rot / marine Arbeitsjacke | 1
KW 2024/14 | Mascot 00969-430-21 82C48 Milano | 5708628168021 | Arbeitshose / Latzhose MILANO IMAGE rot mit Applikationen in marine (dunkelblau), 65% Polyester / 35% Baumwolle, 310g/m2, mit Knieschützer-Taschen, Größe C48 (Innenbeinlänge 82cm / Hüftumfang 83cm) | MASCOT WORKWEAR | Mascot IMAGE / Milano Gr. 48 rot / marine Arbeitshose Latzhose | 1
KW 2024/14 | Mascot 00969-430-111 82C62 Milano | 5708628274722 | Arbeitshose / Latzhose MILANO IMAGE marine (dunkelblau) mit Applikationen in kornblau, 65% Polyester / 35% Baumwolle, 310g/m2, mit Knieschützer-Taschen, Größe C62 (Innenbeinlänge 82cm / Hüftumfang 118cm) | MASCOT WORKWEAR | Mascot IMAGE / Milano Gr. 62 marine / kornblau Arbeitshose Latzhose | 1
KW 2024/14 | Mascot 00955-630-8889 82C50 Palermo | 5707209677518 | Arbeitshose / Bundhose PALERMO IMAGE anthrazit mit Applikationen in schwarz, 100% Baumwolle, 355g/m2, mit Kniepolstertaschen, Größe C50 (Innenbeinlänge 82cm / Hüftumfang 88cm) | MASCOT WORKWEAR | Mascot IMAGE / Palermo Gr. 50 anthrazit / schwarz Arbeitshose / Bundhose | 3
KW 2024/14 | Mascot 00990-430-1101 3XL Prato | 5708628226448 | Arbeitsweste PRATO IMAGE kornblau / marine (dunkelblau), 65% Polyester / 35% Baumwolle, 310g/m2, Größe 3XL (Brustumfang 124cm) | MASCOT WORKWEAR | Mascot IMAGE / Prato Gr. 3XL kornblau / marine Arbeitsweste | 1
KW 2024/14 | Mascot 00979-430-21 82C42 Torino | 5708628166348 | Arbeitshose / Bundhose PALERMO IMAGE rot mit Applikationen in marine (blau) 65% Polyester / 35% Baumwolle, 310g/m2, mit Kniepolstertaschen, Größe C42 (Innenbeinlänge 82cm / Hüftumfang 68cm) | MASCOT WORKWEAR | Mascot IMAGE / Torino Gr. 42 rot / marine Arbeitshose / Bundhose | 2
KW 2024/14 | Mascot 10279-154-010 90C51 New Haven | 5707209819062 | Arbeitshose / Bundhose NEW HAVEN INDUSTRY schwarzblau, 65% Polyester / 35% Baumwolle, 260g/m2, mit Oberschenkeltaschen, Größe C51 lang (Innenbeinlänge 90cm / Hüftumfang 90cm) | MASCOT WORKWEAR | Mascot INDUSTRY / New Haven Gr. 51 lang schwarzblau Arbeitshose / Bundhose | 4
KW 2024/14 | Mascot 10169-154-10 82C44 Richmond | 5707209827982 | Arbeitshose / Latzhose RICHMOND INDUSTRY schwarzblau, 65% Polyester / 35% Baumwolle, 260g/m2, mit Knieschützer-Taschen, Größe C44 (Innenbeinlänge 82cm / Hüftumfang 73cm) | MASCOT WORKWEAR | Mascot INDUSTRY / Richmond Gr. 44 schwarzblau Arbeitshose Latzhose | 2
KW 2024/14 | Mascot 10169-154-09 82C46 Richmond | 5707209828668 | Arbeitshose / Latzhose RICHMOND INDUSTRY schwarz, 65% Polyester / 35% Baumwolle, 260g/m2, mit Knieschützer-Taschen, Größe C46 (Innenbeinlänge 82cm / Hüftumfang 78cm) | MASCOT WORKWEAR | Mascot INDUSTRY / Richmond Gr. 46 schwarz Arbeitshose Latzhose | 1
KW 2024/14 | Mascot 10169-154-09 82C52 Richmond | 5707209828729 | Arbeitshose / Latzhose RICHMOND INDUSTRY schwarz, 65% Polyester / 35% Baumwolle, 260g/m2, mit Knieschützer-Taschen, Größe C52 (Innenbeinlänge 82cm / Hüftumfang 93cm) | MASCOT WORKWEAR | Mascot INDUSTRY / Richmond Gr. 52 schwarz Arbeitshose / Latzhose | 1
KW 2024/14 | Mascot 10169-154-09 82C54 Richmond | 5707209828743 | Arbeitshose / Latzhose RICHMOND INDUSTRY schwarz, 65% Polyester / 35% Baumwolle, 260g/m2, mit Knieschützer-Taschen, Größe C54 (Innenbeinlänge 82cm / Hüftumfang 98cm) | MASCOT WORKWEAR | Mascot INDUSTRY / Richmond Gr. 54 schwarz Arbeitshose Latzhose | 2
KW 2024/14 | Mascot 10169-154-09 82C56 Richmond | 5707209828767 | Arbeitshose / Latzhose RICHMOND INDUSTRY schwarz, 65% Polyester / 35% Baumwolle, 260g/m2, mit Knieschützer-Taschen, Größe C56 (Innenbeinlänge 82cm / Hüftumfang 103cm) | MASCOT WORKWEAR | Mascot INDUSTRY / Richmond Gr. 56 schwarz Arbeitshose / Latzhose | 1
KW 2024/14 | Mascot 10109-154-18 2XL Tulsa | 5707209812377 | Arbeitsjacke / Blouson TUSLA INDUSTRY anthrazit (dunkelgrau), 65% Polyester / 35% Baumwolle, 260g/m2, mit verlängertem Rückenteil, Größe 2XL (Brustumfang 116cm) | MASCOT WORKWEAR | Mascot INDUSTRY / Tulsa Gr. 2XL anthrazit Arbeitsjacke | 1
KW 2024/14 | Mascot 15769-330-11010 82C68 Leeton | 5711074330010 | Arbeitshose / Latzhose LEETON LIGHT kornblau / schwarzblau, 65% Polyester / 35% Baumwolle, 245g/m2, mit Knieschützer-Taschen, Größe C68 (Innenbeinlänge 82cm / Hüftumfang 133cm) | MASCOT WORKWEAR | Mascot LIGHT / Leeton Gr. 68 kornblau / schwarzblau Arbeitshose / Latzhose | 1
KW 2024/14 | Mascot 15749-330-11010 C46 Sunbury | 5711074333790 | Arbeitshose kurz / Shorts SUNBURY LIGHT kornblau mit Bund und Applikationen in schwarzblau, 65% Polyester / 35% Baumwolle, 245g/m2, Größe C46 (Hüftumfang 78cm) | MASCOT WORKWEAR | Mascot LIGHT / Sunbury Gr. 46 kornblau / schwarzblau Arbeits-Shorts | 3
KW 2024/14 | Mascot 06679-135-18 82C44 Bex | 5707209484000 | Arbeitshose / Bundhose BEX MULTISAFE dunkelanthrazit, 87% Baumwolle / 12% Polyamid / 1% Kohlefaser, 320g/m2, antistatisch / flammhemmend / PyroPro mit Säureschutz, mit Kniepolstertaschen, Größe C44 (Innenbeinlänge 82cm / Hüftumfang 73cm) | MASCOT WORKWEAR | Mascot MULTISAFE / Bex Gr. 44 dunkelantrazit Arbeitshose / Bundhose | 1
KW 2024/14 | Mascot 06679-135-18 82C46 Bex | 5707209484024 | Arbeitshose / Bundhose BEX MULTISAFE dunkelanthrazit, 87% Baumwolle / 12% Polyamid / 1% Kohlefaser, 320g/m2, antistatisch / flammhemmend / PyroPro mit Säureschutz, mit Kniepolstertaschen, Größe C46 (Innenbeinlänge 82cm / Hüftumfang 78cm) | MASCOT WORKWEAR | Mascot MULTISAFE / Bex Gr. 46 dunkelantrazit Arbeitshose / Bundhose | 1
KW 2024/14 | Mascot 06679-135-18 82C48 Bex | 5707209484048 | Arbeitshose / Bundhose BEX MULTISAFE dunkelanthrazit, 87% Baumwolle / 12% Polyamid / 1% Kohlefaser, 320g/m2, antistatisch / flammhemmend / PyroPro mit Säureschutz, mit Kniepolstertaschen, Größe C48 (Innenbeinlänge 82cm / Hüftumfang 83cm) | MASCOT WORKWEAR | Mascot MULTISAFE / Bex Gr. 48 dunkelantrazit Arbeitshose / Bundhose | 1
KW 2024/14 | Mascot 06679-135-18 82C50 Bex | 5707209484062 | Arbeitshose / Bundhose BEX MULTISAFE dunkelanthrazit, 87% Baumwolle / 12% Polyamid / 1% Kohlefaser, 320g/m2, antistatisch / flammhemmend / PyroPro mit Säureschutz, mit Kniepolstertaschen, Größe C50 (Innenbeinlänge 82cm / Hüftumfang 88cm) | MASCOT WORKWEAR | Mascot MULTISAFE / Bex Gr. 50 dunkelantrazit Arbeitshose / Bundhose | 1
KW 2024/14 | Mascot 06679-135-18 82C52 Bex | 5707209484086 | Arbeitshose / Bundhose BEX MULTISAFE dunkelanthrazit, 87% Baumwolle / 12% Polyamid / 1% Kohlefaser, 320g/m2, antistatisch / flammhemmend / PyroPro mit Säureschutz, mit Kniepolstertaschen, Größe C52 (Innenbeinlänge 82cm / Hüftumfang 93cm) | MASCOT WORKWEAR | Mascot MULTISAFE / Bex Gr. 52 dunkelantrazit Arbeitshose / Bundhose | 1
KW 2024/14 | Mascot 06679-135-18 82C54 Bex | 5707209484109 | Arbeitshose / Bundhose BEX MULTISAFE dunkelanthrazit, 87% Baumwolle / 12% Polyamid / 1% Kohlefaser, 320g/m2, antistatisch / flammhemmend / PyroPro mit Säureschutz, mit Kniepolstertaschen, Größe C54 (Innenbeinlänge 82cm / Hüftumfang 98cm) | MASCOT WORKWEAR | Mascot MULTISAFE / Bex Gr. 54 dunkelantrazit Arbeitshose / Bundhose | 1
KW 2024/14 | Mascot 06679-135-18 82C56 Bex | 5707209484123 | Arbeitshose / Bundhose BEX MULTISAFE dunkelanthrazit, 87% Baumwolle / 12% Polyamid / 1% Kohlefaser, 320g/m2, antistatisch / flammhemmend / PyroPro mit Säureschutz, mit Kniepolstertaschen, Größe C56 (Innenbeinlänge 82cm / Hüftumfang 103cm) | MASCOT WORKWEAR | Mascot MULTISAFE / Bex Gr. 56 dunkelantrazit Arbeitshose / Bundhose | 1
KW 2024/14 | Mascot 06679-135-18 82C60 Bex | 5707209484161 | Arbeitshose / Bundhose BEX MULTISAFE dunkelanthrazit, 87% Baumwolle / 12% Polyamid / 1% Kohlefaser, 320g/m2, antistatisch / flammhemmend / PyroPro mit Säureschutz, mit Kniepolstertaschen, Größe C60 (Innenbeinlänge 82cm / Hüftumfang 113cm) | MASCOT WORKWEAR | Mascot MULTISAFE / Bex Gr. 60 dunkelantrazit Arbeitshose / Bundhose | 1
KW 2024/14 | Mascot 00516-620-09 3XL Alaska | 5708628161213 | Arbeitsjacke / Winter-Blouson (Form: Pilotenjacke) ALASKA ORIGINALS schwarz, 52% Baumwolle / 48% Polyamid (Bearnylon), 250g/m2, wasserabweisend, Kunstpelzfutter am Rumpf und Steppfutter in den Ärmeln, Größe 3XL (Brustumfang 124cm) | MASCOT WORKWEAR | Mascot ORIGINALS / Alaska Gr. 3XL schwarz Winter-Arbeitsjacke | 1
KW 2024/14 | Mascot 00516-620-02 L Alaska | 5708628161114 | Arbeitsjacke / Winter-Blouson (Form: Pilotenjacke) ALASKA ORIGINALS rot mit Reißverschlüssen und Bündchen in schwarz, 52% Baumwolle / 48% Polyamid (Bearnylon), 250g/m2, wasserabweisend, Kunstpelzfutter am Rumpf und Steppfutter in den Ärmeln, Größe L (Brustumfang 104cm) | MASCOT WORKWEAR | Mascot ORIGINALS / Alaska Gr. L rot Winter-Arbeitsjacke | 1
KW 2024/14 | Mascot 07479-330-09 90C54 Pasadena | 5707209562029 | Arbeitshose / Bundhose PASADENA OROGINALS schwarz, 65% Polyester / 35% Baumwolle, 245g/m2, mit innenliegenden Kniepolstertaschen, Größe C54 lang (Innenbeinlänge 90cm / Hüftumfang 98cm) | MASCOT WORKWEAR | Mascot ORIGINALS / Pasadena Gr. 54 lang schwarz Arbeitshose / Bundhose | 2
KW 2024/14 | Mascot 07479-330-09 82C56 Pasadena | 5707209561725 | Arbeitshose / Bundhose PASADENA OROGINALS schwarz, 65% Polyester / 35% Baumwolle, 245g/m2, mit innenliegenden Kniepolstertaschen, Größe C56 (Innenbeinlänge 82cm / Hüftumfang 103cm) | MASCOT WORKWEAR | Mascot ORIGINALS / Pasadena Gr. 56 schwarz Arbeitshose / Bundhose | 2
KW 2024/14 | Mascot 00949-860-141 C72 Lido | 5707209099570 | Arbeitshose kurz / Shorts LIDO SAFE IMAGE orange mit Bund und Applikationen in marine (dunkelblau), 65% Polyester / 35% Baumwolle (Teflon behandelt), mit Reflektroren, Größe C72 (Hüftumfang 143cm) | MASCOT WORKWEAR | Mascot SAFE IMAGE / Lido Gr. 72 orange / marine Arbeits-Shorts | 1
KW 2024/14 | Mascot 15531-860-22218 82C54 Wigan | 5711074287406 | Arbeitshose / Bundhose WIGAN SAFE SUPPREME orangerot mit Applikationen in schwarz, 65% Polyester / 35% Baumwolle, 290g/m2, mit seitlichen Hängetaschen (Nageltaschen) und CORDURA-Kniepolstertaschen, Größe C54 (Innenbeinlänge 82cm / Hüftumfang 98cm) | MASCOT WORKWEAR | Mascot SAFE SUPREME / Wigan Gr. 54 orange / schwarz Arbeitshose / Bundhose | 1
KW 2024/14 | Mascot F0014-901-0902 41 Kilimanjaro | 5707209569905 | Arbeitsschuhe / Herren-Halbschuh KILIMANJARO SAFETY SHOE als Sicherheitsschuh S3 schwarz mit Applikation und Nähten in rot, Obermaterial Nubuk Leder geölt, Laufsohle aus PU/TPU, Zehenschutzkappe Alu, TPU-Spitzenschutz, Schuhgröße 41 | MASCOT WORKWEAR | Mascot SAFETY SHOE KILIMAJARO Gr. 41 schwarz / rot Sicherheits-Halbschuh S3 | 1
KW 2024/14 | Mascot F0111-937-09 44 Manaslu | 5711074260027 | Arbeitsschuhe / Herren-Halbschuh MANASLU SAFETY SHOE als Sicherheitsschuh S3 SRC schwarz mit Applikation und Nähten in weiß, Obermaterial Leder und Textil, Laufsohle aus PU/PU non-marking, Zehenschutzkappe metallfrei, mit BOA Fit System, Schuhgröße 44 | MASCOT WORKWEAR | Mascot SAFETY SHOE MANASLU Gr. 44 schwarz / weiß Sicherheits-Halbschuh S3 SRS BOA-fit | 1
KW 2024/14 | Mascot F0116-937-09140 45 Rimo | 5711074447398 | Arbeitsschuhe / Herren-Stiefel RIMO SAFETY SHOE als Arbeitsschuh S3 SRC schwarz mit Applikationen in dunkelorange (rot), Obermaterial Synthetik, Laufsohle aus PU/PU non-marking, Zehenschutzkappe metallfrei, Schuhgröße 45 | MASCOT WORKWEAR | Mascot SAFETY SHOE RIMO Gr. 45 schwarz / dunkelorange Sicherheits-Arbeitsstiefel S3 SRC | 1
KW 2024/14 | Mascot 50565-963-1809 L Amberg | 5711074267286 | Zipped Sweatshirt AMBERG UINIQUE dunkelanthrazit mit Applikationen und Ärmeln in schwarz, 60% Baumwolle / 40% Polyester, 310g/m2, vorn mit durchgehendem Reißverschluss, Größe L (Brustumfang 104cm) | MASCOT WORKWEAR | Mascot UNIQUE / Amberg Gr. L dunkelanthrazit / schwarz Sweatshirt mit Reißverschluss | 2
KW 2024/14 | Mascot 50565-963-1809 XL Amberg | 5711074267361 | Zipped Sweatshirt AMBERG UINIQUE dunkelanthrazit mit Applikationen und Ärmeln in schwarz, 60% Baumwolle / 40% Polyester, 310g/m2, vorn mit durchgehendem Reißverschluss, Größe XL (Brustumfang 112cm) | MASCOT WORKWEAR | Mascot UNIQUE / Amberg Gr. XL dunkelanthrazit / schwarz Sweatshirt mit Reißverschluss | 1
KW 2024/14 | Mascot 12169-442-11010 76C48 Augsburg | 5711074095605 | Arbeitshose / Latzhose AUGSBURG UNIQUE kornblau mit Applikationen in schwarzblau, 65% Polyester / 35% Baumwolle, 270g/m2, mit Knieschützer-Taschen, Größe C48 kurz (Innenbeinlänge 76cm / Hüftumfang 83cm) | MASCOT WORKWEAR | Mascot UNIQUE / Augsburg Gr. 48 kurz kornblau / schwarzblau Arbeitshose Latzhose | 1
KW 2024/14 | Mascot 12169-442-01011 82C54 Augsburg | 5711074437696 | Arbeitshose / Latzhose AUGSBURG UNIQUE schwarzblau mit Applikationen in kornblau, 65% Polyester / 35% Baumwolle, 270g/m2, mit Knieschützer-Taschen, Größe C54 (Innenbeinlänge 82cm / Hüftumfang 98cm) | MASCOT WORKWEAR | Mascot UNIQUE / Augsburg Gr. 54 schwarzblau / kornblau Arbeitshose Latzhose | 1
KW 2024/14 | Mascot 12169-442-0209 (B42) 82C56 Augsburg | 5711074100040 | Arbeitshose / Latzhose AUGSBURG UNIQUE rot mit Applikationen in schwarz, 65% Polyester / 35% Baumwolle, 270g/m2, mit Knieschützer-Taschen, Größe C56 (Innenbeinlänge 82cm / Hüftumfang 103cm) | MASCOT WORKWEAR | Mascot UNIQUE / Augsburg Gr. 56 rot / schwarz Arbeitshose Latzhose | 2
KW 2024/14 | Mascot 50569-961-5509 L Bottrop | 5711074225897 | Polo-Shirt BOTTROP UNIQUE hellkhaki (beige) / schwarz, Pikee 60% Baumwolle / 40% Polyester, 210g/m2, Größe L (Brustumfang 104cm) | MASCOT WORKWEAR | Mascot UNIQUE / Bottrop Gr. L hellkhaki / schwarz Polo-Shirt | 11
KW 2024/14 | Mascot 50569-961-5509 M Bottrop | 5711074225910 | Polo-Shirt BOTTROP UNIQUE hellkhaki (beige) / schwarz, Pikee 60% Baumwolle / 40% Polyester, 210g/m2, Größe M (Brustumfang 100cm) | MASCOT WORKWEAR | Mascot UNIQUE / Bottrop Gr. M hellkhaki / schwarz Polo-Shirt | 5
KW 2024/14 | Mascot 50569-961-5509 XL Bottrop | 5711074225972 | Polo-Shirt BOTTROP UNIQUE hellkhaki (beige) / schwarz, Pikee 60% Baumwolle / 40% Polyester, 210g/m2, Größe XL (Brustumfang 112cm) | MASCOT WORKWEAR | Mascot UNIQUE / Bottrop Gr. XL hellkhaki / schwarz Polo-Shirt | 12
KW 2024/14 | Mascot 14031-203-1809 82C46 Bremen | 5711074183166 | Arbeitshose / Bundhose BREMEN UNIQUE dunkelanthrazit mit Applikationen in schwarz, 65% Polyester / 35% Baumwolle, 340g/m2, mit seitlichen Hängetaschen (Nageltaschen), Größe C46 (Innenbeinlänge 82cm / Hüftumfang 78cm) | MASCOT WORKWEAR | Mascot UNIQUE / Bremen Gr. 46 dunkelanthrazit / schwarz Arbeitshose / Bundhose | 2
KW 2024/14 | Mascot 16002-149-0209 3XL Darmstadt | 5711074443819 | Arbeitsjacke / Blouson DARMSTADT UNIQUE rot / schwarz, 97% Polyester / 3% Elasthan, 305g/m2, mit CLIMASCOT-Isolierung, mit abnehmbarer Kapuze, winddicht, wasserabweisend, atmungsaktiv, Größe 3XL (Brustumfang 124cm) | MASCOT WORKWEAR | Mascot UNIQUE / Darmstadt Gr. 3XL rot / schwarz Winter-Arbeitsjacke | 1
KW 2024/14 | Mascot 12079-203-0918 82C45 Dortmund | 5711074006311 | Arbeitshose / Bundhose DORTMUND UNIQUE schwarz mit Applikationen in dunkelanthrazit, 70% Polyester / 30% Lyocell (Tencel), 340g/m2, Größe C45 (Innenbeinlänge 82cm / Hüftumfang 75,5cm) | MASCOT WORKWEAR | Mascot UNIQUE / Dortmund Gr. 45 schwarz / dunkelanthrazit Arbeitshose / Bundhose | 1
KW 2024/14 | Mascot 12079-203-0918 82C48 Dortmund | 5711074013470 | Arbeitshose / Bundhose DORTMUND UNIQUE schwarz mit Applikationen in dunkelanthrazit, 70% Polyester / 30% Lyocell (Tencel), 340g/m2, Größe C48 (Innenbeinlänge 82cm / Hüftumfang 83cm) | MASCOT WORKWEAR | Mascot UNIQUE / Dortmund Gr. 48 schwarz / dunkelanthrazit Arbeitshose / Bundhose | 1
KW 2024/14 | Mascot 12002-149-0209 S Dresden | 5707209995247 | Arbeitsjacke / Softshell-Blouson DRESDEN UNIQUE rot / schwarz, 97% Polyester / 3% Elasthan, mit Fleece an der Innenseite, wasserabweisend, atmungsaktiv, Größe S (Brustumfang 92cm) | MASCOT WORKWEAR | Mascot UNIQUE / Dresden Gr. S rot / schwarz Arbeitsjacke Softhell | 1
KW 2024/14 | Mascot 12002-149-1809 XS Dresden | 5707209994585 | Arbeitsjacke / Softshell-Blouson DRESDEN UNIQUE dunkelanthrazit / schwarz, 97% Polyester / 3% Elasthan, mit Fleece an der Innenseite, wasserabweisend, atmungsaktiv, Größe XS (Brustumfang 88cm) | MASCOT WORKWEAR | Mascot UNIQUE / Dresden Gr. XS dunkelanthrazit / schwarz Arbeitsjacke Softhell | 2
KW 2024/14 | Mascot 12135-211-010 L Frankfurt | 5711074042623 | Arbeitsjacke / Blouson FRANKFURT UNIQUE schwarzblau, 100% Polyester, 255g/m2, mit gestepptem Fleece an der Innenseite, mit abnehmbarer Kapuze, winddicht, wasserabweisend, atmungsaktiv, Größe L (Brustumfang 104cm) | MASCOT WORKWEAR | Mascot UNIQUE / Frankfurt Gr. L schwarzblau Winter-Arbeitsjacke | 1
KW 2024/14 | Mascot 12209-442-0209 L Fulda | 5711074096077 | Arbeitsjacke / Blouson FULDA UNIQUE rot / schwarz, 65% Polyester / 35% Baumwolle, 270g/m2, Größe L (Brustumfang 104cm) | MASCOT WORKWEAR | Mascot UNIQUE / Fulda Gr. L rot / schwarz Arbeitsjacke | 1
KW 2024/14 | Mascot 12209-442-0209 XL Fulda | 5711074096152 | Arbeitsjacke / Blouson FULDA UNIQUE rot / schwarz, 65% Polyester / 35% Baumwolle, 270g/m2, Größe XL (Brustumfang 112cm) | MASCOT WORKWEAR | Mascot UNIQUE / Fulda Gr. XL rot / schwarz Arbeitsjacke | 1
KW 2024/14 | Mascot 12679-442-0209 82C46 Mannheim | 5711074038886 | Arbeitshose / Bundhose MANNHEIM UNIQUE rot mit Applikationen in schwarz, 65% Polyester / 35% Baumwolle, 270g/m2, mit CORDURA-verstärkten Kniepolster-Taschen, Größe C46 (Innenbeinlänge 82cm / Hüftumfang 78cm) | MASCOT WORKWEAR | Mascot UNIQUE / Mannheim Gr. 46 rot / schwarz Arbeitshose / Bundhose | 1
KW 2024/14 | Mascot 12679-442-01011 76C48 Mannheim | 5711074036349 | Arbeitshose / Bundhose MANNHEIM UNIQUE schwarzblau mit Applikationen in kornblau, 65% Polyester / 35% Baumwolle, 270g/m2, mit CORDURA-verstärkten Kniepolster-Taschen, Größe C48 kurz (Innenbeinlänge 76cm / Hüftumfang 83cm) | MASCOT WORKWEAR | Mascot UNIQUE / Mannheim Gr. 48 kurz schwarzblau / kornblau Arbeitshose / Bundhose | 2
KW 2024/14 | Mascot 12679-442-0918 90C48 Mannheim | 5711074034345 | Arbeitshose / Bundhose MANNHEIM UNIQUE schwarz mit Applikationen in dunkelanthrazit, 65% Polyester / 35% Baumwolle, 270g/m2, mit CORDURA-verstärkten Kniepolster-Taschen, Größe C48 lang (Innenbeinlänge 90cm / Hüftumfang 83cm) | MASCOT WORKWEAR | Mascot UNIQUE / Mannheim Gr. 48 lang schwarz / dunkelanthrazit Arbeitshose / Bundhose | 3
KW 2024/14 | Mascot 12679-442-01011 82C64 Mannheim | 5711074036660 | Arbeitshose / Bundhose MANNHEIM UNIQUE schwarzblau mit Applikationen in kornblau, 65% Polyester / 35% Baumwolle, 270g/m2, mit CORDURA-verstärkten Kniepolster-Taschen, Größe C64 (Innenbeinlänge 82cm / Hüftumfang 123cm) | MASCOT WORKWEAR | Mascot UNIQUE / Mannheim Gr. 48 schwarzblau / kornblau Arbeitshose / Bundhose | 2
KW 2024/14 | Mascot 12679-442-01011 82C50 Mannheim | 5711074035523 | Arbeitshose / Bundhose MANNHEIM UNIQUE schwarzblau mit Applikationen in kornblau, 65% Polyester / 35% Baumwolle, 270g/m2, mit CORDURA-verstärkten Kniepolster-Taschen, Größe C50 (Innenbeinlänge 82cm / Hüftumfang 88cm) | MASCOT WORKWEAR | Mascot UNIQUE / Mannheim Gr. 50 schwarzblau / kornblau Arbeitshose / Bundhose | 5
KW 2024/14 | Mascot 12679-442-01011 76C54 Mannheim | 5711074036400 | Arbeitshose / Bundhose MANNHEIM UNIQUE schwarzblau mit Applikationen in kornblau, 65% Polyester / 35% Baumwolle, 270g/m2, mit CORDURA-verstärkten Kniepolster-Taschen, Größe C54 kurz (Innenbeinlänge 76cm / Hüftumfang 98cm) | MASCOT WORKWEAR | Mascot UNIQUE / Mannheim Gr. 54 kurz schwarzblau / kornblau Arbeitshose / Bundhose | 1
KW 2024/14 | Mascot 12679-442-0918 76C56 Mannheim | 5711074034024 | Arbeitshose / Bundhose MANNHEIM UNIQUE schwarz mit Applikationen in dunkelanthrazit, 65% Polyester / 35% Baumwolle, 270g/m2, mit CORDURA-verstärkten Kniepolster-Taschen, Größe C56 kurz (Innenbeinlänge 76cm / Hüftumfang 103cm) | MASCOT WORKWEAR | Mascot UNIQUE / Mannheim Gr. 56 kurz schwarz / dunkelanthrazit Arbeitshose / Bundhose | 1
KW 2024/14 | Mascot 12679-442-1809 90C56 Mannheim | 5711074035021 | Arbeitshose / Bundhose MANNHEIM UNIQUE dunkelanthrazit mit Applikationen in schwarz, 65% Polyester / 35% Baumwolle, 270g/m2, mit CORDURA-verstärkten Kniepolster-Taschen, Größe C56 lang (Innenbeinlänge 90cm / Hüftumfang 103cm) | MASCOT WORKWEAR | Mascot UNIQUE / Mannheim Gr. 56 lang dunkelanthrazit / schwarz Arbeitshose / Bundhose | 1
KW 2024/14 | Mascot 12679-442-11010 90C62 Mannheim | 5711074036288 | Arbeitshose / Bundhose MANNHEIM UNIQUE kornblau mit Applikationen in schwarzblau, 65% Polyester / 35% Baumwolle, 270g/m2, mit CORDURA-verstärkten Kniepolster-Taschen, Größe C62 lang (Innenbeinlänge 90cm / Hüftumfang 118cm) | MASCOT WORKWEAR | Mascot UNIQUE / Mannheim Gr. 62 lang kornblau / schwarzblau Arbeitshose / Bundhose | 1
KW 2024/14 | Mascot 12679-442-01011 82C62 Mannheim | 5711074036646 | Arbeitshose / Bundhose MANNHEIM UNIQUE schwarzblau mit Applikationen in kornblau, 65% Polyester / 35% Baumwolle, 270g/m2, mit CORDURA-verstärkten Kniepolster-Taschen, Größe C62 (Innenbeinlänge 82cm / Hüftumfang 118cm) | MASCOT WORKWEAR | Mascot UNIQUE / Mannheim Gr. 62 schwarzblau / kornblau Arbeitshose / Bundhose | 1
KW 2024/14 | Mascot 12679-442-1809 82C68 Mannheim | 5711074034901 | Arbeitshose / Bundhose MANNHEIM UNIQUE dunkelanthrazit mit Applikationen in schwarz, 65% Polyester / 35% Baumwolle, 270g/m2, mit CORDURA-verstärkten Kniepolster-Taschen, Größe C68 (Innenbeinlänge 82cm / Hüftumfang 133cm) | MASCOT WORKWEAR | Mascot UNIQUE / Mannheim Gr. 68 dunkelanthrazit / schwarz Arbeitshose / Bundhose | 4
KW 2024/14 | Mascot 50567-959-0209 XL T-Shirt Potsdam | 5711074223633 | T-Shirt POTSDAM UNIQUE rot mit Seitenteilen und Ärmeln in schwarz, 60% Baumwolle / 40% Polyester, 195g/m2, Rundhals, Größe XL (Brustumfang 112cm) | MASCOT WORKWEAR | Mascot UNIQUE / Potsdam Gr. XL rot / schwarz T-Shirt modern fit | 1
KW 2024/14 | Mascot 12049-442-11010 C48 Stuttgart | 5711074040582 | Arbeitshose kurz / Shorts STUTTGART UNIQUE kornblau mit Applikationen in schwarzblau, 65% Polyester / 35% Baumwolle, 270g/m2, Größe C48 (Hüftumfang 83cm) | MASCOT WORKWEAR | Mascot UNIQUE / Stuttgart Gr. 48 kornblau / schwarzblau Arbeits-Shorts | 2
KW 2024/14 | Mascot 12049-442-1809 C50 Stuttgart | 5711074040001 | Arbeitshose kurz / Shorts STUTTGART UNIQUE dunkelanthrazit mit Applikationen in schwarz, 65% Polyester / 35% Baumwolle, 270g/m2, Größe C50 (Hüftumfang 88cm) | MASCOT WORKWEAR | Mascot UNIQUE / Stuttgart Gr. 50 dunkelanthrazit / schwarz Arbeits-Shorts | 1
KW 2024/14 | Mascot 12049-442-0209 C50 Stuttgart | 5711074041503 | Arbeitshose kurz / Shorts STUTTGART UNIQUE rot mit Applikationen in schwarz, 65% Polyester / 35% Baumwolle, 270g/m2, Größe C50 (Hüftumfang 88cm) | MASCOT WORKWEAR | Mascot UNIQUE / Stuttgart Gr. 50 rot / schwarz Arbeits-Shorts | 2
KW 2024/14 | Mascot 12049-442-1809 C56 Stuttgart | 5711074040063 | Arbeitshose kurz / Shorts STUTTGART UNIQUE dunkelanthrazit mit Applikationen in schwarz, 65% Polyester / 35% Baumwolle, 270g/m2, Größe C56 (Hüftumfang 103cm) | MASCOT WORKWEAR | Mascot UNIQUE / Stuttgart Gr. 56 dunkelanthrazit / schwarz Arbeits-Shorts | 1
KW 2024/14 | Mascot 12049-442-88809 C60 Stuttgart | 5711074637164 | Arbeitshose kurz / Shorts STUTTGART UNIQUE anthrazit mit Applikationen in schwarz, 65% Polyester / 35% Baumwolle, 270g/m2, Größe C60 (Hüftumfang 113cm) | MASCOT WORKWEAR | Mascot UNIQUE / Stuttgart Gr. 60 anthrazit / schwarz Arbeits-Shorts | 3
KW 2024/14 | Mascot 18665-318-09 2XL CLIMASCOT Thermo-Weste | 5711074720880 | Arbeitsweste / Steppweste THERMO GILET UNIQUE schwarz, 100% Polyester, 240g/m2, wasserabweisend, mit CLIMASCOT Isolierausstattung, Größe 2XL (Brustumfang 116cm) | MASCOT WORKWEAR | Mascot UNIQUE / Thermoweste Gr. 2XL schwarz Arbeitsweste mit CLIMASCOT | 1
KW 2024/14 | Mascot 18665-318-09 4XL CLIMASCOT Thermo-Weste | 5711074720903 | Arbeitsweste / Steppweste THERMO GILET UNIQUE schwarz, 100% Polyester, 240g/m2, wasserabweisend, mit CLIMASCOT Isolierausstattung, Größe 4XL (Brustumfang 132cm) | MASCOT WORKWEAR | Mascot UNIQUE / Thermoweste Gr. 4XL schwarz Arbeitsweste mit CLIMASCOT | 1
KW 2024/14 | Mascot 18665-318-09 M CLIMASCOT Thermo-Weste | 5711074720927 | Arbeitsweste / Steppweste THERMO GILET UNIQUE schwarz, 100% Polyester, 240g/m2, wasserabweisend, mit CLIMASCOT Isolierausstattung, Größe M (Brustumfang 100cm) | MASCOT WORKWEAR | Mascot UNIQUE / Thermoweste Gr. M schwarz Arbeitsweste mit CLIMASCOT | 1
KW 2024/14 | Mascot 18665-318-09 S CLIMASCOT Thermo-Weste | 5711074720934 | Arbeitsweste / Steppweste THERMO GILET UNIQUE schwarz, 100% Polyester, 240g/m2, wasserabweisend, mit CLIMASCOT Isolierausstattung, Größe S (Brustumfang 92cm) | MASCOT WORKWEAR | Mascot UNIQUE / Thermoweste Gr. S schwarz Arbeitsweste mit CLIMASCOT | 1
KW 2024/14 | Mascot 50570-962-0918 4XL Witten | 5711074227679 | Sweatshirt WITTEN UINIQUE schwarz mit Applikationen und Ärmeln in dunkelanthrazit, 60% Baumwolle / 40% Polyester, 310g/m2, Größe 4XL (Brustumfang 132cm) | MASCOT WORKWEAR | Mascot UNIQUE / Witten Gr. 4XL schwarz / dunkelanthrazit Sweatshirt | 1
KW 2024/14 | Mascot 50570-962-1809 L Witten | 5711074226610 | Sweatshirt WITTEN UINIQUE dunkelanthrazit mit Applikationen und Ärmeln in schwarz, 60% Baumwolle / 40% Polyester, 310g/m2, Größe L (Brustumfang 104cm) | MASCOT WORKWEAR | Mascot UNIQUE / Witten Gr. L dunkelanthrazit / schwarz Sweatshirt | 3
KW 2024/14 | Mascot 50570-962-1809 M Witten | 5711074226634 | Sweatshirt WITTEN UINIQUE dunkelanthrazit mit Applikationen und Ärmeln in schwarz, 60% Baumwolle / 40% Polyester, 310g/m2, Größe M (Brustumfang 100cm) | MASCOT WORKWEAR | Mascot UNIQUE / Witten Gr. M dunkelanthrazit / schwarz Sweatshirt | 5
KW 2024/14 | Mascot 50570-962-0918 S Witten | 5711074227730 | Sweatshirt WITTEN UINIQUE schwarz mit Applikationen und Ärmeln in dunkelanthrazit, 60% Baumwolle / 40% Polyester, 310g/m2, Größe S (Brustumfang 92cm) | MASCOT WORKWEAR | Mascot UNIQUE / Witten Gr. S schwarz / dunkelanthrazit Sweatshirt | 1
KW 2024/14 | Mascot 06231-010-010 76C50 Almada | 5711074111268 | Arbeitshose / Bundhose ALMADA YOUNG schwarzblau mit Kontrastnähten orange, 65% Polyester / 35% Baumwolle, 310g/m2, mit seitlichen Hängetaschen (Nageltaschen) und Kniepolstertaschen, Größe C50 kurz (Innenbeinlänge 76cm / Hüftumfang 88cm) | MASCOT WORKWEAR | Mascot YOUNG / Almada Gr. 50 kurz schwarzblau Arbeitshose / Bundhose | 1
KW 2024/14 | Mascot 06231-010-009 90C54 Almada | 5707209474124 | Arbeitshose / Bundhose ALMADA YOUNG schwarz mit Kontrastnähten orange, 65% Polyester / 35% Baumwolle, 310g/m2, mit seitlichen Hängetaschen (Nageltaschen) und Kniepolstertaschen, Größe C54 lang (Innenbeinlänge 90cm / Hüftumfang 98cm) | MASCOT WORKWEAR | Mascot YOUNG / Almada Gr. 54 lang schwarz Arbeitshose / Bundhose | 1
KW 2024/14 | Mascot 05279-010-09 82C48 Faro | 5707209380708 | Arbeitshose / Bundhose FARO YOUNG schwarz mit Kontrastnähten orange, 65% Polyester / 35% Baumwolle, 310g/m2, Größe C48 (Innenbeinlänge 82cm / Hüftumfang 83cm) | MASCOT WORKWEAR | Mascot YOUNG / Faro Gr. 48 schwarz Arbeitshose / Bundhose | 1
| MeanWell APC-16-350 | 4021087012232 | LED-Konstantstromkonverter In: 230VAC (100…240VAC 50/60Hz), Out: konstant 350mA für LED max. 48VDC/16W, IP30 | MEAN WELL | APC-16-350 LED-Konstantstromversorgung 230VAC / 350mA max. 48V/16W | 3
| MeanWell APC-16E-700 | 4021087051354 | LED-Konstantstromkonverter In: 230VAC (100…240VAC 50/60Hz), Out: konstant 700mA / 9…24VDC für LED 7…16,8W, IP42 | MEAN WELL | APC-16E-700 LED-Konstantstromversorgung 230VAC / 700mA max. 24V/16W | 1
| Mean Well ELG-240-24DA-3Y | 4021087037914 | Netzgerät / Spannungsversorgung für LED-Leuchten, Us: 230VAC (220…240VAC 50/60Hz), Ausgang 24VDC max. 10A (max. 240W) SELV, dimmbar per DALI, MM, IP67, Höhe 38mm x Breite 71mm x Länge 245mm | MEAN WELL | ELG-240-24DA-3Y LED-Netzgerät 230VAC / 24VDC max. 240W(10A) DALI | 1
| MeanWell HDR-15-24 | 4021087036665 | REG Netzgerät / Spannungsversorgung prim: 230VAC (100…240VAC 50/60Hz), sek. 24VDC max. 0,63A (15,2W), Ausgangsspannung einstellbar über Poti 21,6…29VDC, Baubreite 1TE | MEAN WELL | HDR-15-24 Netzgerät 230VAC / 24VDC 0,63A (max. 15,2W) | 98
| MeanWell HLG-150H-24A | 4021087010504 | Netzgerät / Spannungsversorgung für LED-Leuchten, Us: 230VAC (100…240VAC 50/60Hz), Ausgang 24VDC max. 6,3A (max. 151,2W) SELV, MM, IP65, Höhe 39mm x Breite 68mm x Länge 228mm, Befestigungsmaß 215mm | MEAN WELL | HLG-150H-24A LED-Netzgerät 230VAC / 24VDC max. 151W (6,3A) | 1
| MeanWell LPF-25D-36 | 4021087007672 | LED-Betriebsgerät / Schaltnetzteil als Konstantspannungsversorgung In; 230VAC (100…240V 50/60Hz), Ausgang konstant 36VDC max. 0,7A / max. 25W, dimmbar per PWM-Dimmer, Höhe 32mm x Breite 40mm x Länge 155mm, Leitungsanschluss, F, MM, IP67 | MEAN WELL | LPF-25D-36 LED-Schaltnetzteil 230VAC / 36VDC 0,7A 25W | 2
| MeanWell LPF-40D-30 | 4021087007504 | LED-Betriebsgerät / Schaltnetzteil als Konstantspannungsversorgung In; 230VAC (100…240V 50/60Hz), Ausgang konstant 30VDC max. 1,34A / max. 40W, dimmbar per PWM-Dimmer, Höhe 32mm x Breite 43mm x Länge 165mm, Leitungsanschluss, F, MM, IP67 | MEAN WELL | LPF-40D-30 LED-Schaltnetzteil 230VAC / 30VDC 1,34A 40W | 1
| MeanWell NDR-480-48 | 4021087027571 | Netzgerät / Netzteil / Spannungsversorgung primär 230VAC (100…240VAC 47...63Hz, 5,3A) bzw. 127...370VDC, sekundär 48VDC 10A (max. 480W), einstellbar 48...55VDC, für Montage auf Norm-Hutschiene TS35, Höhe 130mm x Breite 85mm x Tiefe 140mm, entspricht Planet Technology Corp. / Assmann PWR-480-48 / EAN 4016032385790 | MEAN WELL | NDR-480-48 Schaltnetzteil 230VAC / 48VDC 10A 480W | 1
| Megaman MM511 | 4020856225118 | Kompaktleuchtstofflampe Economy 2 Bauform 2U Durchmesser 48mm x Länge 144mm, Sockel E27 mit EVG 230VAC (220-240V 50/60Hz), 11W/827 2700K warmwhite extra Ra: 82, 550lm, 6.000h, EEK: A, als Austausch gegen konventionelle Glühlampe 60W, MM511 | MEGAMAN | 2P211-E27-27K Energie-Sparlampe Econony 2 2U 230V 11W 550lm 2700K | 45
| Megaman MM507 | 4020856225071 | Kompaktleuchtstofflampe Economy 2 Bauform 2U Durchmesser 36mm x Länge 126mm, Sockel E27 mit EVG 230VAC (220-240V 50/60Hz), 7W/827 2700K warmwhite extra Ra: 82, 300lm, 8.000h, EEK: A, als Austausch gegen konventionelle Glühlampe 35W, MM507 | MEGAMAN | 2P307-E27-27K Energie-Sparlampe Econony 2 2U 230V 7W 300lm 2700K | 29
| Megaman Lightme LM84301 | 4020856843015 | Kompaktleuchtstofflampe Bauform Reflektorlampe R63 Durchmesser 63mm x Länge 105mm mit Frontscheibe klar, Sockel E27 mit EVG 230VAC (220-240VAC 50/60Hz), 11W/827 2700K warmwhite extra Ra: 82, Abstrahlwinkel 117', 8.000h, EEK: A, als Austausch gegen konventionelle Reflektorlampe 60W, LM84301 | MEGAMAN | BR0211-E27-27K Energie-Sparlampe R63 230V 11W 2700K | 17
| Megaman MM16102 | 4020856161027 | Kompaktleuchtstofflampe CFL-PAR30 Bauform Reflektorlampe PAR30 Durchmesser 95mm x Länge 130mm mit Frontscheibe klar mit Prismen, Sockel E27 mit EVG 230VAC (220-240VAC 50/60Hz), 15W/827 2700K warmwhite extra Ra: 82, Abstrahlwinkel 107', 495lm, 10.000h, EEK: B, als Austausch gegen konventionelle Reflektorlampe 60W, MM16102 | MEGAMAN | BR0515-E27-27K Energie-Sparlampe PAR30 230V 15W 2700K | 1
| Megaman MM16532i | 4020856165322 | Kompaktleuchtstofflampe COMPACT REFLECTOR R50 ingenium Bauform Reflektorlampe PAR16 Durchmesser 50mm x Länge 85mm mit Frontscheibe klar mit Ringprismen (Powerlens-Technologie), Sockel E14 mit EVG 230VAC (220-240VAC 50/60Hz), 7W/827 2700K warmwhite extra Ra: 82, Abstrahlwinkel 90', 140lm/112lm, 15.000h, EEK: B, als Austausch gegen konventionelle Reflektorlampe 27W, MM16532 i | MEGAMAN | BR0907i-E14-27K Energie-Sparlampe R50 / PAR16 230V 7W 2700K | 1
| Megaman MM46802 | 4020856468027 | Kompaktleuchtstofflampe DIMMERABLE Bauform Kerzenlampe Durchmesser 37mm x Länge 105mm klar silikoniert (Glasbruch-Schutz), Sockel E14 mit EVG 230VAC (220-240V 50/60Hz), 7W/827 2700K warmwhite extra Ra: 82, 286lm, dimmbar 10..100% per Glühlampendimmer, Einsatzbereich -20 bis +40'C, 10.000h, EEK: A, als Austausch gegen konventionelle Glühlampe 35W, MM46802 | MEGAMAN | CL407d-E14-27K Energie-Sparlampe Kerzenlampe 230V 7W 286lm 2700K dimmbar | 2
| Megaman MM11202i | 4020856112029 | Kompaktleuchtstofflampe Ingenium Bauform Kerzenlampe Durchmesser 37mm x Länge 99mm klar silikoniert (Glasbruch-Schutz), Sockel E14 mit EVG 230VAC (220-240V 50/60Hz), 5W/827 2700K warmwhite extra Ra: 82, 180lm, Einsatzbereich -10 bis +40'C, 15.000h, 600.000 Schaltungen, EEK: A, als Austausch gegen konventionelle Glühlampe 25W, MM11202 i | MEGAMAN | CL705iCS/SE-E14-27K Energie-Sparlampe Kerzenlampe 230V 5W 180lm 2700K | 18
| Megaman MM11902i | 4020856119028 | Kompaktleuchtstofflampe Ingenium Bauform Kerzenlampe Durchmesser 37mm x Länge 109mm klar silikoniert (Glasbruch-Schutz), Sockel E14 mit EVG 230VAC (220-240V 50/60Hz), 9W/827 2700K warmwhite extra Ra: 82, 405lm, Einsatzbereich -10 bis +40'C, 15.000h, 600.000 Schaltungen, EEK: A, als Austausch gegen konventionelle Glühlampe 40W, MM11902 i | MEGAMAN | CL709iCS/SE-E14-27K Energie-Sparlampe Kerzenlampe 230V 9W 405lm 2700K | 7
| Megaman MM46602 | 4020856466023 | Kompaktleuchtstofflampe DIMMERABLE Bauform Kerzenlampe Durchmesser 43mm x Länge 123mm klar silikoniert (Glasbruch-Schutz), Sockel E14 mit EVG 230VAC (220-240V 50/60Hz), 9W/827 2700K warmwhite extra Ra: 82, 405lm, dimmbar 10..100% per Glühlampendimmer, Einsatzbereich -10 bis +40'C, 10.000h, EEK: A (Skala G...A), als Austausch gegen konventionelle Glühlampe 45W, MM46602 | MEGAMAN | CL809d-E14-27K Energie-Sparlampe Kerzenlampe 230V 9W 405lm 2700K dimmbar | 16
| Megaman MM44602 | 4020856446025 | Kompaktleuchtstofflampe DoRS Dimming Bauform Kerzenlampe Durchmesser 43mm x Länge 123mm klar silikoniert (Glasbruch-Schutz), Sockel E14 mit EVG 230VAC (220-240V 50/60Hz), 9W/827 2700K warmwhite extra Ra: 82, 405lm, in 4 Stufen dimmbar über kurzzeitiges Aus- und Wiedereinschalten mit konventionellem Lichtschalter, Einsatzbereich -10 bis +40'C, 10.000h, EEK: A, als Austausch gegen konventionelle Glühlampe 45W, MM44602 | MEGAMAN | CL809s-E14-27K Energie-Sparlampe Kerzenlampe DoRS DIMMING 230V 9W 405lm 2700K | 16
| Megaman Lightme LM85312 | 4020856853120 | LED-Lampe für Dekorationszwecke Bauform Tropfenlampe Durchmesser 45mm x Länge 78mm klar, mit LED-Filament- / Glühfaden-Optik, Sockel E14, 230VAC, 4W Lichtfarbe grün, 15.000h, EEK: A++ | MEGAMAN | Deco LED Filament P45 4W-E14 230V grün, Dekorations-Tropfenlampe | 19
| Megaman Lightme LM85313 | 4020856853137 | LED-Lampe für Dekorationszwecke Bauform Tropfenlampe Durchmesser 45mm x Länge 78mm klar, mit LED-Filament- / Glühfaden-Optik, Sockel E14, 230VAC, 4W Lichtfarbe pink, 15.000h, EEK: A | MEGAMAN | Deco LED Filament P45 4W-E14 230V pink, Dekorations-Tropfenlampe | 20
| Megaman Lightme LM85310 | 4020856853106 | LED-Lampe für Dekorationszwecke Bauform Tropfenlampe Durchmesser 45mm x Länge 78mm klar, mit LED-Filament- / Glühfaden-Optik, Sockel E14, 230VAC, 4W Lichtfarbe rot, 15.000h, EEK: B | MEGAMAN | Deco LED Filament P45 4W-E14 230V rot, Dekorations-Tropfenlampe | 20
| Megaman MM58214 | 4020856582143 | Kompaktleuchtstofflampe Bauform TC-DEL, Sockel G24q-2 (4-Pin) für Betrieb an EVG, 18W/840 4000K coolwhite, Ra: 82, 1200lm, 8000h, EEK: B (Skala G…A) | MEGAMAN | D-tube G24q-2 18W/840 4000K Kompaktleuchtstofflampe TC-DEL (T2G24Q218-40K) | 10
| Megaman MM49102 | 4020856491025 | LED-Lampe Bauform NV-Stecksockellampe QT19 Durchmesser 19mm x Länge 45mm silber/grau, Sockel G4, 12V AC/DC, 2W/830 3000K warmweiß, 120lm, Einsatzbereich -30…+40'C, 25.000h, EEK: A+ | MEGAMAN | EU0102-G4-30K LED-Lampe QT19 12V 2W 3000K | 1
| Megaman MM49162 | 4020856491629 | LED-Lampe Bauform NV-Stecksockellampe QT9 Durchmesser 9mm x Länge 30mm klar, Sockel G4, 12V AC, 1,2W/828 2800K warmweiß, 100lm, Einsatzbereich -30…+40'C, 15.000h, EEK: A++, Megaman MM49162 | MEGAMAN | EU0301.2-G4-2800K LED-Lampe QT9 12VAC 1,2W 2800K 100lm | 1
| Megaman MM18002i | 4020856180028 | Kompaktleuchtstofflampe Ingenium Bauform Tropfenlampe Durchmesser 45mm x Länge 88mm klar silikoniert (Glasbruch-Schutz), Sockel E14 mit EVG 230VAC (220-240V 50/60Hz), 4W/827 2700K warmwhite extra Ra: 82, 127lm, Einsatzbereich -20 bis +40'C, 15.000h, 600.000 Schaltungen, EEK: A, als Austausch gegen konventionelle Glühlampe 20W, MM18002 i | MEGAMAN | GA704i-E14-27K Energie-Sparlampe Tropfenlampe 230V 4W 127lm 2700K | 18
| Megaman MM19002i | 4020856190027 | Kompaktleuchtstofflampe Ingenium Bauform Tropfenlampe Durchmesser 45mm x Länge 84mm klar silikoniert (Glasbruch-Schutz), Sockel E27 mit EVG 230VAC (220-240V 50/60Hz), 4W/827 2700K warmwhite extra Ra: 82, 127lm, Einsatzbereich -20 bis +40'C, 15.000h, 600.000 Schaltungen, EEK: A, als Austausch gegen konventionelle Glühlampe 20W, MM19002 i | MEGAMAN | GA704i-E27-27K Energie-Sparlampe Tropfenlampe 230V 4W 127lm 2700K | 16
| Megaman MM18102i | 4020856181025 | Kompaktleuchtstofflampe Ingenium Bauform Tropfenlampe Durchmesser 45mm x Länge 83mm klar silikoniert (Glasbruch-Schutz), Sockel E14 mit EVG 230VAC (220-240V 50/60Hz), 5W/827 2700K warmwhite extra Ra: 82, 200lm, Einsatzbereich -10 bis +40'C, 15.000h, 600.000 Schaltungen, EEK: A (Skala G...A), als Austausch gegen konventionelle Glühlampe 25W, MM18102 i | MEGAMAN | GA805i-E14-27K Energie-Sparlampe Tropfenlampe 230V 5W 200lm 2700K | 3
| Megaman MM18112i | 4020856181124 | Kompaktleuchtstofflampe Ingenium Bauform Tropfenlampe Durchmesser 45mm x Länge 84mm klar silikoniert (Glasbruch-Schutz), Sockel E14 mit EVG 230VAC (220-240V 50/60Hz), 7W/827 2700K warmwhite extra Ra: 82, 286lm, Einsatzbereich -10 bis +40'C, 15.000h, 600.000 Schaltungen, EEK: A, als Austausch gegen konventionelle Glühlampe 35W, MM18112 i | MEGAMAN | GA807i-E14-27K Energie-Sparlampe Tropfenlampe 230V 7W 286lm 2700K | 5
| Megaman MM12912i | 4020856129126 | Kompaktleuchtstofflampe Ingenium Bauform Allgebrauchslampe AGL A55 Durchmesser 55mm x Länge 103mm klar silikoniert (Glasbruch-Schutz), Sockel E27 mit EVG 230VAC (220-240V 50/60Hz), 13W/827 2700K warmwhite extra Ra: 82, 663lm, Einsatzbereich -10 bis +40'C, 15.000h, 600.000 Schaltungen, EEK: A (Skala G...A), MM12912 i | MEGAMAN | GA913i-E27-27K-15000 Energie-Sparlampe A55 230V 13W 663lm 2700K | 42
| Megaman MM46112 | 4020856461127 | Kompaktleuchtstofflampe DIMMERABLE Bauform Globelampe G60 Durchmesser 68mm x Länge 128mm klar silikoniert (Glasbruch-Schutz), Sockel E27 mit EVG 230VAC (220-240VAC 50/60Hz), 15W/827 2700K warmwhite extra Ra: 82, 800lm, dimmbar 10..100% per Glühlampendimmer, Einsatzbereich -10 bis +40'C, 10.000h, EEK: A, als Austausch gegen konventionelle Glühlampe 75W, MM46112 | MEGAMAN | GK715d-E27-K27 Energie-Sparlampe Globelampe G60 230V 15W 800lm 2700K dimmbar | 4
| Megaman MM44112 | 4020856441129 | Kompaktleuchtstofflampe DIMMERABLE Bauform Allgebrauchslampe A70 Durchmesser 68mm x Länge 128mm klar silikoniert (Glasbruch-Schutz), Sockel E27 mit EVG 230VAC (220-240VAC 50/60Hz), 15W/827 2700K warmwhite extra Ra: 82, 800lm, dimmbar in 4 Sttufen per konventionellem Lichtschalter (DorS Dimming), Einsatzbereich -10 bis +40'C, 10.000h, EEK: A ((Skala G...A), als Austausch gegen konventionelle Glühlampe 60W, MM44112 | MEGAMAN | GK715s-E27-K27 Energie-Sparlampe A70 230V 15W 800lm 2700K dimmbar DorS Dimming | 69
| Megaman MM46012 | 4020856460120 | Kompaktleuchtstofflampe DIMMERABLE Bauform Globelampe G60 Durchmesser 60mm x Länge 114mm klar silikoniert (Glasbruch-Schutz), Sockel E27 mit EVG 230VAC (220-240VAC 50/60Hz), 11W/827 2700K warmwhite extra Ra: 82, 570lm, dimmbar 10..100% per Glühlampendimmer, Einsatzbereich -10 bis +40'C, 10.000h, EEK: A, als Austausch gegen konventionelle Glühlampe 60W, MM46012 | MEGAMAN | GSU111d-E27-27K Energie-Sparlampe Globelampe G60 230V 11W 570lm 2700K dimmbar | 25
| Megaman MM80813 | 4020856808137 | Kompaktleuchtstofflampe Bauform Allgebrauchslampe A65 Durchmesser 65mm x Länge 150mm klar silikoniert (Glasbruch-Schutz), Sockel E27 mit EVG 230VAC (220-240VAC 50/60Hz), 20W/827 2700K warmwhite extra Ra: 82, 1151lm, 10.000h, EEK: A ((Skala G...A), als Austausch gegen konventionelle Glühlampe 100W, MM80813 | MEGAMAN | GSU120-E27-27K Energie-Sparlampe A65 230V 20W 1151lm 2700K | 102
| Megaman MM33212i | 4020856332120 | Kompaktleuchtstofflampe Ingenium LILIPUT PLUS Bauform 4/6U (MU) Durchmesser 45mm x Länge 112mm, Sockel E27 mit EVG 230VAC (220-240V 50/60Hz), 20W/827 2700K warmwhite extra Ra: 82, 1300lm, Einsatzbereich -10 bis +40'C, 15.000h, 600.000 Schaltungen, EEK: A, MM33212 i | MEGAMAN | MU120i-E27-827 Energie-Sparlampe LILIPUT PLUS 4/6U 230V 20W 1300lm 2700K | 5
| Megaman MM001 ML010.3-EU PLUG-2700K | 4020856200016 | LED-NIGHTLIGHT als Nachtlicht-Stecker als Orientierungslicht mit LED 0,2W 2700K warmweiß 230VAC zu Einstecken in eine Euro-Steckdose bzw. Schuko-Steckdose, 20.000h | MEGAMAN | NL010.2-EU PLUG-2700K LED-Nachlicht-Stecker NIGHTLIGHT für Euro-Steckdose 0,2W 230V | 4
| Megaman MM46702 | 4020856467020 | Kompaktleuchtstofflampe DIMMERABLE Bauform 3U Durchmesser 42mm x Länge 113mm, Sockel E14 mit EVG 230VAC (220-240VAC 50/60Hz), 11W/827 2700K warmwhite extra Ra: 82, 600lm, dimmbar 10..100% per Glühlampendimmer (R), Einsatzbereich -10 bis +40'C, 10.000h, EEK: A, als Austausch gegen konventionelle Glühlampe 60W, MM46702 | MEGAMAN | SLU111d-E14-27K Energie-Sparlampe 3U 230V 11W 2700K dimmbar | 1
| Megaman MM33812i | 4020856338122 | Kompaktleuchtstofflampe Ingenium LILIPUT Bauform 3U Durchmesser 35mm x Länge 89mm, Sockel E27 mit EVG 230VAC (220-240V 50/60Hz), 8W/827 2700K warmwhite extra Ra: 82, 400lm, Einsatzbereich -10 bis +40'C, 15.000h, EEK: A, MM33812 i | MEGAMAN | SLU208i-E27-27K-15000 Energie-Sparlampe LILIPUT 3U 230V 8W 400lm 2700K | 23
| Megaman MM29122 | 4020856291229 | Kompaktleuchtstofflampe SPIRAX SLIM Bauform 1U gedreht Durchmesser 32mm x Länge 93mm, Sockel Gu10 mit EVG 230VAC (220-240V 50/60Hz), 8W/827 2700K warmwhite extra Ra: 82, 450lm, Einsatzbereich -10...+40'C, 10.000h, EEK: A, als Austausch gegen konventionelle Glühlampe 41W, MM29122 | MEGAMAN | SP0408-GU10-27K Energie-Sparlampe SPIRAX SLIM 1U gedreht 230V 8W 2700K | 1
| MEL MI 250/NJ 20-20M |  | Heißbereichs-Näherungsschalter induktiv bis 250'C 12-30VDC, 1S/1Ö, 20mm, Messkopfanschluss 20m | MEL | MI250/NJ 20-20M | 1
| MEL MI 250/NJ15-20M |  | Heißbereichs-Näherungsschalter induktiv bis 250'C 12-30VDC, 1S/1Ö, 15-16,5mm, Messkopfanschluss 20m | MEL | MI250/NJ15-20M | 1
| MEL MI 250/NJ25-10M |  | Heißbereichs-Näherungsschalter induktiv bis 250'C 12-30VDC, 1S/1Ö, 24,5-26mm, Messkopfanschluss 10m | MEL | MI250/NJ25-10M | 2
| Melan 84201 |  | Schweißbuchse / Einbau-Buchse U/E für 10-25qmm, für Zapfen 9mm, Einbaudurchmesser 13mm, Anschluss M8, EN 60974-12 | MELAN | 84201 Buchse U/E 10-25 für Zapfen 9mm | 10
| Melan 84202 |  | Schweißbuchse / Einbau-Buchse U/E für 35-50qmm, für Zapfen 13mm, Einbaudurchmesser 20mm, Anschluss M10, EN 60974-12 | MELAN | 84202 Buchse U/E 35-50 für Zapfen 13mm | 6
| Melan 84203 |  | Schweißbuchse / Einbau-Buchse U/E für 70-95qmm, für Zapfen 13mm, Einbaudurchmesser 22mm, Anschluss M12, EN 60974-12 | MELAN | 84203 Buchse U/E 70-95 für Zapfen 13mm | 19
| Melan 84305 |  | Schweißkabelbuchse / Schweißkabel-Kupplung für 10-25qmm, für Durchmesser 9mm mit Zapfen, Anschluss durch Madenschraube | MELAN | 84305 Schweiß-Kabelbuchse 10-25qmm für 9mm mit Zapfen | 12
| Melan 84307 |  | Schweißkabelbuchse / Schweißkabel-Kupplung für 50-70qmm, für Durchmesser 13mm mit Zapfen, Anschluss durch Madenschraube | MELAN | 84307 Schweiß-Kabelbuchse 50-70qmm für 13mm mit Zapfen | 11
| Mennekes 10801 | 4015394215745 | AP-Schuko-Steckdose als Wandsteckdose lichtgrau mit verschraubbarem Klappdeckel IP67 mit Bajonettring (Kennfarbe blau), max. 16A/230VAC, mit Drehschalter zum Ein-/Ausschalten, Stecker nur ausgeschaltet ein-/aussteckbar, mit integriertem Leitungsschutzschalter LS 10A 1polig Auslösecharakteristik B, Schraubklemmenanschluss, Außenmaße: Höhe 188mm x Breite 92mm x Tiefe 120mm, mit außenliegenden Befestigungslöchern D5,5mm im Befestigungsmaß 173mm x 75mm, mit 1x Leitungseinführung mit Innengewinde M16 x 1,5, passend beispielsweise zum Stecker Mennekes 10828 und anderen | MENNEKES | 10801 AP-Schuko-Wandsteckdose IP67, verriegelbar, abschaltbar, mit LS B16/1-pol. | 16
| Mennekes 10808 | 4015394035398 | Schuko-Anbausteckdose / Anbau-Schukosteckdose lichtgrau 16A/230VAC 50/60Hz, Kennfarbe blau, mit Bajonettverschraubung und Klappdeckel, IP68, Schlaubklemmenanschluss, mit Anbauflansch gerade Höhe 75mm/83mm x Breite 75mm (Befestigungsmaß 60mm x 60mm) | MENNEKES | 10808 Schuko-Anbausteckdose gerade IP68 mit Schraubdeckel, Flansch 75mm x 75mm / BM: 60mm x 60mm | 81
| Mennekes 10828 | 4015394035510 | Schuko-Stecker (Schutzkontakt nach CEE 7/7 - für deutsche Norm sowie franz./belg. Norm) gerade mit Verschraubungsring / Bajonettring für Steckverbindung IP67/IP68, Kennfarbe blau, mit verschraubbarer Schutzhaube IP68 am Band, max 16A/230VAC, Schraubklemmenanschluss bis 2,5qmm, Leitungseinführung mit Kabelverschraubung für H07RN-F 3x2,5qmm, Außenmaße Durchmesser 68mm x Länge 130mm, passend beispielsweise zu Steckdose Mennekes 10801 und anderen | MENNEKES | 10828 Schuko-Stecker IP67/IP68, blau, mit Schraubring | 14
| Mennekes 110 | 4015394000495 | CEE-Wandsteckdose 16A/5polig/9h 120/208VAC … 144/250VAC 50/60Hz mit Klappdeckel blau IP44 (u. a. für Sonder-Netz 3 x 127V AC), Schraubklemmenanschluss | MENNEKES | 110 CEE-Wandsteckdose 16A/5/9h IP44 blau | 6
| Mennekes 11011 | 4015394136729 | Schuko-Einbausteckdose / Anbausteckdose gerade 16A 250VAC DIN 40440 , mit Klappdeckel blau, IP54, Steckklemmenanschluss (quer von unten), Anbauflansch Breite 50mm x Höhe 50mm/61mm, Befestigungsmaß 38mm x 38mm, Baustromsteckdose | MENNEKES | 11011 Schuko-Einbausteckdose 50x50mm mit Klappdeckel blau IP54 | 14
| Mennekes 1110A | 4015394007333 | CEE-Stecker 63A 4polig 6h 400VAC 50/60Hz Kennfarbe rot, mit Verschraubung für IP67, | MENNEKES | 1110A CEE-Stecker 63A 4-polig 6h, IP67 | 2
| Mennekes 1272 | 4015394009085 | CEE-Anbausteckdose 16A/3polig/12h für Kleinspannung 40-50VAC 50/60Hz mit Klappdeckel grau IP44, Flansch schräg Höhe 68mm x Breite 62mm / Befestigungsmaß 53mm x 47mm, Schraubklemmenanschluss | MENNEKES | 1272 CEE-Anbausteckdose 16A/3-pol./12h Kleinspannung 50V AC grau | 16
| Mennekes 1276 | 4015394009139 | CEE-Anbausteckdose 32A/5polig/6h 230/400VAC 50/60Hz mit Klappdeckel Kennfarbe rot, IP44, Flansch gerade 75mm x 75mm / Befestigungsmaß 60mm x 60mm, Schraubklemmenanschluss | MENNEKES | 1276 CEE-Anbausteckdose 32A 5-polig 6h IP44 rot | 4
| Mennekes 13522 | 4015394289197 | CEE-Stecker PowerTOP Xtra 16A/5polig/6h 240/415VAC 50/60Hz rot, IP44, Kabeleinführung gerade mit Verschraubung, Knickschutz und int. Zugentlastung, schraubenlose selbstschneidende Anschlussklemmen | MENNEKES | 13522 CEE-Stecker 16A 5pol. 6h rot | 142
| Mennekes 135A | 4015394000624 | CEE-Wandsteckdose 63A/5polig/9h 230VAC 50/60Hz mit verriegelbarem Klappdeckel rot, IP67, Kabeleinführung mit IG M40, Schraubklemmenanschluss | MENNEKES | 135A CEE-Wandsteckdose 63A 5-polig 9h IP67, blau | 1
| Mennekes 1390 | 4015394010210 | CEE-Anbausteckdose 16A/4polig/6h 400VAC 50/60Hz mit Klappdeckel rot IP44, Flansch gerade 75mm x 75mm / Befestigungsmaß 60mm x 60mm, Schraubklemmenanschluss | MENNEKES | 1390 CEE-Anbausteckdose 16A/4/6h IP44 rot | 2
| Mennekes 1391 | 4015394010234 | CEE-Anbausteckdose 16A/4polig/7h 480-500VAC 50/60Hz mit Klappdeckel schwarz IP44, Flansch gerade 75mm x 75mm / Befestigungsmaß 60mm x 60mm, Schraubklemmenanschluss | MENNEKES | 1391 CEE-Anbausteckdose 16A/4/7h IP44 schwarz | 4
| Mennekes 1411 | 4015394010425 | CEE-Stecker als Winkelstecker 16A/3polig/6h 230VAC 50/60Hz, Kennfarbe blau, IP44, Schraubklemmenanschluss | MENNEKES | 1411 CEE-Winkelstecker 16A 3-polig 6h blau IP44 | 2
| Mennekes 143 | 4015394000730 | CEE-Wandsteckdose 125A/5polig/6h 240/415VAC 50/60Hz mit verriegelbarem Klappdeckel rot, IP67, Kabeleinführung mit IG PG36, Schraubklemmenanschluss | MENNEKES | 143 CEE-Wandsteckdose 125A/5-polig/6h (3P+N+PE) 400V 50-60Hz rot IP67 | 1
| Mennekes 1438 | 4015394010814 | CEE-Kupplung als Winkelkupplungsdose (90') 16A/3polig/6h 230VAC (200-250V 50-60Hz), Kennfarbe blau, mit Klappdeckel, mit Knickschutztülle für Kabeleinführung, IP44 | MENNEKES | 1438 CEE-Winkelkupplung 16A/3-polig/6h (2P+PE) 230V 50-60Hz blau IP44 | 3
| Mennekes 14511 | 4015394293934 | CEE-Kupplung Xtra 16A/5polig/7h 480/500VAC 50/60Hz mit Klappdeckel schwarz IP44, Kabeleinführung über Verschraubung gerade, Schnellverriegelung, Schraubklemmenanschluss | MENNEKES | 14511 CEE-Kupplung 16A 5-polig 7h IP44 schwarz | 1
| Mennekes 152A | 4015394188674 | CEE-Stecker ProTOP 16A 4polig 6h 400VAC 50/60Hz Kennfarbe rot für IP44, Leitungseinführung über Verschraubunbg, Schnellverschluss, Schraubklemmenanschluss | MENNEKES | 152A CEE-Stecker 16A 4-polig 6h IP44 rot | 1
| Mennekes 1649 | 4015394212218 | CEE-Wandsteckdose TwinCONTACT lichtgrau / Aufbau-Steckdose 16A/5polig/6h 240/415VAC 50/60Hz mit Klappdeckel rot, in Kombination mit Schuko-Steckdose 16A/230VAC mit Klappdeckel blau, IP44, Leitungseinführung mit geschlossenem Würgenippel M25 | MENNEKES | 1649 CEE-Wandsteckdose 16A/5/6h mit Schuko-Steckdose, IP44 | 16
| Mennekes 1787 | 4015394214939 | CEE-Anbausteckdose 32A/3polig/6h 230VAC 200-250VAC 50/60Hz mit Klappdeckel blau IP44, Flansch gerade Höhe 75mm x Breite 75mm / Befestigungsmaß 60mm x 60mm, schraubenlose Klemmen Twin CONTACT | MENNEKES | 1787 CEE-Anbausteckdose 32A/3-pol./6h 230V AC blau TwinCONTACT | 1
| Mennekes 18517 | 4015394256236 | Zubehör Sockel-Montageset zum Einbetonieren ins Fundament, Stahl verzinkt, bestehend aus 4x Gewindestange / Gewindestab M12 x Länge 750mm, 3x Flachstahl 340mm x 70mm x 8mm mit Bohrungen, 16x Sechskantmutter M12 und 16x U-Scheibe M12, für Sockelkonstruktion Befestigungsmaß 262mm x 110mm (für Fundamentplatte 18515 bei Ladesäule Smart N / SN bzw. Fundamentplatte 18567 bei Smart T / ST) oder Befestigungsmaß 160mm x 70mm (für Fundamentplatte 18590 bei Ladesäule AMEDIO oder Wallbox-Standfuß bzw. für Fundamentplatte 18591 bei Edelstahlsäule) | MENNEKES | 18517 Sockel-Montageset für Ladesäulen | 2
| Mennekes 18590 | 4015394291718 | Zubehör Sockel-Fundamentplatte Stahl 225mm x 115mm x Stärke 20mm mit Öffnung für Leitungsdurchführung und 4 Befestigungslöchern für M12 im Befestigungsmaß 160mm x 70mm, passend für Ladesäule AMEDIO oder Wallbox-Standfuß | MENNEKES | 18590 Fundamentplatte für Ladesäule AMEDIO bzw. Standfuß | 1
| Mennekes 19030706 | 4015394190646 | Zubehör Anschlussraumabdeckung Kunststoff schwarz für Baustrom-Schuko-Einbausteckdose / Anbaudose, zur rückseitigen Befestigung an tafelmontierten Steckdosen der Mennekes-Artikelgruppe 1928, für Flanschgröße 75mm x 75mm (z. B. passend für Mennekes Typ 10750, Typ 10809, Typ 10913) | MENNEKES | 19030706 Anschluss-Schutzkappe für Baustrom-Schuko-Steckdose | 75
| Mennekes 194A | 4015394189473 | CEE-Kupplung ProTOP 16A 4polig 6h 400VAC 50/60Hz mit Klappdeckel rot IP44, Schraubklemmenanschluss, Schnellverschluss, Leitungseinführung über Kabelverschraubung mit integrierter Zugentlastung | MENNEKES | 194A CEE-Kupplung 16A 4-polig 6h rot IP44 | 1
| Mennekes 20235 | 4015394038474 | CEE-Wandsteckdose 16A 5polig 6h 400VAC hellgrau mit Klappdeckel rot, Kontaktträger hochwärmebeständig, Schraubklemmenanschluss, Kontakte vernickelt, mit vergrößertem Anschlussraum, Sockel 128mm x 84mm um 180' drehbar mit 1x (offen) bzw. 2x (blind) Leitungseinführungen mit Innengewinde PG21, Höhe gesamt 145mm x Breite 84mm x Tiefe gesamt 124mm, IP44, baugleich Mennekes 20235A / EAN 4015394038474 (jedoch Kabeleinführungen PG anstatt M) | MENNEKES | 20235 CEE-Wandsteckdose 16A 5-pol. 6h HW/VN, rot, IP44, PG21 | 20
| Mennekes 21428 | 4015394040569 | CEE-Stecker AM-TOP 32A 5polig 6h 400VAC 50/60Hz Kennfarbe rot, Kontaktträger hochwärmebeständig, Kontakte vernickelt, Schraubklemmenanschluss, Leitungseinführung mit Knickschutztülle und interner Zugentlastungsschelle | MENNEKES | 21428 CEE-Stecker 32A 5-pol. 6h 400V HW/VN, rot, IP44 AM-TOP | 210
| Mennekes 240A | 4015394001379 | CEE-Anbausteckdose TA 32A 5polig 6h 400VAC 60/60Hz mit verschraubtem Klappdeckel Kennfarbe rot IP67, Flansch gerade Höhe 85mm x Breite 75mm / Befestigungsmaß 60mm x 60mm, Schraubklemmenanschluss | MENNEKES | 240A CEE-Anbausteckdose 32A 5-polig 6h rot IP67 | 1
| Mennekes 249 (v. anti kink grommet) | 4015394001478 | CEE-form-Stecker 16A 3polig 9h 400VAC Kennfarbe rot, für IP44, Schraubklemmenanschluss, mit interner Zugentlastung, Leitungseinführung über Knickschutztülle (alte Bauform) | MENNEKES | 249 CEEform-Stecker 16A 3-polig 9h rot für IP44 (mit Knickschutztülle) | 11
| Mennekes 254 | 4015394001546 | CEE-Stecker AM-TOP 16A 4polig 10h >50V-500V 100-300Hz Kennfarbe grün, Schraubanschlussklemmen, Leitungseinführung über Kabelverschraubung mit integrierter Zugentlastung | MENNEKES | 254 CEE-Stecker 16A 4-pol. 10h >50-500V 100-300Hz grün, AM-TOP | 1
| Mennekes 259 | 4015394001584 | CEE-Stecker AM-TOP 32A 3polig 4h 100-130VAC 50/60Hz Kennfarbe gelb, mit integrierter Zugentlastung und Kabelknickschutztülle alte Ausführung | MENNEKES | 259 CEE-Stecker 32A 3-pol. 4h 100-130V 50/60Hz gelb, AM-TOP | 6
| Mennekes 27 | 4015394145202 | CEE-Stecker 16A 4polig 6h 400V 50/60Hz Kennfarbe rot, Schraubanschlussklemmen, mit interner Zugentlastungsschelle und Kabelknickschutztülle alte Ausführung | MENNEKES | 27 CEE-Stecker 16A 4-pol. 6h 400V 50/60Hz rot | 30
| Mennekes 3032 | 4015394017462 | CEE-Wandsteckdose 16A/4polig/7h 480-500VAC 50/60Hz mit Klappdeckel schwarz IP44, Schraubklemmenanschluss | MENNEKES | 3032 CEE-Wandsteckdose 16A/4/7h IP44 schwarz | 1
| Mennekes 3171 o. D. | 4015394221616 | CEE-Anbausteckdose 32A/5polig/6h 240/415VAC 50/60Hz, mit Klappdeckel rot IP44, Flansch schräg Höhe 85mm x Breite 85mm / Befestigungsmaß 70mm x 70mm, TwinCONTACT Steckklemmen, ohne Anbaudichtung | MENNEKES | 3171 o. D. CEE-Anbausteckdose 32A/5-pol./6h 240/415VAC 50/60Hz, IP44 rot (ohne Dichtung) | 1
| Mennekes 336 | 4015394002420 | CEE-Wandgerätestecker 16A/4polig/6h 230/400VAC 50/60Hz, Kennfarbe rot, Schraubklemmenanschluss, Leitungseinführung mit Innengewinde PG16 | MENNEKES | 336 CEE-Wandgerätestecker 16A/4-polig/6h rot | 4
| Mennekes 34 | 4015394150183 | CEE-Stecker StarTOP 32A/5polig/6h 240/415VAC 50-60Hz rot, IP44, Kontakte vernickelt, mit schraubenlosen selbstschneidenden Anschlussklemmen (Phoenix Contact inside), Leitungseinführung über Kabelverschraubung mit integrierter Zugentlastung | MENNEKES | 34 CEE-Stecker 32A/5pol./6h 400V IP44 StarTOP | 30
| Mennekes 342 | 4015394002468 | CEE-Wandgerätestecker 16A/5polig/6h 230/400VAC 50/60Hz, Kennfarbe rot, Schraubklemmenanschluss | MENNEKES | 342 CEE-Wandgerätestecker 16A/5-pol/6h rot | 3
| Mennekes 35 | 4015394150190 | CEE-Kupplung StarTOP 16A/5polig/6h 240/415VAC 50-60Hz rot, IP44, Kontakte vernickelt, mit schraubenlosen selbstschneidenden Anschlussklemmen (Phoenix Contact inside), Leitungseinführung über Kabelverschraubung mit integrierter Zugentlastung | MENNEKES | 35 CEE-Kupplung 16A 5-pol. 6h 400V rot IP44 StarTOP | 29
| Mennekes 36 | 4015394194484 | CEE-Kupplung StarTOP 32A/5polig/6h 240/415VAC 50-60Hz rot, IP44, Kontakte vernickelt, mit schraubenlosen selbstschneidenden Anschlussklemmen (Phoenix Contact inside), Leitungseinführung über Kabelverschraubung mit integrierter Zugentlastung | MENNEKES | 36 CEE-Kupplung 32A/5pol./6h 400V IP44 StarTOP | 32
| Mennekes 36211 | 4015394272724 | Ladekabel Mode 3 für eMobility, Länge 4m als Verbindungsleitung mit Stecker und Kupplung Typ 2, 3phasig+N+PE 50Hz max. 20A / 480VAC, IP44 | MENNEKES | 36211 eMobility-Ladekabel Mode 3 Typ 2 Länge 4m, 3PH 20A | 1
| Mennekes 4112 | 4015394021506 | CEE-Anbausteckdose CEPEX 16A/3polig/6h 200-250VAC 50-60Hz, Flansch H92mm x B90mm mit Anbaudichtung und Klappdeckel perlweiß (RAL 1013), IP44 | MENNEKES | 4112 CEE Anbausteckdose 16A/3/6h CEPEX perlweiß | 2
| Mennekes 4120 | 4015394021636 | CEE-Anbausteckdose CEPEX 32A/5polig/6h 240/415VAC 50-60Hz, Flansch H92mm x B90mm mit Anbaudichtung und Klappdeckel perlweiß (RAL 1013), IP44 | MENNEKES | 4120 CEE Anbausteckdose 32A/5/6h CEPEX perlweiß | 6
| Mennekes 4140 | 4015394021858 | AP-Cepex-Wandsteckdose / CEE-Steckdose 32A 5polig 6h 400VAC 50/60Hz (Norm-Kennfarbe rot), mit AP-Gehäuse Höhe 93mm x Breite 90mm mit Klappdeckel lichtgrau RAL 7035 und Beschriftungsfeld, mit Leitungseinführungsstutzen, mit Schraubklemmenanschluss, IP44 | MENNEKES | 4140 CEE AP-Steckdose 32A 5-polig 6h lichtgrau IP44 | 4
| Mennekes 41423 | 4015394048367 | Zubehör Abdeckrahmen 1fach Kunststoff reinweiß Höhe 111mm x Breite 108mm, passend für Cepex-UP-Steckdose und Anbausteckdosen 16A und 32A (Flansch Höhe 93mm x Breite 90mm) | MENNEKES | 41423 Cepex-Abdeckrahmen 1-fach 108mm x 108mm reinweiß | 12
| Mennekes 4207 | 4015394022589 | CEPEX AP-Zweifachsteckdose TH waagerecht Kunststoff RAL 7035 lichtgrau, links mit CEE-Steckdose 16A/3polig/6h 240VAC 50-60Hz, rechts CEE-Steckdose 16A/5polig/6h 240/415VAC 50-60Hz, mit Klappdeckeln, IP44, Höhe 92mm x Breite 180mm x Tiefe 75mm | MENNEKES | 4207 CEE-Zweifachsteckdose AP CEE 16A/3pol./6h und CEE 16A/5pol./6h IP44 | 11
| Mennekes 4247 | 4015394022954 | UP-Einsatz Cepex-Anbaudose / CEE-Steckdose 16A/3polig/6h 230VAC (200…250V 50/60Hz) Norm-Kennfarbe blau, mit Vollabdeckung Höhe 93mm x Breite 90mm mit Klappdeckel alpinweiß (reinweiß) mit Beschriftungsfeld, mit Schraubklemmenanschluss, mit Wandanschlussdichtung, IP44, geeignet für Gerätedose mit Befestigungsspur 60mm (oben/unten) / 67mm (rechts/links) / Flanschbefestigung BM 60x60mm / 70x70mm bzw. für Einbau in UP-Dose 41404 | MENNEKES | 4247 CEPEX- / CEE-UP-/ Einbausteckdose 16A 3p 6h 230VAC IP44, Schriftfeld | 14
| Mennekes 4253 | 4015394269946 | UP-Einsatz Cepex-Anbaudose / CEE-Steckdose 16A/3polig/6h 230VAC (200…250V 50/60Hz) Norm-Kennfarbe blau, mit Vollabdeckung Höhe 93mm x Breite 90mm mit Klappdeckel alpinweiß (reinweiß), mit Schraubklemmenanschluss, mit Wandanschlussdichtung, IP44, geeignet für Gerätedose mit Befestigungsspur 60mm (oben/unten) / 67mm (rechts/links) / Flanschbefestigung BM 60x60mm / 70x70mm bzw. für Einbau in UP-Dose 41404 | MENNEKES | 4253 CEPEX- / CEE-UP-/ Einbausteckdose 16A 3p 6h 230VAC IP44 | 1
| Mennekes 4995179 |  | Ersatzteil / Ersatz-Klappdeckel Kennfarbe blau mit Stift für Klappscharnier und Scharnier-Feder, als Ersatzteil für Mennekes Serie Power-TOP CEE / Kupplung 32A/3polig/6h IP67 (für Mennekes Kupplung Typ 3888) | MENNEKES | 4995179 Ersatz-Klappdeckel für Kupplung PowerTOP 32A/3-pol/6h (für Mennekes 3888) | 10
| Mennekes 4995264 |  | Ersatzteil / Ersatz-Klappdeckel Kennfarbe rot mit Stift für Klappscharnier und Scharnier-Feder, als Ersatzteil für Mennekes Serie AM-TOP CEE-Steckdose / / Kupplung 32A/5polig/6h IP67, mit Aufdruck für Artikelnummer Mennekes 562 | MENNEKES | 4995264 Ersatz-Klappdeckel für Kupplung AM-TOP 32A/5-pol./6h IP67 (für Mennekes 562) | 10
| Mennekes 511 (v. anti kink grommet) | 4015394003519 | CEE-form-Kupplung 16A 3polig 9h 400VAC Kennfarbe rot, mit Klappdeckel IP44, Schraubklemmenanschluss, mit interner Zugentlastung, Leitungseinführung über Knickschutztülle (alte Bauform) | MENNEKES | 511 CEEform Kupplung 16A 3-polig 9h rot IP44 (mit Knickschutztülle) | 5
| Mennekes 514 | 4015394003540 | CEE-Kupplung AM-TOP 16A/4polig/6h 380-400VAC 50-60Hz rot, Leitungseinführung gerade mit Kabelverschraubung, IP44 | MENNEKES | 514 CEE Kupplung 16A/4/6h AM-TOP | 7
| Mennekes 516 | 4015394003571 | CEE-Kupplung AM-TOP 16A 4polig 10h >50V-500V 100-300Hz, mit Klappdeckel, Kennfarbe grün, Schraubanschlussklemmen, Leitungseinführung über Kabelverschraubung mit integrierter Zugentlastung | MENNEKES | 516 CEE-Kupplung 16A 4-pol. 10h >50-500V 100-300Hz grün, AM-TOP | 1
| Mennekes 522 | 4015394003632 | CEE Kupplung 32A/3polig/6h 250VAC 50Hz blau IP44, Leitungseinführung über Kabeltülle gerade | MENNEKES | 522 CEE Kupplung 32A/3/6h | 2
| Mennekes 522 AM-TOP | 4015394003632 | CEE-Kupplung AM-TOP 32A/3polig/6h 200-250VAC 50-60Hz blau, Leitungseinführung gerade mit Kabelverschraubung, IP44 | MENNEKES | 522 CEE Kupplung 32A/3/6h AM-TOP | 14
| Mennekes 526 | 4015394003670 | CEE-Kupplung 32A/4polig/6h 380-415VAC 50-60Hz rot, Leitungseinführung gerade mit Kabeltülle, IP44 | MENNEKES | 526 CEE Kupplung 32A 4-pol. 6h, 400VAC 50/60Hz, rot, AM-TOP | 8
| Mennekes 5613A | 4015394028246 | CEE-Wandsteckdose 16A 5polig 6h 400VAC hellgrau mit Klappdeckel rot, Schraubklemmenanschluss, Steckverbindung verriegelbar, mit Ein/Aus-Schalter (nur bei verriegelter Steckverbindung einschaltbar / Steckverbindung nur im ausgeschalteten Zustand trennbar), mit vergrößertem Anschlussraum, mit Verteilerfeld leer mit Tragschiene Hutschiene TS35 max. 6TE für den Einbau von Schutz- und Schaltgeräten (FI, LS o. ä.), VF mit transparentem Klappdeckel, Leitungseinführung oben 1x M32 und 1x M40, unten 2x M32 (davon 1x offen), Höhe 398mm x Breite 134mm x Tiefe 163mm, IP44 | MENNEKES | 5613A CEE-Wandsteckdose 16A 5-pol. 6h verriegelbar, abschaltbar, mit Hutschiene 6TE | 2
| Mennekes 746 | 4015394005735 | CEE-Kupplung AM-Top 16A 7polig (6+PE) 6h 400VAC 50/60Hz, Kennfarbe rot, mit Klappdeckel IP44, geeignet für Bajonett-Verschraubung, Schraubklemmenanschluss, Leitungseinführung über Kabelverschraubung | MENNEKES | 746 CEE-Kupplung 16A 7-polig 6h rot IP44 | 5
| Mennekes 819 | 4015394116776 | CEE-Anbaustecker als CEE-Gerätestecker 32A/4polig/6h 400VAC 50/60Hz, Kennfarbe rot, mit Flansch gerade 86mm x 86mm / Befestigungsmaß 70mm x 70mm, Schraubklemmenanschluss, IP44 | MENNEKES | 819 CEE-Anbaustecker / Gerätestecker 32A 4-polig 6h 400VAC rot IP44 | 1
| Mennekes 8311105 |  | Steckdosenkombination für Wandanbau Höhe 260mm x Breite 160mm x Tiefe 155mm lichtgrau, IP44, mit CEE-Steckdose 16A/5polig/6h und 2x Schuko-Steckdose, Verteilerfeld 8TE bestückt und verdrahtet mit 2x LS B 16A/1polig und 1x LS C16/3polig, Leitungseinführungen 4x Innengewinde M32 davon 3x mit Blindstopfen | MENNEKES | 8311105 Steckdosen-Kombination CEE 16A + 2x Schuko mit LS, IP44 | 5
| Mennekes 862 | 4015394006091 | CEE-Stecker 32A/3polig/12h für Kleinspannung >50VAC nach Trenntrafo, Farbe grau, mit Leitungseinführungstülle, mit Schraubklemmenanschluss, IP44 | MENNEKES | 862 CEE-Stecker 32A/3-pol./12h 50V AC nach Trenntrafo, grau | 20
| Mennekes 907 | 4015394207610 | RAPIDO CEE-Anbausteckdose für Frontplatteneinbau ED: 70mm, 16A 5polig 6h 400VAC 50/60Hz, Kennfarbe rot, mit TwinCONTACT Doppel-Steckklemmen, mit Halte-/Befestigungsbausatz 194691 für 1-Loch-Frontplatteneinbau für Plattenstärke 2-9mm, IP44 | MENNEKES | 907 CEE-Anbausteckdose 16A 5-pol. 6h, ED: 70mm, IP44, RAPIDO TwinCONTACT | 50
| Mennekes 92602 B-Ware | 4015394087878 | DELTA-BOX Hängeverteiler 4fach / Steckdosenverteiler-Kombination lichtgrau mit 4x Schuko-Steckdose IP44/IP54, intern verdrahtet, mit integrierter Zugentlastung für Zuleitung (Festanschluss), B-Ware: Lieferung ohne Aufhänge-Drahtbügel | MENNEKES | 92602 DELTA-BOX Hängeverteiler / Schuko-Steckdosenverteiler 4-fach (B-Ware) | 3
| Mennekes 92915 B-Ware | 4015394088592 | DELTA-BOX Hängeverteiler 3fach / Steckdosenverteiler-Kombination lichtgrau mit 2x Schuko-Steckdose IP54 mit Klappdeckel blau und 1x CEE-Steckdose 16A/5polig/6h IP44 mit Klappdeckel rot, intern verdrahtet, mit integrierter Zugentlastung für Zuleitung (Festanschluss), B-Ware: Lieferung ohne Aufhänge-Drahtbügel | MENNEKES | 92915 DELTA-BOX Hängeverteiler / 2x Schuko / 1x CEE 16A/5-pol./6h Steckdosenverteiler (B-Ware) | 4
| Mennekes 92916 B-Ware | 4015394088608 | DELTA-BOX Hängeverteiler 3fach / Steckdosenverteiler-Kombination lichtgrau mit 1x Schuko-Steckdose IP54 mit Klappdeckel blau und 2x CEE-Steckdose 16A/5polig/6h IP44 mit Klappdeckel rot, intern verdrahtet, mit integrierter Zugentlastung für Zuleitung (Festanschluss), B-Ware: Lieferung ohne Aufhänge-Drahtbügel | MENNEKES | 92916 DELTA-BOX Hängeverteiler / 1x Schuko / 2x CEE 16A/5-pol./6h Steckdosenverteiler (B-Ware) | 1
| Mennekes 930022 | 4015394222309 | AMAXX CEE-Kombination als Wand-Steckdosenverteiler mit 1x CEE-Steckdose 16A/5polig/6h IP67 rot und 3x Schuko-Steckdose 16A IP67 blau, Verteilerfeld 10TE bestückt mit Schutzgeräten Siemens 3x Leitungsschutzschalter C16/1pol., 1x C16/3, 1x FI 40A/4pol./30mA Typ A, IP67 | MENNEKES | 930022 AMAXX Wand-Steckdosenkombination CEE 16A/Schuko IP67 | 3
| Mennekes 9301 | 4015394281740 | CEE-Wandsteckdose 16A 3polig 6h 230VAC mit verschraubbarem Klappdeckel IP67 Kennfarbe blau, Schraubklemmenanschluss, Leitungseinführung mit Innengewinde M25 x 1,5 | MENNEKES | 9301 CEE-Wandsteckdose 16A 3-polig 6h blau IP67 | 1
| Mennekes 9408128 / 94550GE-Sonder | 4015394195030 | CEE-Steckdosenkombination AirKRAFT Kunststoff schwarz/gelb, ovale Bauform 400mm x 225mm x Höhe 160mm, IP44, mit 3-Punkt-Befedstigungsset zur Befestigung an beliebiger Abhängung bzw. für Anbaumontage, bestückt mit 3x Schuko-Steckdose 16A/230VAC 50Hz mit Klappdeckel schwarz, mit 1x CEE-Steckdose 16A/5polig/6h 240/415VAC 50Hz mit Klappdeckel rot, alle Steckdosen intern verdrahtet über Fehlerstromschutzschalter FI 40A/4polig/30mA Typ A (ABB Typ F204A 40A/4/0,03A), für Festanschluss an 3x230/380VAC 50Hz, max. 5x10qmm, wie Mennekes 94550GE / EAN 4015394195030, jedoch mit zusätzlicher Sonderausstattung FI als Schutzgerät | MENNEKES | 94081028 Steckdosenkombination AirKRAFT 3x Schuko, 1x CEE 16A/5/6h, FI 40A/4/30mA | 5
| Mennekes 94350SI | 4015394207924 | 3KRAFT CEE-Kombination Kunststoff Amaplast (Unterteil schwarz mit klappbarem Oberteil silber) rund für mobilen oder abgehängten oder stationären Einsatz, mit 1x CEE-Steckdose 16A 5polig 6h 400VAC mit Klappdeckel rot und 2x Schuko-Steckdose mit Klappdeckel schwarz, IP44, anschlussfertig verdrahtet, für Festanschluss | MENNEKES | 94350 SI 3Kraft CEE-Steckdosenkombination silber 1x CEE 16A, 2x Schuko | 2
| Mennekes 94550RO | 4015394195016 | AirKRAFT CEE-Kombination Kunststoff Amaplast (Unterteil schwarz mit klappbarem Oberteil rot) oval für mobilen oder abgehängten oder stationären Einsatz, mit 1x CEE-Steckdose 16A 5polig 6h 400VAC mit Klappdeckel rot und 3x Schuko-Steckdose mit Klappdeckel schwarz, IP44, anschlussfertig verdrahtet, für Festanschluss | MENNEKES | 94550 RO AirKRAFT CEE-Steckdosenkombination rot 1x CEE 16A, 3x Schuko | 1
| Mennekes 94550SI | 4015394207856 | AirKRAFT CEE-Kombination Kunststoff Amaplast (Unterteil schwarz mit klappbarem Oberteil silbergrau) oval für mobilen oder abgehängten oder stationären Einsatz, mit 1x CEE-Steckdose 16A 5polig 6h 400VAC mit Klappdeckel rot und 3x Schuko-Steckdose mit Klappdeckel schwarz, IP44, anschlussfertig verdrahtet, für Festanschluss | MENNEKES | 94550 SI AirKRAFT AirKRAFT CEE-Steckdosenkombination silbergrau 1x CEE 16A, 3x Schuko | 1
| Mennekes 990607 | 4015394227717 | Ersatzteil / Zubehör für AMAXX-Gehäuse, Kabelverschraubung WISKA Sprint Polyamid schwarz mit Anschlussgewinde m20 x 1,5 x Gewindelänge 10mm, IP568, Klemmbereich / Dichtbereich für Leitungsdurchmesser 6…13mm, Sechskantform SW24 | MENNEKES | 990607 Kabelverschraubung Wiska Sprint M20 x 1,5 schwarz für KD: 6-13mm | 2
| Mennekes Ersatz-Klappdeckel 19494 blau |  | Ersatzteil / Ersatz-Klappdeckel mit Öffnungshilfe, Kennfarbe blau mit Stift für Klappscharnier, als Ersatzteil für Mennekes CEE-Kupplung 32A/3polig/6h IP44 bzw. 32A/4polig/9h IP44 (für Mennekes Kupplung Typ 122, 125, 731, 761), Formstück Nr. 19494 | MENNEKES | Ersatz-Klappdeckel 19494, 32A blau für Kupplung Mennekes 122, 125, 731, 761 | 7
| Mentor 3477.1002 | 4099889552447 | Bügelgriff / Handgriff Edelstahl rostfrei (Werkstoff X5 CrNi 18 10, Nr. 1.4301) blank aus massivem Flachoval-Profil 10mm x 15mm, Griffbreite 110mm / Befestigungsmaß 100mm mit Innengewinde M5, Grifftiefe 39mm / innen 29mm, Gewicht ca. 140g, mit 2x Sechskantschraube A2-70 M5 x 10mm und 2x U-Scheibe A2 M5 (1 Bausatz 3477.1002 / 3477.9001) | MENTOR GMBH & CO. PRÄZISIONS-BAUTEILE KG | Mentor 3477.1002 Bügel-Handgriff 100mm x 39mm Edelstahl | 1438
| Merkur AL-matt A60 E27 125-130V 40W |  | Glühlampe als AGL Standard-Allgebrauchslampe A60 Durchmesser 60mm x Länge 105mm matt, Sockel E27, für Sonderspannung 125-130V, 40W, 2600K, 320lm, dimmbar, EEK: E | MERKUR | Glühlampe A60 E27 125-130V 40W matt | 17
| Merkur 11512231 |  | Glühlampe als AGL Standard-Allgebrauchslampe A60 Durchmesser 60mm x Länge 105mm matt, Sockel E27, für Kleinspannung 24V, 40W, 2600K, 540lm, dimmbar, EEK: E | MERKUR | Glühlampe A60 E27 24V 40W matt | 49
| Merkur 13660211 | 4007121136362 | Deko-Glühlampe als Tropfenlampe P45 Durchmesser 45mm x Länge 69mm, innen blau beschichtet, Sockel E27, 230V/240V, 15W, dimmbar, 1000h, EEK: F, geeignet für Indoor- und Outdoor-Einsatz (= Scharnberger + Hasenbein Nr. 40273 / EAN 4034451402737) | MERKUR | Tropfenlampe P45 E27 240V 15W blau | 47
| Merkur 13660209 | 4007121136195 | Deko-Glühlampe als Tropfenlampe P45 Durchmesser 45mm x Länge 69mm, innen gelb beschichtet, Sockel E27, 230V/240V, 15W, dimmbar, 1000h, EEK: F, geeignet für Indoor- und Outdoor-Einsatz (= Scharnberger + Hasenbein Nr. 40272 / EAN 4034451402720) | MERKUR | Tropfenlampe P45 E27 240V 15W gelb | 4
| Merkur 13660210 | 4007121136225 | Deko-Glühlampe als Tropfenlampe P45 Durchmesser 45mm x Länge 69mm, innen grün beschichtet, Sockel E27, 230V/240V, 15W, dimmbar, 1000h, EEK: F, geeignet für Indoor- und Outdoor-Einsatz (= Scharnberger + Hasenbein Nr. 40271 / EAN 4034451402713) | MERKUR | Tropfenlampe P45 E27 240V 15W grün | 47
| Merkur 13660207 | 4007121136072 | Deko-Glühlampe als Tropfenlampe P45 Durchmesser 45mm x Länge 69mm, innen rot beschichtet, Sockel E27, 230V/140V, 15W, dimmbar, 1000h, EEK: F, geeignet für Indoor- und Outdoor-Einsatz (= Scharnberger + Hasenbein Nr. 40270 / EAN 4034451402706) | MERKUR | Tropfenlampe P45 E27 240V 15W rot | 37
| Mersen 00SZVK1 (D1023434Y) | 4027597020910 | Zubehör für LT00 Lasttrennschalter Baugröße NH00, V-Anschlussklemme für Leiteranschluss 10-70qmm (rm) / 10-95qmm (re) / 35-70qmm sm / 50-95qmm se, einzeln | MERSEN | 00SZVK1 V-Anschlussklemme für LT00 | 7
| Mersen Lindner 02901.000000 / E302891 (VE10) | 3605340374582 | Zuebhör für Kammschiene / Sammelschiene 10qmm/16qmm 1polig, Endkappe Kunststoff lichtgrau, passend z. B. für Mersen 02963.000000 / 02923.109156, Pack á 10 Stück | MERSEN | 02901.000000 Endkappe für Kammschiene 1-polig 10/16qmm (10 Stück) | 2
| Mersen Ferraz Shawmut Lindner 1792.16 (B212038P) | 4086500054572 | Sammelschiene als Gabel-Kammschiene L-Form Cu 16qmm isoliert 1phasig, Kontaktmittenabstand / Rastermaß 27mm (1,5TE), Länge 1000mm (37 Anschlüsse 1polig x 1,5TE), teilbar, geeignet für Endkappen Nr. 2901 (E302891J), Mersen 01792.160000 | MERSEN | 1792.16 Gabel-Kammschiene Cu 16qmm 1-polig RM: 27mm, Länge 1000mm (37x 1,5TE) | 4
| Mersen Lindner 08363.200000 / Q215616 |  | NH00-Reiter-Sicherungslasttrenner LT00 3polig max. 160A/660VAC 50Hz, für 60mm-Sammelschienensystem (TRI 60), für Sammelschienenstärke 5mm/10mm x Breite max. 20mm, Abgang oben oder unten (umbaubar) als Klemmschellenanschluss bzw. vorbereitet für Flachanschluss M8, Breite 108mm x Höhe 200mm x Tiefe 95mm ab Oberkante Sammelschiene | MERSEN | 8363.2 NH00-Reiter-Sicherungslasttrenner LT00 3polig 160A für TRI 60 (60mm-Schienenabstand) | 3
| Mersen Ferraz 1700.010 / W211090 | 4086500009381 | NEOZED-Sicherungseinsatz / Schmelzsicherung E14 D01 400VAC/250VDC gL/gG träg 10A, Kennfarbe rot | MERSEN | D01 E14 10A gL/gG Sicherung NEOZED D01 10A (D01GG40V10) | 10
| Mersen Ferraz 01700.004 / W200809P | 8430399019758 | NEOZED-Sicherungseinsatz / Schmelzsicherung E14 D01 400VAC/250VDC gL/gG träg 4A, Kennfarbe braun | MERSEN | D01 E14 4A gL/gG Sicherung Neozed D01 4A (D01GG40V4) | 15
| Mersen Ferraz 1700.0006 / B215695 | 4086500009282 | NEOZED-Sicherungseinsatz / Schmelzsicherung E14 D01 400VAC/250VDC gL/gG träg 6A, Kennfarbe grün | MERSEN | D01 E14 6A gL/gG Sicherung NEOZED D01 6A (D01GG40V6) | 10
| Mersen Ferraz 1734 / E2021208 | 4086500054541 | REG Neozed-Sicherungssockel D01 3polig max. 16A/400V, alle Anschlüsse als Käfigklemme, Baubreite 4,5TE | MERSEN | D01 E14 Neozed Sicherungssockel 16A 3-polig (Lindner 1734) | 1
| Mersen 01770.000200 / F1033740L | 8430399019864 | Schraubkappe Keramik / Porzellan weiß D01 Neozed (Gewinde E14) mit Prüfloch, max. 16A/400V (01770.0002) | MERSEN | D01 E14 Neozed-Schraubkappe Porzellan max. 16A | 1011
| Mersen Ferraz 1701.0255 / F2126640 | 4086500062263 | NEOZED-Sicherungseinsatz / Schmelzsicherung E18 D02 440VAC aM (Teilbereichs-Schutz: Kurzschlussschutz für Schaltgeräte in Motorstromkreisen, träg ohne Überlastschutz) 25A, Kennfarbe gelb (gold) | MERSEN | D02 E18 25A aM Sicherung NEOZED D02 25A (D02aM44V25 / Lindner 1701.0255) | 10
| Mersen 01721.270000 / M200663L | 4086500012046 | NEOZED-Sicherungssockel D02 (E18) 1polig max. 63A mit Anschluss als Klemmbügel / Klemmbügel, für Montage auf Hutschiene TS35, mit Isolierstoff-Abdeckung für Norm-Verteilerreihenausschnitt, Breite 1,5TE (Lindner 1721) | MERSEN | D02 E18 Neozed-Sicherungssockel 63A 1-polig KB/KB | 5
| Mersen Lindner 1706.006 | 4086500010769 | NEOZED-Spezial-Passeinsatz für Sicherungssockel D02 / E18 passend für Sicherungseinsatz D01 6A, Kennfarbe grün | MERSEN | D02 E18 Neozed-Spezial-Hülsenpasseinsatz für D01 6A | 41
| Mersen Ferraz 01711.000200 | 4086500011322 | Schraubkappe Porzellan D02 Neozed (Gewinde E18) mit Prüfloch, max. 63A/400V (01711.0002) | MERSEN | D02 E18 Schraubkappe Porzellan Neozed D02 max. 63A | 3
| Mersen Lindner 1702.100 |  | Sicherungseinsatz NEOZED D03 (M30 x 2) 100A/400V gL/gG | MERSEN | D03 Sicherung NEOZED D03 (M30x3) 100A gL/gG | 6
| Mersen Ferraz Shawmut Lindner 01652.002000 / J216576 | 4086500010448 | DIAZED-D-Ring-Passeinsatz nach ehem. DIN VDE 0636-3011 mit konischem Passring, Keramik, für Schmelzsicherung DIAZED DII (E27) 2A, Kennfarbe rosa, entspricht Kleinhuis 273/2 EAN 4011126025286 | MERSEN | DII D-Ring-Passeinsatz für DIAZED DII E27 2A rosa (Lindner 1652.002) | 234
| Mersen Ferraz Shawmut Lindner 01652.006000 / D216111M | 3605340587289 | DIAZED-D-Ring-Passeinsatz Keramik für Schmelzsicherung DIAZED DII (E27) 6A, Kennfarbe grün | MERSEN | DII D-Ring-Passeinsatz für DIAZED DII E27 6A grün | 4
| Mersen Lindner 2071 / L291720 | 4086500014248 | DIAZED DII E27 Schraubkappe Isolierstoff grau (AD: 33mm) mit Prüfloch, max. 25A/500V | MERSEN | DII E27 DIAZED-Schraubkappe Isolierstoff grau max. 25A | 20
| Mersen Ferraz Shawmut Lindner 1657.004 | 4086500008957 | DIAZED-Passschraube / Passeinsatz Keramik für Schmelzsicherung DIAZED DII (E27) 4A, Kennfarbe braun, Mersen 1657.004000 | MERSEN | DII Passschraube für DIAZED DII E27 4A braun | 32
| Mersen Ferraz Shawmut Lindner 1657.006 | 4086500008964 | DIAZED-Passschraube / Passeinsatz Keramik für Schmelzsicherung DIAZED DII (E27) 6A, Kennfarbe grün, Mersen 1657.006000 | MERSEN | DII Passschraube für DIAZED DII E27 6A grün | 17
| Mersen Ferraz Shawmut Lindner 1657.010 / F222921M | 4086500008971 | DIAZED-Passschraube / Passeinsatz Keramik für Schmelzsicherung DIAZED DII (E27) 10A, Kennfarbe rot | MERSEN | DII Passschraube für DIAZED DII E27 10A rot | 10
| Mersen Ferraz Shawmut Lindner 1657.025 / P201769M | 4086500009015 | DIAZED-Passschraube / Passeinsatz Keramik für Schmelzsicherung DIAZED DII (E27) 25A, Kennfarbe gelb | MERSEN | DII Passschraube für DIAZED DII E27 25A gelb | 10
| Mersen Ferraz Lindner 598.0407 / Z1028674M | 3605340534733 | DIAZED-Sicherungseinsatz / Schmelzsicherung E33 DIII 500VAC gL/gG träg 40A, Kennfarbe schwarz | MERSEN | DIII E33 40A gL/gG Sicherung DIAZED DIII 40A (DIIIGG50V40) | 2
| Mersen Lindner 591.0002 / R217641 | 4086500002368 | DIAZED DIII E33 Schraubkappe Porzellan weiß (AD: 44mm) mit Prüfloch, max. 63A/500V | MERSEN | DIII E33 DIAZED-Schraubkappe Porzellan weiß max. 63A | 23
| Mersen Ferraz Lindner 00072.400000 / H212021AF | 4086500054077 | DIAZED-Sicherungssockel DIII (E33) Keramik 1polig max. 63A/500V mit Anschluss als Klemmschelle / Klemmbügel, für Montage auf Montageplatte, Breite 44mm, (Lindner 72.4 / Ferraz Shawmut H212021) | MERSEN | DIII E33 D-Sicherungssockel DIAZED 63A 1-polig KS/KB | 7
| Mersen Ferraz Shawmut Lindner 1658.050 | 4086500009046 | DIAZED-Passschraube / Passeinsatz Keramik für Schmelzsicherung DIAZED DIII (E33) 50A, Kennfarbe weiß, Mersen 1658.050000 | MERSEN | DIII Passschraube für DIAZED DIII E33 50A weiß | 1
| Mersen Ferraz Shawmut Lindner 1658.063 | 4086500009053 | DIAZED-Passschraube / Passeinsatz Keramik für Schmelzsicherung DIAZED DIII (E33) 63A, Kennfarbe kupferrot, Mersen 1658.063000 | MERSEN | DIII Passschraube für DIAZED DIII E33 63A kupfer | 8
| Mersen Ferraz Shawmut 18059 / FR22GG69V80 (Q217180 J) | 8430399009216 | Schmelzsicherung / Sicherungseinsatz / Zylindersicherung Durchmesser 22mm x Länge 58mm Auslösecharakteristik gG, 690VAC, 80A, einzeln | MERSEN | FR22GG69V80 Zylindersicherung 22mm x 58mm 80A 690VAC gG | 7
| Mersen Ferraz Shawmut FR22GR69V50 (C1018557 J) | 3605340513745 | PROTISTOR Schmelzsicherung / Sicherungseinsatz / Zylindersicherung als Halbleitersicherung Durchmesser 22mm x Länge 58mm Auslösecharakteristik gR, 690VAC, 50A, einzeln | MERSEN | FR22GR69V50 Zylindersicherung 22mm x 58mm 50A 690VAC gR PROTISTOR | 10
| Mersen Lindner 8601. / N216626 | 4086500038596 | LINOCUR Sicherungslasttrennschalter LT00 1polig für NH00 max. 125A/290VAC bzw. max. 100A/400VAC, für Aufbau auf Montageplatte, Höhe 205mm x Breite 36mm x Tiefe 95mm, Anschlüsse als Klemmschelle oben / unten | MERSEN | LINOCUR NH00 1-polig 125A Sicherungslasttrennschalter LT00 (Lindner 8601.) | 2
| Mersen Gould 24812 |  | REG Sicherungslasttrennschalter 2polig mit Sicherungshalter für 2x Zylindersicherung Durchmesser 21mm x Länge 51mm max. 50A / 690VAC, mit Käfigklemmenanschluss, 3TE | MERSEN | MS.14 2-pol. 14x51 Sicherungslasttrennschalter 14mm x 51mm | 6
| Mersen Gould 25014 |  | REG Sicherungslasttrennschalter 3polig mit Sicherungshalter für 3x Zylindersicherung Durchmesser 22mm x Länge 58mm max. 125A / 690VAC, mit Käfigklemmenanschluss, 6TE | MERSEN | MS.22 3-pol. 22x58 Sicherungslasttrennschalter 22mm x 58mm | 2
| Mersen Lindner 00594.010700 / B214062 | 4086500002696 | D-Sicherungseinsatz / Schmelzsicherung NDz / E16 500VAC gL/gG (Vollschutz) träg 10A, Kennfarbe rot | MERSEN | NDz E16 10A gL/gG D-Sicherung (NDZGG50V10) | 25
| Mersen Lindner 8000.0257 |  | Sicherungseinsatz NH0 gL/gG 500VAC 25A, NH0 Länge 125mm | MERSEN | NH0 Sicherung 25A gL/gG | 2
| Mersen Ferraz Shawmut Lindner 1B055 / N218765C | 8430399001425 | Sicherungseinsatz NH0 gL/gG 500VAC 63A, NH0 Länge 125mm, mit Mittenkennmelder (1B055) | MERSEN | NH0 Sicherung 63A gL/gG MKM (NH0GG50V63) | 3
| Mersen Ferraz Shawmut Lindner 1C745 / W228455 | 8430399025513 | Sicherungseinsatz NH00 gL/gG 690VAC 35A, NH00/NH00 Länge 80mm, mit Mittenkennmelder (1C745) | MERSEN | NH00 Sicherung 35A gL/gG (NH00GG69V35) | 3
| Mersen Lindner 7999.0107 | 4086500024971 | Sicherungseinsatz NH000 gL/gG 500VAC 10A | MERSEN | NH000 Sicherung 10A gL/gG (NH000GG50V10) | 9
| Mersen Ferraz 1B635 / K222097 | 4086500083046 | Sicherungseinsatz NH000 gL/gG 500VAC 16A mit Mittenkennmelder (1B635) | MERSEN | NH000 Sicherung 16A gL/gG MKM (NH000GG50V16) | 5
| Mersen Ferraz 1B275 / R222494 C | 8430399002064 | Sicherungseinsatz NH2 gL/gG 500VAC 250A mit Mittenkennmelder (1B275) | MERSEN | NH2 Sicherung 250A gL/gG MKM (NH2GG50V250) | 3
| Mersen NH2DKNIFESGP / E200656F | 3605340580532 | NH-Trennmesser Größe NH2 max. 400A / 690VAC, Messerlänge gesamt 148mm, mit spannungsfreien Grifflaschen | MERSEN | NH2 Trennmesser max. 400A/690VAC (NH2DKNIFESGP) | 1
| Mersen Ferraz Shawmut Lindner 1B375 / C211602A | 8430399002255 | Sicherungseinsatz NH3 gL/gG 500VAC 250A, NH3 Länge 150mm, mit Mittenkennmelder (1B375) | MERSEN | NH3 Sicherung 250A gL/gG MKM (NH3GG50V250) | 3
| Mersen Ferraz Shawmut Lindner 1B386 / Z216705 | 8430399016726 | Sicherungseinsatz NH3 gL/gG 500VAC 450A, NH3 Länge 150mm, mit Mittenkennmelder (1B386) | MERSEN | NH3 Sicherung 450A gL/gG MKM (NH3GG50V450) | 2
| Mersen Lindner 08013.000080 | 4086500032778 | NH-Trennmesser Größe NH3 max. 630A / 690VAC, Messerlänge gesamt 150mm, mit spannungsfreien Grifflaschen | MERSEN | NH3DKNIFESGP NH-Trennmesser NH3 max. 630A/690VAC | 4
| Merten 172415 | 4011281131808 | VDE-Schuko-Kupplung in kleiner griffgerechter Ausführung, bruchgeschützt, Isolierstoff braun (dunkelbrasil), max. 16A/250VAC, Schraubklemmenanschluss | MERTEN SCHNEIDER ELECTRIC | 1724 15 Schuko-Kupplung braun (dunkelbrasil) | 7
| Merten 172427 | 4011281131853 | VDE-Schuko-Kupplung in kleiner griffgerechter Ausführung, bruchgeschützt, Isolierstoff cremeweiß (weiß), max. 16A/250VAC, Schraubklemmenanschluss | MERTEN SCHNEIDER ELECTRIC | 1724 27 Schuko-Kupplung weiß | 8
| Merten 178891 | 4011281414659 | Ersatzteil Deckel / Zubehör / Ersatzdeckel für schwere Vollgummi-Schuko-Dreifach-Kupplung (für Dreifach-Hängekupplung Typ Merten 1798 51) schwarz | MERTEN SCHNEIDER ELECTRIC | 1788 91 Ersatzdeckel für Vollgummi-Schuko-Dreifach-Hängekupplung 179851 | 1
| Merten 183163 |  | PERILEX-Kupplung 16A/400VAC 5polig (3L/N/PE) mit waagerechtem Schutzkontakt, Kunststoff PVC lichtgrau, gerade mit mittiger Leitungseinführung, mit interner Zugentlastungsschelle, Schraubklemmenanschluss | MERTEN SCHNEIDER ELECTRIC | 1831 63 PERILEX-Kupplung 400VAC 5polig 16A | 8
| Merten 238219 |  | System M polarweiß glänzend UP-Einsatz Schuko-Steckdose mit Zentralplatte 55mm x 55mm, mit Klappdeckel | MERTEN SCHNEIDER ELECTRIC | 2382 19 System M UP-Einsatz Schuko-Steckdose | 1
| Merten 276819 | 4042811016012 | System M polarweiß matt UP-Einsatz Schuko-Steckdose mit Zentralplatte 55mm x 55mm, mit Kinderschutz, mit Überspannungsschutz (Schutzpegel < 1,25kV) Feinschutz | MERTEN SCHNEIDER ELECTRIC | 2768 19 System M UP-Schuko-Steckdose m. Überspannungsschutz | 1
| Merten 292660 | 4011281850358 | System Flächealuminium (lackiert) Zentralplatte für Datensteckdose UAE 2fach, Schrägauslass, mit Befestigungsschraube oben mittig, mit Schriftfeld, Thermoplast | MERTEN SCHNEIDER ELECTRIC | 2926 60 System Fläche aluminium Zentralplatte für UAE 2-fach | 5
| Merten 292819 | 4011281172955 | System Basis polarweiß Zentralplatte TAE für Telefonsteckdose | MERTEN SCHNEIDER ELECTRIC | 2928 19 System Basis polarweiß Zentralplatte TAE | 1
| Merten 292919 | 4011281347957 | System Basis polarweiß UP-Tragring mit Zentralplatte für den Einbau von 1x oder 2x Modular Jack (RJ45) mit Befestigungsmaß 19,2mm x 15,5mm | MERTEN SCHNEIDER ELECTRIC | 2929 19 System Basis UP-Tragring / Zentralplatte 1x/2x Modular Jack | 7
| Merten 294115 | 4011281845255 | System Fläche dunkelbrasil (dunkel-braun) Zentralplatte für Sat/TV-Antennensteckdose koaxial 2-Loch bzw. 3-Loch (3. Öffnung ausbrechbar) | MERTEN SCHNEIDER ELECTRIC | 2941 15 System Fläche dunkelbrasil Zentralplatte Sat/TV 2-/3-Loch | 12
| Merten 294419 | 4011281365852 | OCTOCOLOR polarweiß (reinweiß ähnlic RAL 9010) Zentralplatte Sat-/TV-Antennnensteckdose koaxial 3-Loch | MERTEN SCHNEIDER ELECTRIC | 2944 19 Octocolor polarweiß Zentralplatte Sat/TV 3-Loch | 12
| Merten 294519 | 4011281177851 | FLÄCHE (alt) / ANTIK polarweiß Zentralplatte für TV-Antennensteckdose koaxial 2-Loch | MERTEN SCHNEIDER ELECTRIC | 2945 19 FLÄCHE/ANTIK polarweiß Zentralplatte TV 2-Loch | 12
| Merten 295644 | 4042811008628 | System M weiß matt (ähnlich perlweiß RAL 1013) UP-Tragring mit Zugentlastung mit Zentralplatte für Leitungsauslass / Wandauslass / Schnurableitung, mit Befestigung per Zentralschraube, Thermoplast edelmatt | MERTEN SCHNEIDER ELECTRIC | 2956 44 System M weiß matt UP-Leitungsauslass mit Zentralplatte | 2
| Merten 296019 | 4042811033422 | System M polarweiß glänzend Zentralplatte 55mm x 55mm für Telefonsteckdose TAE bzw. für USB-Steckdose bzw. für Lautsprecheranschlussdose | MERTEN SCHNEIDER ELECTRIC | 2960 19 System M Zentralplatte TAE / USB / Lautsprecheranschluss | 11
| Merten 296219 | 4042811033460 | System M polarweiß glänzend RAL 9010 (reinweiß) Zentralplatte 55mm x 55mm für TK-Steckdose UAE 1fach (mittig), Schrägauslass, mit Befestigungsschraube oben mittig, Thermoplast brillant | MERTEN SCHNEIDER ELECTRIC | 2962 19 System M polarweiß glänzend Zentralplatte UAE 1-fach | 43
| Merten 296319 | 4042811032883 | System M polarweiß glänzend RAL 9010 (reinweiß) UP-Tragring mit Zugentlastungsschelle, Zentralplatte für Leitungsauslass / Wandauslass / Schnurableitung, mit Befestigung per Zentralschraube, Thermoplast brillant | MERTEN SCHNEIDER ELECTRIC | 2963 19 System M polarweiß glänzend Tragring und Zentralplatte Wandauslass | 2
| Merten 296944 | 4042811033743 | System M weiß glänzend (ähnlich Ral 1013 perlweiß) UP-Einsatz Lautsprechersteckdose Stereo nach DIN 41529 (2x Punkt/Strich), mit Zentralplatte 1fach (2. Öffnung für 2fach-Nutzung ausbrechbar), Thermoplast brillant | MERTEN SCHNEIDER ELECTRIC | 2969 44 System M weiß glänzend UP-Lautsprechersteckdose 1-/2-fach mit Zentralplatte | 1
| Merten 297074 | 4011281182251 | System BASIS weiß UP-Einsatz Potentialausgleichsteckdose 2fach, mit 2x Erdungsstift Durchmesser 6mm, mit Zentralplatte mit Aufdruck Erdungs-Symbol | MERTEN SCHNEIDER ELECTRIC | 2970 74 Potentialausgleich-Steckdose 2-fach | 5
| Merten 297419 | 4011281894321 | System M polarweiß matt RAL 9010 (reinweiß) UP-Einsatz Lautsprechersteckdose mit 2 separaten Lautsprecherbuchsen nach DIN 41529, Schraubanschluss bis 2,5qmm, mit Zentralplatte 1fach bzw. 2fach (2. Öffnung ausbrechbar), Thermoplast | MERTEN SCHNEIDER ELECTRIC | 2974 19 System M polarweiß matt UP-Lautsprecher-Steckdose mit Zentralplatte | 1
| Merten 297819 | 4011281808304 | System Fläche polarweiß Zentralplatte für Telefonsteckdose / Fernmeldeanschlussdose TAE bzw. für Lautsprecheranschlussdose, mit Beschriftungsfeld, Thermoplast brillant | MERTEN SCHNEIDER ELECTRIC | 2978 19 System Fläche polarweiß Zentralplatte TAE | 18
| Merten 297860 | 4011281850501 | System Fläche aluminium (lackiert) Zentralplatte für Telefonsteckdose / Fernmeldeanschlussdose TAE bzw. für Audio-/ Lautspecheranschlussdose bzw. für USB-Steckdose, mit Beschriftungsfeld, Thermoplast | MERTEN SCHNEIDER ELECTRIC | 2978 60 System Fläche aluminium Zentralplatte TAE | 19
| Merten 297919 | 4011281894536 | System M polarweiß edelmatt Zentralplatte für TAE Telefonsteckdose bzw. USB- o. Lautsprecheranschlussdose | MERTEN SCHNEIDER ELECTRIC | 2979 19 Zentralplatte TAE | 1
| Merten 297944 | 4042811008741 | System M weiß matt (perlweiß ähnlich RAL 1013) Zentralplatte 55mm x 55mm für TAE-Telefonsteckdose, Thermoplast edelmatt | MERTEN SCHNEIDER ELECTRIC | 2979 44 System M weiß matt Zentralplatte TAE | 1
| Merten 298044 | 4042811008772 | System M weiß matt RAL 1013 (perlweiß) Zentralplatte 55mm x 55mm für TK-Steckdose UAE 2fach (mittig), Schrägauslass, mit Befestigungsschraube oben mittig, Thermoplast edelmatt | MERTEN SCHNEIDER ELECTRIC | 2980 44 System M weiß matt Zentralplatte UAE 2-fach | 3
| Merten 298319 | 4042811015541 | System M polarweiß matt (ähnlich Ral 9010 reinweiß) Zentralplatte 55mm x 55mm für TK-Steckdose UAE 1fach (mittig), Schrägauslass, mit Befestigungsschraube oben mittig, Thermoplast edelmatt | MERTEN SCHNEIDER ELECTRIC | 2983 19 System M polarweiß matt Zentralplatte UAE 1-fach | 1
| Merten 300544 | 4011281183258 | AUFPUTZ IP20 weiß AP-Wippschalter / Serienschalter | MERTEN SCHNEIDER ELECTRIC | 3005 44 AUFPUTZ IP20 weiß AP-Serienschalter | 6
| Merten 300744 | 4011281184200 | AUFPUTZ IP20 weiß AP-Wippschalter / Kreuzschalter | MERTEN SCHNEIDER ELECTRIC | 3007 44 AUFPUTZ IP20 weiß AP-Kreuzschalter | 4
| Merten 302644 | 4011281185054 | AUFPUTZ IP20 weiß AP-Wippschalter / Kontrollschalter / Kontroll-Wechselschalter 1W mit Glimmlampe 230VAC | MERTEN SCHNEIDER ELECTRIC | 3026 44 AUFPUTZ IP20 weiß AP-Kontrollwechselschalter | 6
| Merten 313660 | 4042811067588 | PANZER mattsilber UP-Einsatz Wippschalter / Wechselschalter (max. 10A/250VAC) mit Zentralblende und Wippe für Kombination in Merten PANZER-Rahmenprogramm | MERTEN SCHNEIDER ELECTRIC | 3136 60 PANZER UP-Einsatz Wechselschalter | 2
| Merten 315414 | 4042811008017 | System M anthrazit matt Aufsatz Card-Schalter / Hotelcard-Schalter mit Zentralplatte, beleuchtbar, für Montage auf Merten UP-Einsatz Taster, Thermoplast edelmatt | MERTEN SCHNEIDER ELECTRIC | 3154 14 System M anthrazit Aufsatz Hotelcard-Schalter | 2
| Merten 315460 | 4042811008000 | System M aluminium (Kunststoff lackiert) Aufsatz Card-Schalter / Hotelcard-Schalter mit Zentralplatte, beleuchtbar, für Montage auf Merten UP-Einsatz Taster, Thermoplast edelmatt | MERTEN SCHNEIDER ELECTRIC | 3154 60 System M aluminium Aufsatz Hotelcard-Schalter | 2
| Merten 315900 | 4011281202058 | UP-Einsatz Wipptaster / Taster 1polig (1S max. 10A/250VAC), mit zusätzlichem Anschluss nutzbar für Kontroll- / Rückmeldungs- oder Beleuchtungsfunktion | MERTEN SCHNEIDER ELECTRIC | 3159 00 UP-Einsatz Taster 1S mit sep. Anschluss für Meldeleuchte | 1
| Merten 316919 | 4011281778607 | System Fläche polarweiß glänzend (ähnlich RAL9010 reinweiß) Zentralplatte 67mm x 67mm mit Drehknebel / Drehknopf und Aufdruck 0-1-2-3 als Bedienelement Dreistufen-Drehschalter-Einsatz, Thermoplast | MERTEN SCHNEIDER ELECTRIC | 3169 19 System Fläche Zentralplatte mit Knebel für 3-Stufen-Drehschalter | 3
| Merten 319299 | 4011281776658 | System Fläche polarweiß RAL9010 (reinweiß) Zentralplatte mit Drehknebel und Aufdruck Pfeil-Symbole Auf/Ab als Bedienelement für Jalousie- / Rollladen-Tast-Rastschalter-Einsatz, Duroplast | MERTEN SCHNEIDER ELECTRIC | 3192 99 System Fläche polarweiß Zentralplatte mit Knebel für Rollladen-/Jalousie-Drehschalter | 3
| Merten 319319 | 4011281894604 | System M polarweiß edelmatt Zentralplatte für Rollladen-Tast-Rastschalter-Einsatz / für Jalousie-Schlüsselschalter-Einsatz, Blende mit Aufdruck Symbole AUF/AB für Profilhalbzylinder-Schloss | MERTEN SCHNEIDER ELECTRIC | 3193 19 Zentralplatte f. Jalousie-Schlüsselschalter | 1
| Merten 325224 | 4011281402953 | M1 weiß UP-Einsatz Ausschalter 2polig 10A/250VAC mit Glimmlampe 230V, Wippe mit Kalotte rot und Aufdruck "Heizung Notschalter", Rahmen / Vollabdeckung 80mm x 80mm, als Einzelgerät Heizungsnotschalter, Steckklemmenanschluss | MERTEN SCHNEIDER ELECTRIC | 3252 24 M1 UP-Heizungsnotschalter 2-polig | 12
| Merten 325274 | 4011281214105 | ATELIER weiß UP-Einsatz Ausschalter 2polig 10A/250VAC mit Glimmlampe 230V, Wippe mit Kalotte rot und Aufdruck "Heizung Notschalter", Rahmen / Vollabdeckung 80mm x 80mm, als Einzelgerät Heizungsnotschalter, Steckklemmenanschluss | MERTEN SCHNEIDER ELECTRIC | 3252 74 ATELIER UP-Heizungsnotschalter 2-polig | 3
| Merten 332319 | 4011281217304 | OCTOCOLOR polarweiß (reinweiß ähnlich RAL 9010) Wippe universal mit großem Schriftfeld / Infofeld, beleuchtbar | MERTEN SCHNEIDER ELECTRIC | 3323 19 Octocolor polarweiß Wippe mit Schriftfeld / Info-Wippe | 1
| Merten 332819 | 4011281218202 | OCTOCOLOR polarweiß Wippe universal mit ovalem Fenster für Symbol bzw. für Kalotte oval 12,5mm x 8,5mm | MERTEN SCHNEIDER ELECTRIC | 3328 19 Octocolor polarweiß Wippe mit Fenster | 1
| Merten 332844 | 4011281218509 | OCTOCOLOR weiß (perlweiß ähnlich RAL 1013) Wippe universal mit ovalem Fenster für Symbol bzw. für Kalotte oval 12,5mm x 8,5mm | MERTEN SCHNEIDER ELECTRIC | 3328 44 Octocolor weiß Wippe mit Fenster | 4
| Merten 332872 | 4011281736553 | OCTOCOLOR dunkelgrau Wippe universal mit ovalem Fenster für Symbol bzw. für Kalotte oval 12,5mm x 8,5mm | MERTEN SCHNEIDER ELECTRIC | 3328 72 Octocolor dunkelgrau Wippe mit Fenster | 2
| Merten 340239 | 4011281362905 | AQUASTAR grau/lichtgrau FR-AP Wippschalter als Ausschalter 2polig (2S max. 10A/400VAC), IP44 | MERTEN SCHNEIDER ELECTRIC | 3402 39 FR-AP Ausschalter 2polig | 5
| Merten 340319 | 4042811078928 | AQUASTAR polarweiß FR-AP Wippschalter als Ausschalter 3polig (3S max. 16A/400VAC), IP44 | MERTEN SCHNEIDER ELECTRIC | 3403 19 FR-AP Ausschalter 3polig | 4
| Merten 340339 | 4011281362950 | AQUASTAR grau/lichtgrau FR-AP Wippschalter als Ausschalter 3polig (3S max. 16A/400VAC), IP44 | MERTEN SCHNEIDER ELECTRIC | 3403 39 FR-AP Ausschalter 3polig | 1
| Merten 340394 | 4011281363308 | AQUASTAR grau/lichtgrau FR-AP Wippschalter als Kontroll-Ausschalter 3polig (3S max. 16A/400VAC) mit Glimmlampe und Schild "Heizung Notschalter" als Heizungsnotschalter 3polig, IP44 | MERTEN SCHNEIDER ELECTRIC | 3403 94 FR-AP Heizungsnotschalter 3polig | 6
| Merten 340519 | 4042811078898 | AQUASTAR polarweiß FR-AP Wippschalter als Serienschalter (1S+1S max. 16A/250VAC), IP44 | MERTEN SCHNEIDER ELECTRIC | 3405 19 FR-AP Serienschalter | 12
| Merten 340719 | 4042811078904 | AQUASTAR polarweiß FR-AP Wippschalter als Kreuzschalter (max. 16A/250VAC), IP44 | MERTEN SCHNEIDER ELECTRIC | 3407 19 FR-AP Kreuzschalter | 9
| Merten 340739 | 4011281362851 | AQUASTAR grau/lichtgrau FR-AP Wippschalter als Kreuzschalter (max. 16A/250VAC), IP44 | MERTEN SCHNEIDER ELECTRIC | 3407 39 FR-AP Kreuzschalter | 14
| Merten 342219 | 4042811078966 | AQUASTAR polarweiß FR-AP Wippschalter als Kontrollschalter / Kontroll-Ausschalter 2polig (1S max. 10A/250VAC), mit Glimmlampe 250V, mit beigelegtem Schild "Heizung-Notschalter", IP44 | MERTEN SCHNEIDER ELECTRIC | 3422 19 FR-AP Kontroll-Ausschalter 2polig | 9
| Merten 342619 | 4042811078935 | AQUASTAR polarweiß FR-AP Wippschalter als Kontrollschalter / Kontroll-Wechselschalter 1polig (1W max. 16A/250VAC), mit separater N-Klemme, mit Glimmlampe 250V, mit beigelegtem Schild "Heizung-Notschalter", IP44 | MERTEN SCHNEIDER ELECTRIC | 3426 19 FR-AP Kontroll-Wechselschalter | 1
| Merten 343219 | 4042811079000 | AQUASTAR polarweiß FR-AP Wippschalter als Heizungsnotschalter / Ausschalter beleuchtet 2polig (2S max. 10A/250VAC), mit Flächenglimmlampe 250V, mit eingelegtem Schild "Heizung-Notschalter", mit beigelegter Zwillings-Leitungseinführung, IP44 | MERTEN SCHNEIDER ELECTRIC | 3432 19 FR-AP Heizungsnotschalter Ausschalter 2polig | 9
| Merten 343319 | 4042811079017 | AQUASTAR polarweiß FR-AP Wippschalter als Heizungsnotschalter / Ausschalter beleuchtet 3polig (3S max. 16A/400VAC), mit Glimmlampe 400V, mit eingelegtem Schild "Heizung-Notschalter", mit beigelegter Zwillings-Leitungseinführung, IP44 | MERTEN SCHNEIDER ELECTRIC | 3433 19 FR-AP Heizungsnotschalter Ausschalter 3polig | 17
| Merten 343619 | 4042811078997 | AQUASTAR polarweiß FR-AP Wippschalter als Heizungsnotschalter / Wechselschalter beleuchtet 1polig (1W max. 16A/250VAC), mit Flächenglimmlampe 250V, mit eingelegtem Schild "Heizung-Notschalter", mit beigelegter Zwillings-Leitungseinführung, IP44 | MERTEN SCHNEIDER ELECTRIC | 3436 19 FR-AP Heizungsnotschalter Wechselschalter | 1
| Merten 343844 | 4042811014575 | AQUADESIGN weiß Wippe universal mit Fenster, mit beigelegten Symbolen und Kalotten (rot / neutral klar / Glocke / Licht / Türöffner) | MERTEN SCHNEIDER ELECTRIC | 3438 44 Aquadesign weiß Wippe uni mit Fenster | 5
| Merten 344019 | 4042811079031 | AQUASTAR polarweiß FR-AP Wipptaster als Taster 1polig (1S max. 10A/250VAC), IP44 | MERTEN SCHNEIDER ELECTRIC | 3440 19 FR-AP Taster 1S | 21
| Merten 344115 | 4011281222155 | AQUA CLASSIC IP44 dunkelbrasil glatt (braun) Wippe (66x66mm) universal für Aus / Wechsel / Kreuz / Taster | MERTEN SCHNEIDER ELECTRIC | 3441 15 Aqua Classic IP44 dunkelbrasil Wippe universal | 3
| Merten 344282 |  | Wassergeschützt UP IP44 weiß matt Wippe (66x66mm) universal mit Symbolen 0/I auf den Außenkanten, üblich für 2polige Ausschalter | MERTEN SCHNEIDER ELECTRIC | 3442 82 wassergeschützt UP IP44 weiß Wippe universal 0/I | 3
| Merten 344544 | 4011281222506 | AQUA CLASSIC IP44 weiß glatt Doppel-Wippe (66x66mm) für Serienschalter / Doppelwechselschalter / Doppeltaster | MERTEN SCHNEIDER ELECTRIC | 3445 44 Aqua Classic IP44 weiß Wippe Serie | 12
| Merten 344819 | 4042811079055 | AQUASTAR polarweiß FR-AP Wipptaster als Taster 1polig (1S max. 10A/250VAC), mit zusätzlichem Meldekontakt und Glimmlampe 250V nutzbar für Kontroll- oder Beleuchtungsfunktiion, IP44 | MERTEN SCHNEIDER ELECTRIC | 3448 19 FR-AP Taster 1S mit Meldekontakt u. Glimmlampe | 9
| Merten 344919 | 4042811079062 | AQUASTAR polarweiß FR-AP Wipptaster als Taster 1polig (1W max. 10A/250VAC), mit zusätzlicher N-Klemme für optionale Beleuchtung, mit optional beigelegten Beschriftungsschildern wahlweise für Licht / Glocke / Türöffner, IP44 | MERTEN SCHNEIDER ELECTRIC | 3449 19 FR-AP Taster 1W mit N-Klemme | 44
| Merten 345519 | 4042811079109 | AQUASTAR polarweiß FR-AP Wipptaster als Rollladentaster / Jalousietaster 1polig (1S+1S gegeneinander verriegelt max. 10A/250VAC), IP44 | MERTEN SCHNEIDER ELECTRIC | 3455 19 FR-AP Rollladentaster 1S+1S | 1
| Merten 346044 | 4011281223008 | AQUA CLASSIC IP44 weiß glatt Wippe (66x66mm) universal für Aus / Wechsel / Kreuz / Taster mit rechteckigem Fenster für Symbol bzw. für Kalotte 20mm x 9,5mm | MERTEN SCHNEIDER ELECTRIC | 3460 44 Aqua Classic IP44 weiß Wippe mit Fenster | 1
| Merten 346082 | 4011281223107 | Wassergeschützt UP IP44 weiß matt Wippe (66x66mm) für Heizungsnotschalter mit rechteckigem Fenster mit Kalotte 20mm x 9,5mm rot, mit Aufdruck "Heizung Notschalter" | MERTEN SCHNEIDER ELECTRIC | 3460 82 wassergeschützt UP IP44 weiß Wippe für Heizungsnotschalter | 8
| Merten 347619 | 4042811079116 | AQUASTAR polarweiß FR-AP Schlüsseltaster und Schlüsselschalter als Rollladen- bzw. Jalousie-Tast- und -Rastschalter 2polig (2S+2S max. 10A/250VAC), als Grundgerät mit Einbaumöglichkeit für Profilhalbzylinder, IP44 | MERTEN SCHNEIDER ELECTRIC | 3476 19 FR-AP Rollladen-Schlüssel-Tast-Rast-Schalter 2polig | 2
| Merten 347939 | 4011281363506 | AQUASTAR grau/lichtgrau FR-AP-Schlüsseltaster als Rollladentaster / Jalousietaster für Profilhalbzylinder 40mm, Stellungen Ab>0<Auf (tastend), 2polig | MERTEN SCHNEIDER ELECTRIC | 3479 39 AQUASTAR FR-AP-Rollladen-Schlüssel-Taster 2-pol. | 1
| Merten 375975 | 4011281225705 | SCHLAGFEST blau / anthrazit FR-AP Wipptaster 1 Schließer (1S 10A/250VAC) mit separatem Meldekontakt für optionale Beleuchtung, Wippe verschraubt mit Fenster mit Kalotte rot, beigelegte Wechsel-Kalotten mit Symbolen Glocke / Licht / Türöffner, IP66 | MERTEN SCHNEIDER ELECTRIC | 3759 75 SCHLAGFEST Taster | 10
| Merten 375977 | 4011281225750 | AGRAR IP55 grün/schwarz FR-AP-Taster / Wipptaster 1W max. 10A/250VAC, Wippe mit rechteckigen Fenster mit Kalotte rot und beiliegenden Symbol-Kalotten klar (Licht / Glocke / Türöffner), Steckklemmenanschluss | MERTEN SCHNEIDER ELECTRIC | 3759 77 AGRAR IP55 FR-AP-Taster 1W | 4
| Merten 380644 | 4011281226658 | AUFPUTZ IP20 weiß AP-Kombination Schuko-Steckdose und Wechselschalter, Anordnung senkrecht, IP20 | MERTEN SCHNEIDER ELECTRIC | 3806 44 AUFPUTZ IP20 Kombination Schuko-Steckdose und Wechselschalter | 2
| Merten 388344 | 4042811086206 | Atelier-M weiß glänzend RAL 1013 (cremeweiiß) Rahmen 3fach für Einsätze System M, Thermoplast | MERTEN SCHNEIDER ELECTRIC | 3883 44 Atelier-M weiß glänzend Rahmen 3-fach | 1
| Merten 388519 | 4042811081140 | Atelier-M polarweiß glänzend RAL 9010 (reinweiiß) Rahmen 5fach für Einsätze System M, Thermoplast | MERTEN SCHNEIDER ELECTRIC | 3885 19 Atelier-M polarweiß glänzend Rahmen 5-fach | 5
| Merten 389225 | 4042811085919 | 1-M aktivweiß glänzend (verkehrsweiß ähnlich RAL 9016) Rahmen 2fach für Einsätze System M | MERTEN SCHNEIDER ELECTRIC | 3892 25 1-M aktivweiß glänzend Rahmen 2-fach | 1
| Merten 389244 | 4042811085902 | 1-M weiß glänzend (cremeweiß) Rahmen 2fach für Einsätze System M | MERTEN SCHNEIDER ELECTRIC | 3892 44 1-M weiß glänzend Rahmen 2-fach | 7
| Merten 389544 | 4042811085988 | 1-M weiß glänzend RAL 1013 (perlweiß) Rahmen 5fach für Einsätze System M, Thermoplast brillant | MERTEN SCHNEIDER ELECTRIC | 3895 44 1-M weiß glänzend Rahmen 5-fach | 4
| Merten 391215 | 4011281228553 | AQUA CLASSIC IP44 dunkelbrasil glatt (braun) Rahmen 2fach mit Wandanschlussdichtung und 2x Geräteeinsatzdichtung | MERTEN SCHNEIDER ELECTRIC | 3912 15 Aqua Classic IP44 dunkelbrasil Rahmen 2-fach | 4
| Merten 391244 | 4011281228607 | AQUA CLASSIC IP44 weiß glatt Rahmen 2fach mit Wandanschlussdichtung und 2x Geräteeinsatzdichtung | MERTEN SCHNEIDER ELECTRIC | 3912 44 Aqua Classic IP44 weiß Rahmen 2-fach | 2
| Merten 391344 | 4011281228751 | AQUA CLASSIC IP44 weiß glatt Rahmen 3fach mit Wandanschlussdichtung und 3x Geräteeinsatzdichtung | MERTEN SCHNEIDER ELECTRIC | 3913 44 Aqua Classic IP44 weiß Rahmen 3-fach | 2
| Merten 391943 | 4011281883004 | System Fläche Antikmessing (Metallprogramm) UP-Tragring mit Zentralplatte 67mm x 67mm als Blindabdeckung, rastbar | MERTEN SCHNEIDER ELECTRIC | 3919 43 System Fläche Antikmessing UP-Tragring mit Blindplatte | 4
| Merten 392203 | 4011281231607 | System Basis signal-gelb UP-Tragring mit Zentralplatte gelb mit Öffnung für 1 Befehlsgerät mit Einbaudurchmesser 22,5mm (z. B. als Tragplatte für Not-Aus-Schalter oder -Taster) | MERTEN SCHNEIDER ELECTRIC | 3922 03 System Basis UP-Tragring / Zentralplatte für ED: 22,5mm | 1
| Merten 393819 | 4042811033828 | System M polarweiß glänzend RAL 9010 (reinweiß) UP-Tragring mit Zentralplatte mit Ausschnitt für 1 Befehlsgerät ED: 22,5mm, Thermoplast brillant | MERTEN SCHNEIDER ELECTRIC | 3938 19 System M polarweiß glänzend Tragring und Zentralplatte für Befehlsgerät ED: 22,5mm | 2
| Merten 395530 | 4011281237555 | Zubehör für Wippe mit Fenster oval, Symbol oval 12,5mm x 8,5mm weiß neutral (ohne Aufdruck) | MERTEN SCHNEIDER ELECTRIC | 3955 30 Symbol oval weiß neutral | 44
| Merten 395600 | 4011281237753 | Zubehör für Wippe mit Fenster rechteckig, Symbol rechteckig 20mm x 9,5mm weiß mit Aufdruck Symbol "Licht" | MERTEN SCHNEIDER ELECTRIC | 3956 00 Symbol rechteckig weiß "Licht" | 31
| Merten 395630 | 4011281237906 | Zubehör für Wippe mit Fenster oval, Symbol oval 12,5mm x 8,5mm weiß mit Aufdruck Symbol "Licht" | MERTEN SCHNEIDER ELECTRIC | 3956 30 Symbol oval weiß "Licht" | 154
| Merten 395668 | 4011281238002 | Zubehör für Wippe mit Fenster oval, Symbol / Kalotte oval 12,5mm x 8,5mm transparent klar mit Aufdruck Symbol "Licht" | MERTEN SCHNEIDER ELECTRIC | 3956 68 Symbol oval transparent klar "Licht" | 61
| Merten 395730 | 4011281238255 | Zubehör für Wippe mit Fenster oval, Symbol oval 12,5mm x 8,5mm weiß mit Aufdruck Symbol "Schlüssel" | MERTEN SCHNEIDER ELECTRIC | 3957 30 Symbol oval weiß "Schlüssel" | 13
| Merten 395768 | 4011281238354 | Zubehör für Wippe mit Fenster oval, Symbol / Kalotte oval 12,5mm x 8,5mm transparent klar mit Aufdruck Symbol "Schlüssel" | MERTEN SCHNEIDER ELECTRIC | 3957 68 Symbol oval transparent klar "Schlüssel" | 37
| Merten 395800 | 4011281238453 | Zubehör für Wippe mit Fenster rechteckig, Symbol rechteckig 20mm x 9,5mm weiß mit Aufdruck Symbol "Glocke" | MERTEN SCHNEIDER ELECTRIC | 3958 00 Symbol rechteckig weiß "Glocke" | 7
| Merten 395830 | 4011281238606 | Zubehör für Wippe mit Fenster oval, Symbol oval 12,5mm x 8,5mm weiß mit Aufdruck Symbol "Glocke" | MERTEN SCHNEIDER ELECTRIC | 3958 30 Symbol oval weiß "Glocke" | 47
| Merten 395869 | 4011281238750 | Zubehör für Wippe mit Fenster rechteckig, Symbol / Kalotte rechteckig 20mm x 9,5mm transparent klar mit Aufdruck Symbol "Glocke" | MERTEN SCHNEIDER ELECTRIC | 3958 69 Symbol rechteckig transparent klar "Glocke" | 26
| Merten 395900 | 4011281238804 | Zubehör für Wippe mit Fenster rechteckig, Symbol / Kalotte rechteckig 20mm x 9,5mm rot neutral (ohne Aufdruck) | MERTEN SCHNEIDER ELECTRIC | 3959 00 Symbol / Kalotte rechteckig transparent rot neutral | 31
| Merten 395930 | 4011281238958 | Zubehör für Wippe mit Fenster oval, Symbol / Kalotte oval 12,5mm x 8,5mm rot neutral (ohne Aufdruck) | MERTEN SCHNEIDER ELECTRIC | 3959 30 Symbol / Kalotte oval transparent rot neutral | 1
| Merten 396502 | 4011281619603 | Zubehör Glimmlampenanhänger / Beleuchtungsmodul mit integrierter Glimmlampe 230VAC 0,65mA für 1- und 2-polige Schaltereinsätze konventionell | MERTEN SCHNEIDER ELECTRIC | 3965 02 Glimmlampenanhänger | 21
| Merten 396576 | 4011281239207 | Zubehör Leuchtanhänger / Lampenhalter mit Fassung E10 für 1-/2-polige Schalter und Taster | MERTEN SCHNEIDER ELECTRIC | 3965 76 Leuchtanhänger E10 | 6
| Merten 397142 | 4011281240555 | ATELIER bronze (Metallprogramm) Rahmen 1fach (für System Basis) | MERTEN SCHNEIDER ELECTRIC | 3971 42 Atelier bronze Rahmen 1-fach | 1
| Merten 399142 | 4011281250950 | OCTOCOLOR bronzemetallic Rahmen 1fach | MERTEN SCHNEIDER ELECTRIC | 3991 42 Octocolor bronze Rahmen 1-fach | 1
| Merten 400114 | 4042811014186 | AQUADESIGN anthrazit Rahmen 1fach mit Wandanschluss- und Geräteeinsatzdichtung IP44, für Einsätze System Fläche | MERTEN SCHNEIDER ELECTRIC | 4001 14 AQUADESIGN anthrazit Rahmen 1-fach | 2
| Merten 400314 | 4042811014414 | AQUADESIGN anthrazit Rahmen 3fach mit Wandanschluss- und Geräteeinsatzdichtung IP44, für Einsätze System Fläche | MERTEN SCHNEIDER ELECTRIC | 4003 14 AQUADESIGN anthrazit Rahmen 3-fach | 1
| Merten 401344 | 4042811014339 | AQUADESIGN weiß Rahmen 3fach, an Trägerplatte anschraubbar, mit Gerätedichtungseinsätzen | MERTEN SCHNEIDER ELECTRIC | 4013 44 AQUADESIGN weiß Rahmen 3-fach, schraubbar | 1
| Merten 411560 |  | System Fläche aluminium Doppel-Wippe mit Aufdruck Pfeil-Symbole Auf/Ab als Bedienelement für Jalousie-/Rolladenschalter bzw. -Taster, Thermoplast brillant lackiert, entspricht Schneider MTN411560 / EAN 3606485003627 | MERTEN SCHNEIDER ELECTRIC | 4115 69 System Fläche aluminium Wippe für Rollladen-/Jalousieschalter bzw. -Taster | 4
| Merten 411569 | 4011281776559 | System Fläche schwarzgrau glänzend Doppel-Wippe mit Aufdruck Pfeil-Symbole Auf/Ab als Bedienelement für Jalousie-/Rolladenschalter bzw. -Taster, Thermoplast brillant | MERTEN SCHNEIDER ELECTRIC | 4115 69 System Fläche schwarzgrau Wippe für Rollladen-/Jalousieschalter bzw. -Taster | 7
| Merten 411894 | 4011281773992 | System Fläche weiß RAL 1013 (cremeweiß) Wippe universal mit rechteckigem Symbolfenster und beigelegten Symbolen (Türöffner, Licht, Glocke, transparent klar neutral, transparent neutral rot), Duroplast | MERTEN SCHNEIDER ELECTRIC | 4118 94 System Fläche weiß Wippe mit Fenster | 10
| Merten 411899 | 4011281773909 | System FLÄCHE polarweiß Wippe universal mit rechteckigem Symbolfenster und beigelegten Symbolen (Türöffner, Licht, Glocke, transparent klar neutral, transparent neutral rot), Duroplast | MERTEN SCHNEIDER ELECTRIC | 4118 99 Wippe Symbol bzw. Kontroll | 3
| Merten 412319 | 4011281775859 | System Fläche polarweiß Wippe universal mit Schriftfeld, für Ausschalter / Wechselschalter / Kreuzschalter / Taster, Thermoplast brillant | MERTEN SCHNEIDER ELECTRIC | 4123 19 System Fläche polarweiß Wippe uni mit Schriftfeld | 1
| Merten 412519 | 4011281773855 | System Fläche polarweiß RAL 9010 (reinweiß Doppel-Wippe für Serienschalter / Doppeltaster, Thermoplast brillant | MERTEN SCHNEIDER ELECTRIC | 4125 19 System Fläche polarweiß Wippe Serie | 2
| Merten 412543 | 4011281883257 | System Fläche Antikmessing (Metallprogramm) Doppel-Wippe für Serienschalter / Doppeltaster | MERTEN SCHNEIDER ELECTRIC | 4125 43 System Fläche Antikmessing Wippe Serie | 3
| Merten 412546 | 4011281833153 | System Fläche Edelstahl (Metallprogramm) Doppel-Wippe 67mm x 67mm für Serienschalter / Doppeltaster | MERTEN SCHNEIDER ELECTRIC | 4125 46 System Fläche Edelstahl Wippe Serie | 198
| Merten 412599 | 4011281773251 | System FLÄCHE polarweiß Doppel-Wippe für Serienschalter, Doppelwechsel, Doppeltaster, Duroplast | MERTEN SCHNEIDER ELECTRIC | 4125 99 System Fläche polarweiß Wippe Serie | 11
| Merten 413619 | 4042811076641 | System Fläche polarweiß Wippe universal mit Kontrollfenster (Kalotte klar) und mit Beschriftungsfeld, Thermoplast brillant | MERTEN SCHNEIDER ELECTRIC | 4136 19 System Fläche polarweiß Wippe mit Kontrollfenster und Schriftfeld | 1
| Merten 413644 | 4042811115166 | System Fläche weiß glänzend (ähnlich RAL 1013 cremeweiß) Wippe universal mit Kontrollfenster (Kalotte klar) und mit Beschriftungsfeld, Thermoplast brillant | MERTEN SCHNEIDER ELECTRIC | 4136 44 System Fläche weiß Wippe mit Kontrollfenster und Schriftfeld | 5
| Merten 432019 | 4042811034009 | System M polarweiß glänzend Wippe universal für Aus / Wechsel / Kreuz / Taster, mit Dichtungssatz IP44 | MERTEN SCHNEIDER ELECTRIC | 4320 19 System M Wippe uni IP44 | 2
| Merten 432144 | 4042811033910 | System M weiß glänzend (perlweiß ähnlich RAL 1013) Wippe universal für Aus / Wechsel / Kreuz / Taster, Thermoplast brillant | MERTEN SCHNEIDER ELECTRIC | 4321 44 System M weiß glänzend Wippe universal | 5
| Merten 432344 | 4042811034252 | System M weiß glänzend Wippe univversal für Aus / Wechsel / Kreuz / Taster mit großem Schriftfeld | MERTEN SCHNEIDER ELECTRIC | 4323 44 System M weiß glänzend Wippe uni mit Schriftfeld | 1
| Merten 432425 | 4042811043162 | System M aktivweiß glänzend (ähnlich RAL9016 verkehrsweiß) Doppel-Wippe mit Aufdruck Pfeil-Symbole für "Auf" und "Ab" für Rollladenschalter und -taster / Jalousieschalter und -taster, Thermoplast brillant | MERTEN SCHNEIDER ELECTRIC | 4324 25 System M aktivweiß glänzend Doppel-Wippe f. Jalousie / Rollladen | 2
| Merten 432544 | 4042811034061 | System M weiß glänzend (perlweiß ähnlich RAL 1013) Doppel-Wippe Serie für Serienschalter / Doppeltaster / Doppelwechselschalter, Thermoplast brillant | MERTEN SCHNEIDER ELECTRIC | 4325 44 System M weiß glänzend Wippe Serie | 1
| Merten 432725 | 4042811043193 | System M aktivweiß glänzend (ähnlich RAL 9016) Wippe universal für Schalter und Taster, mit rechteckigem Symbolfenster und beiliegendem Symbol- / Kalottensatz (rot, klar, Licht, Glocke, Türöffner), mit Dichtungseinsatz für IP44, Thermoplast brillant | MERTEN SCHNEIDER ELECTRIC | 4327 25 System M aktivweiß glänzend Wippe IP44 mit Symbol-Fenster | 1
| Merten 432925 | 4042811043216 | System M aktivweiß glänzend (ähnlich RAL 9016 verkehrsweiß) Wippe für Heizungsnotschalter, mit rechteckiger Kalotte rot und Aufdruck "Heizung Notschalter" | MERTEN SCHNEIDER ELECTRIC | 4329 25 System M aktivweiß glänzend Wippe Heizung Notschalter mit Kalotte rot | 1
| Merten 433144 | 4042811009021 | System M weiß matt (perlweiß ähnlich RAL 1013) Wippe universal für Aus / Wechsel / Kreuz / Taster, Thermoplast edelmatt | MERTEN SCHNEIDER ELECTRIC | 4331 44 System M weiß matt Wippe universal | 1
| Merten 433160 | 4011281894161 | System M aluminium Wippe universal für Aus / Wechsel / Kreuz / Taster | MERTEN SCHNEIDER ELECTRIC | 4331 60 System M Wippe universal | 1
| Merten 433519 | 4011281894215 | System M polarweiß matt (reinweiß ähnlich RAL 9010) Doppel-Wippe Serie für Serienschalter / Doppeltaster / Doppelwechselschalter, Thermoplast edelmatt | MERTEN SCHNEIDER ELECTRIC | 4335 19 System M polarweiß matt Wippe Serie | 1
| Merten 433544 | 4042811009106 | System M weiß matt (perlweiß ähnlich RAL 1013) Doppel-Wippe Serie für Serienschalter / Doppeltaster / Doppelwechselschalter, Thermoplast edelmatt | MERTEN SCHNEIDER ELECTRIC | 4335 44 System M weiß matt Wippe Serie | 2
| Merten 433819 | 4011281894246 | System M polarweiß matt Wippe universal für Aus/Wechsel/Kreuz/Taster mit rechteckigen Symbolfenster und beigelegten Symbolen/Kalotten (rot, klar, Licht, Glocke, Türöffner), beleuchtbar, Thermoplast | MERTEN SCHNEIDER ELECTRIC | 4338 19 System M Wippe uni mit Fenster | 10
| Merten 434144 | 4042811031046 | System M weiß glänzend RAL 1013 (cremeweiß) Wippe universal für Aus / Wechsel / Kreuz / Taster, Duroplast | MERTEN SCHNEIDER ELECTRIC | 4341 19 System M weiß glänzend Wippe universal | 2
| Merten 434844 | 4042811031275 | System M weiß glänzend Wippe universal für Aus / Wechsel / Kreuz / Taster mit Fenster und beiliegenden Symbolen / Kalotten (neutral klar, neutral rot, Licht, Schlüssel, Klingel), Duroplast hochkratzfest | MERTEN SCHNEIDER ELECTRIC | 4348 44 System M weiß glänzend Wippe universal mit Fenster | 3
| Merten 435544 | 4042811009243 | System M weiß matt RAL 1013 (perlweiß) Doppel-Wippe mit Aufdruck Pfeil-Symbole für "Auf" und "Ab" für Rollladenschalter und -taster / Jalousieschalter und -taster, Thermoplast edelmatt | MERTEN SCHNEIDER ELECTRIC | 4355 44 System M weiß matt Doppel-Wippe f. Jalousie / Rollladen | 10
| Merten 437219 | 4042811075910 | System Fläche polarweiß RAL9010 (reinweiß) Wippe mit Aufdruck Symbol "Netzstecker" (z. B. für Schaltung von Steckdosen) und Kontroll- / Beleuchtungs-Fenster mit Kalotte klar, Thermoplast brillant | MERTEN SCHNEIDER ELECTRIC | 4372 19 System Fläche polarweiß Wippe "Stecker" mit Kalotte klar | 13
| Merten 437619 | 4042811075903 | System Fläche polarweiß RAL9010 (reinweiß) Wippe mit Aufdruck Symbol "Schlüssel" (z. B. für Türöffner) und Kontroll- / Beleuchtungs-Fenster mit Kalotte klar, Thermoplast brillant | MERTEN SCHNEIDER ELECTRIC | 4376 19 System Fläche polarweiß Wippe "Schlüssel" mit Kalotte klar | 16
| Merten 462444 | 4042811031671 | M-SMART weiß glänzend (ähnlich RAL 1013 perlweiß) Rahmen 4fach für System M, Duroplast hochkratzfest | MERTEN SCHNEIDER ELECTRIC | 4624 44 M-SMART weiß glänzend Rahmen 4-fach | 2
| Merten 464391 | 4011281806904 | System Fläche Zubehör Einschub Kunststoff schwarz als Aufnahme für 1x bzw. 2x D-Subminiatur 9 (D-Sub 9 Steckverbinder 9polig), für Einsatz in Datentechnik-Schrägauslass 4643.. | MERTEN SCHNEIDER ELECTRIC | 4643 91 System Fläche Einschub für D-Sub 9 Steckverbinder 9-polig | 1
| Merten 464444 | 4011281609802 | OCTOCOLOR weiß (perlweiß ähnlich RAL 1013) Zentralplatte für Sat-/TV-Antennensteckdose koaxial 4-Loch (Hirschmann) | MERTEN SCHNEIDER ELECTRIC | 4644 44 Octocolor weiß Zentralplatte TV 4-Loch Hirschmann | 1
| Merten 464619 | 4011281897247 | System M polarweiß matt (ähnlich Ral 9010 reinweiß) UP-Einsatz / Tragring Zentralplatte 55mm x 55mm als Haube für Schrägauslass zum Einsatz eines System-Einschubs (separat zu bestellen) als Modulträger für TK-Anwendungen, Thermoplast edelmatt | MERTEN SCHNEIDER ELECTRIC | 4646 19 System M polarweiß matt UP-Tragring mit Zentralplatte Schrägauslass | 6
| Merten 468825 | 4042811043629 | System M aktivweiß glänzend (ähnlich RAL 9016 verkehrsweiß) High-End-Lautsprecher-Steckverbinder-Dose, Bausatz bestehend aus UP-Tragring verschraubbarer Zentralplatte 55,5mm x 55,5mm mit 2 Montageöffnungen und beiliegenden 2x Einbaubuchse / Bananensteckdose 4mm vergoldet (mit rot/schwarz Codierung) mit Lötösenanschluss sowie 2x Bananenstecker 4mm vergoldet (mit rot/schwarz Codierung) mit Rändelschraube für Lautsprecherleitungsanschluss bis 10qmm | MERTEN SCHNEIDER ELECTRIC | 4688 25 System M aktivweiß glänzend UP-High-End-Lautsprecher-Steckdose mit Zentralplatte | 160
| Merten 468919 | 4011281896530 | System M polarweiß glänzend UP-Tragring mit Zentralplatte für Schraubbefestigung, mit Ausschnitt Durchmesser 24mm und 2 Befestigungssschrauben diagonal (BM 31,5mm) zum Einbau für einen XLR-Rundsteckverbinder (z. B. Neutrik P-Flansch o. ä.) | MERTEN SCHNEIDER ELECTRIC | 4689 19 System M polarweiß glänzend Tragring mit Zentralplatte für XRL-Rundsteckverbinder | 1
| Merten 469319 | 4011281895038 | System M polarweiß matt (ähnlich RAL 9010 reinweiß) High-End-Lautsprecher-Steckverbinder-Dose, Bausatz bestehend aus UP-Tragring verschraubbarer Zentralplatte 55,5mm x 55,5mm mit 2 Montageöffnungen und beiliegenden 2x Einbaubuchse / Bananensteckdose 4mm vergoldet (mit rot/schwarz Codierung) mit Lötösenanschluss sowie 2x Bananenstecker 4mm vergoldet (mit rot/schwarz Codierung) mit Rändelschraube für Lautsprecherleitungsanschluss bis 10qmm, Thermoplast edelmatt | MERTEN SCHNEIDER ELECTRIC | 4693 19 System M polarweiß matt UP-High-End-Lautsprecher-Steckdose mit Zentralplatte | 1
| Merten 470144 | 4042811033194 | M-SMART weiß glänzend RAL 1013 (cremeweiß) Rahmen 1fach mit Beschriftungsträger / Schriftfeld, für Einsätze System M | MERTEN SCHNEIDER ELECTRIC | 4701 44 M-SMART weiß glänzend Rahmen 1fach mit Beschriftungsträger | 3
| Merten 474144 | 4042811010249 | M-SMART weiß matt Rahmen 1fach mit Beschriftungsträger / Schriftfeld, für Einsätze System M | MERTEN SCHNEIDER ELECTRIC | 4741 44 M-SMART Rahmen 1-fach mit Schriftfeld | 14
| Merten 478144 | 4042811032951 | M-SMART weiß glänzend RAL 1013 (cremeweiß) Rahmen 1fach für Einsätze System M, Thermoplast brillant | MERTEN SCHNEIDER ELECTRIC | 4781 44 M-SMART weiß glänzend Rahmen 1-fach | 4
| Merten 478544 | 4042811033163 | M-SMART weiß glänzend (ähnlich RAL 1013 perlweiß) Rahmen 4fach für Einsätze System M, Thermoplast brillant | MERTEN SCHNEIDER ELECTRIC | 4785 44 M-SMART weiß glänzend Rahmen 5-fach | 2
| Merten 478819 | 4042811045395 | M-SMART polarweiß glänzend RAL 9010 (reinweiß) Rahmen 2fach ohne Mittelsteg, für Einsätze System M, Thermoplast brillant | MERTEN SCHNEIDER ELECTRIC | 4788 19 M-SMART polarweiß glänzend Rahmen 2-fach ohne Mittelsteg | 1
| Merten 480160 | 4042811067540 | PANZER mattsilber Rahmen 1fach für Merten PANZER-Einsätze | MERTEN SCHNEIDER ELECTRIC | 4801 60 PANZER mattsilber Rahmen 1-fach | 1
| Merten 481346 | 4011281830602 | ARTEC Edelstahl (Metallprogramm) Rahmen 3fach 80mm x 223mm für Einsätze System Fläche (66mm x 66mm) | MERTEN SCHNEIDER ELECTRIC | 4813 46 ARTEC Edelstahl Rahmen 3-fach | 44
| Merten 483119 | 4011281863402 | ANTIK polarweiß (reinweiß ähnlich RAL 9010) Rahmen 1fach für System FLÄCHE, Thermoplast brillant | MERTEN SCHNEIDER ELECTRIC | 4831 19 ANTIK polarweiß Rahmen 1-fach für System FLÄCHE | 1
| Merten 483143 | 4011281867202 | ANTIK antikmessing (Metallprogramm) Rahmen 1fach für System FLÄCHE | MERTEN SCHNEIDER ELECTRIC | 4831 21 ANTIK antikmessing Rahmen 1-fach für System FLÄCHE | 1
| Merten 483121 | 4011281867158 | ANTIK blankmessing (Metallprogramm) Rahmen 1fach für System FLÄCHE | MERTEN SCHNEIDER ELECTRIC | 4831 21 ANTIK blankmessing Rahmen 1-fach für System FLÄCHE | 2
| Merten 484144 | 4042811009137 | M-SMART weiß matt (perlweiß ähnlich RAL 1013) Rahmen 1fach für Einsätze System M, Thermoplast edelmatt | MERTEN SCHNEIDER ELECTRIC | 4841 44 M-SMART weiß matt Rahmen 1-fach | 5
| Merten 484244 | 4042811131760 | M-SMART weiß edelmatt (cremeweiß) Rahmen 2fach für Einsätze System M | MERTEN SCHNEIDER ELECTRIC | 4842 44 M-SMART weiß matt Rahmen 2-fach | 15
| Merten 484419 | 4011281893850 | M-SMART polarweiß matt RAL 9010 (reinweiß) Rahmen 4fach für Einsätze System M, Thermoplast | MERTEN SCHNEIDER ELECTRIC | 4844 19 M-SMART polarweiß matt Rahmen 4-fach | 3
| Merten 484819 | 4042811045425 | M-SMART polarweiß matt (reinweiß ähnlich RAL 9010) Rahmen 2fach ohne Mittelsteg für Einsätze System M, Thermoplast edelmatt | MERTEN SCHNEIDER ELECTRIC | 4848 19 M-SMART polarweiß matt Rahmen 2-fach ohne Mittelsteg | 13
| Merten 486144 | 4042811009397 | M-PLAN weiß matt (perlweiß ähnlich RAL 1013) Rahmen 1fach für Einsätze System M, Thermoplast edelmatt | MERTEN SCHNEIDER ELECTRIC | 4861 44 M-PLAN weiß matt Rahmen 1-fach | 3
| Merten 486319 | 4011281895373 | M-PLAN polarweiß matt Rahmen 3fach für Einsätze System M | MERTEN SCHNEIDER ELECTRIC | 4863 19 M-PLAN Rahmen 3-fach | 11
| Merten 486344 | 4042811009489 | M-PLAN weiß matt (ähnlich RAL 1013 perlweiß) Rahmen 3fach 225mm x 85mm x Tiefe 10mm, für Einsätze System M, Thermoplast edelmatt | MERTEN SCHNEIDER ELECTRIC | 4863 44 M-PLAN weiß matt Rahmen 3-fach | 9
| Merten 487119 | 4042811016876 | M-STAR blankmessing / polarweiß Rahmen 1fach für Einsätze System M | MERTEN SCHNEIDER ELECTRIC | 4871 19 M-STAR Rahmen 1-fach | 1
| Merten 488160 | 4011281897520 | M-PLAN II aluminium (Kunststoff lackiert) Rahmen 1fach für bündigen Einbau (für Einsatz in Einputzadapter 512403) | MERTEN SCHNEIDER ELECTRIC | 4881 60 M-PLAN II aluminium Rahmen 1-fach für flache Montage | 1
| Merten 503219 | 4042811078508 | M-PLAN II polarweiß glänzend Rahmen 2fach für bündigen Einbau (für Einsatz in Einputzadapter 512503) | MERTEN SCHNEIDER ELECTRIC | 5032 19 M-PLAN II Rahmen 2-fach, bündiger Einbau | 3
| Merten 511106 | 4011281286003 | AUFPUTZ rubinrot Zubehör AP-Gehäuse 1fach für den Einbau von Geräten aus dem Programm FLÄCHE (alt) bzw. ATELIER | MERTEN SCHNEIDER ELECTRIC | 5111 06 AUFPUTZ rubinrot AP-Gehäuse 1-fach | 3
| Merten 511216 | 4011281286409 | AUFPUTZ mocca (braun) Zubehör AP-Gehäuse 2fach für den Einbau von Geräten aus dem Programm FLÄCHE (alt) bzw. ATELIER | MERTEN SCHNEIDER ELECTRIC | 5112 16 AUFPUTZ mocca AP-Gehäuse 2-fach | 5
| Merten 512129 | 4011281811458 | M-SMART / M1 / ARTEC / OCTOCOLOR / AUFPUTZ lichtgrau glänzend AP-Gehäuse 1fach, 80mm x 80mm x Tiefe 42,5mm, für Kombination mit den Rahmenprogrammen, Kunststoff Polycarbonat | MERTEN SCHNEIDER ELECTRIC | 5121 29 M-SMART / M1 / ARTEC / OCTOCOLOR / AUFPUTZ lichtgrau AP-Gehäuse 1-fach | 10
| Merten 512144 | 4011281287208 | M-SMART / M1 / ARTEC / OCTOCOLOR / AUFPUTZ weiß RAL 1013 (perlweiß) glänzend AP-Gehäuse 1fach, 80mm x 80mm x Tiefe 42,5mm, für Kombination mit den Rahmenprogrammen, Kunststoff Polycarbonat | MERTEN SCHNEIDER ELECTRIC | 5121 44 M-SMART / M1 / ARTEC / OCTOCOLOR / AUFPUTZ weiß AP-Gehäuse 1-fach | 14
| Merten 512319 | 4011281416103 | M-SMART / ARTEC / OCTOCOLOR / AUFPUTZ polarweiß glänzend RAL 9010 (reinweiß) AP-Gehäuse für Rahmen 3fach | MERTEN SCHNEIDER ELECTRIC | 5123 19 M-SMART / ARTEC / OCTOCOLOR polarweiß glänzend AP-Gehäuse 3-fach | 1
| Merten 515119 | 4042811078812 | M-PLAN polarweiß glänzend Rahmen 1fach für System M | MERTEN SCHNEIDER ELECTRIC | 5151 19 M-PLAN polarweiß glänzend Rahmen 1-fach | 1
| Merten 515144 | 4042811078829 | M-PLAN weiß glänzend RAL 1013 (perlweiß) Rahmen 1fach für Einsätze System M, Thermoplast brillant | MERTEN SCHNEIDER ELECTRIC | 5151 44 M-PLAN weiß glänzend Rahmen 1-fach | 9
| Merten 515244 | 4042811078850 | M-PLAN weiß glänzend RAL 1013 (perlweiß) Rahmen 2fach für Einsätze System M, Thermoplast brillant | MERTEN SCHNEIDER ELECTRIC | 5152 44 M-PLAN weiß glänzend Rahmen 2-fach | 2
| Merten 515419 | 4042811078980 | M-PLAN polarweiß glänzend Rahmen 4fach für Einsätze System M | MERTEN SCHNEIDER ELECTRIC | 5154 19 M-PLAN polarweiß glänzend Rahmen 4-fach | 9
| Merten 516560 | 4042811015091 | AQUADESIGN aluminum (lackiert) Zwischenrahmen als Zwischenring mit Klappdeckel als Adapterrahmen zur Aufnahme für Geräte aus dem Schalterprogramm Merten System M (für Zentralplatte bis 56mm x 56mm), mit Rahmen-Zwischendichtung, IP44 | MERTEN SCHNEIDER ELECTRIC | 5165 60 AQUADESIGN aluminium Zwischenrahmen mit Klappdeckel für System M | 5
| Merten 517817 | 4011281291205 | AUFPUTZ IP20 dunkelbrasil (dunkelbraun) Zubehör Bodenplatte für AP-Kombinationen 2fach (3806..) | MERTEN SCHNEIDER ELECTRIC | 5178 17 AUFPUTZ IP20 dunkelbrasil Bodenplatte für 2-fach-Kombination | 10
| Merten 517844 | 4011281291250 | AUFPUTZ IP20 weiß Zubehör Bodenplatte für AP-Kombinationen 2fach (3806..) | MERTEN SCHNEIDER ELECTRIC | 5178 44 AUFPUTZ IP20 weiß Bodenplatte für 2-fach-Kombination | 6
| Merten 517917 | 4011281291304 | AUFPUTZ IP20 dunkelbrasil (dunkelbraun) Zubehör Bodenplatte für AP-Kombinationen 3fach bzw. für 3fach-Steckdose (2762..) | MERTEN SCHNEIDER ELECTRIC | 5179 17 AUFPUTZ IP20 dunkelbrasil Bodenplatte für 3-fach-Kombination | 5
| Merten 518219 | 4011281895724 | System M polarweiß edelmatt Zwischenring / Zwischenrahmen mit seitlich klappbarer Haube mit Öffnung als Schnurableitung nach unten, passend für Geräte mit Zentralplatte 50mm x 50mm DIN 49075 | MERTEN SCHNEIDER ELECTRIC | 5182 19 System M polarweiß matt Zwischenrahmen mit Klapp-Haube DIN 49075 | 7
| Merten 518244 | 4042811009427 | System M weiß matt Zwischenring / Zwischenrahmen mit seitlich klappbarer Haube mit Öffnung als Schnurableitung nach unten, passend für Geräte mit Zentralplatte 50mm x 50mm DIN 49075 | MERTEN SCHNEIDER ELECTRIC | 5182 44 System M weiß matt Zwischenrahmen mit Klapp-Haube DIN 49075 | 5
| Merten 520900 | 4011281292509 | Verbindungsklemme 5polig als Klemmstein Durpoplast weiß max. 400VAC mit Schraubklemmen 5x2,5qmm, Breite 47mm x Länge 22mm x Tiefe 16mm, mit Befestigungsloch Durchmesser 3,2mm | MERTEN SCHNEIDER ELECTRIC | 5209 00 Verbindungsklemme 5-polig 2,5qmm Duroplast weiß | 1
| Merten 526129 | 4011281293650 | Kabelverbindungsmuffe für den Einsatz im Innenbereich für die ortsfeste Verlegung, mit Klemme bis 5x2,5qmm, IP54, Leitungseinführung beidseitig durch Kabelverschraubung mit Zugentlastung, Außendurchmesser 27,5mm x Länge ca. 85mm | MERTEN SCHNEIDER ELECTRIC | 5261 29 Kabelverbindungsmuffe 5x2,5qmm | 5
| Merten 528068 | 4011281293902 | PANZER / ANTI-VANDALISM / AQUADESIGN Zubehör Einbaudose, anreihbar für Kombinationen (Norm-Kombinationsabstand 71mm), mit Schraubdomen für UP-Einsätze und Rahmen | MERTEN SCHNEIDER ELECTRIC | 5280 68 PANZER / AQUADESIGN Einbaudose | 17
| Merten 533497 | 4011281685059 | Zubehör Überspannungsschutzmodul als Miniaturmodul Typ D (Feinschutz) In 230VAC 16A, Isn: 2,5kA (8/20), Ismax 6kA (8/20), für Montage in den Anschlussraum einer Schuko-Steckdose, enthält Kleinhuis 414/230 M4, EAN 4011126313352 | MERTEN SCHNEIDER ELECTRIC | 5334 97 Überspannungsschutz-Modul für Steckdosen (Kleinhuis 414/230M4) | 1
| Merten 533498 | 4011281413904 | Zubehör Überspannungsschutz (Feinschutz) für Einbau in UP-Schuko-Steckdose (enthält Kleinhuis 414/230M2 / EAN 4011126206319) | MERTEN SCHNEIDER ELECTRIC | 5334 98 ÜS-Modul (Feinschutz) für UP-Schuko-Steckdose | 1
| Merten 534819 | 4042811032807 | System M polarweiß glänzend Zentralplatte für RTR Raumtemperaturregler, mit Drehknopf mit Skala *…6, mit Wippe für Ein/Aus-Schalter, mit Kalotte für Betriebs-LED | MERTEN SCHNEIDER ELECTRIC | 5348 19 System M Zentralplatte RTR | 1
| Merten 534925 | 4042811043841 | System M aktivweiß glänzend (ähnl. RAL 9016) Zentralplatte für RTR Raumtemperaturregler für Fußbodenheizung (RTR-FBH Typ Merten 537100), mit Drehknopf mit Skala *…6, mit Wippe für Ein/Aus-Schalter, mit Kalotten für Betriebs-LED und Nachtabsenkung | MERTEN SCHNEIDER ELECTRIC | 5349 25 System M aktivweiß glänzend Zentralplatte für Fußbodentemperaturregler (RTR-FBH) | 3
| Merten 535062 | 4011281294558 | AUFPUTZ weiß Zubehör Einführungstülle / Kanaleinführung für Kanalanschluss 15mm x 15mm, für Einbau in AP-Gehäuse | MERTEN SCHNEIDER ELECTRIC | 5350 62 Einführungstülle Kanalanschluss 15x15 weiß | 72
| Merten 535162 | 4011281294855 | AUFPUTZ weiß Zubehör Einführungstülle / Leitungseinführung, für Einbau in AP-Gehäuse | MERTEN SCHNEIDER ELECTRIC | 5351 62 Aufputz weiß Leitungseinführung | 570
| Merten 535164 | 4011281294954 | AUFPUTZ dunkelbrasil (braun) Zubehör Einführungstülle mokka / Leitungseinführung, für Einbau in AP-Gehäuse | MERTEN SCHNEIDER ELECTRIC | 5351 64 Aufputz dunkelbrasil / mokka / braun Leitungseinführung | 1
| Merten 535919 | 4042811080037 | AQUASTAR polarweiß FR-AP Zubehör Verbindungsstück Tunnelstutzen / Tunnelschieber für die Kombination zweier AQUASTAR-Gehäuse, geeignet für Leitungsdurchführung | MERTEN SCHNEIDER ELECTRIC | 5359 19 FR-AP Zubehör Verbindungsstück | 6
| Merten 535960 | 4011281295951 | SCHLAGFEST / AGRAR Zubehör Verbindungsstück PVC grau als Tunnelschieber für die Verbindung zwischen FR-AP-Gehäusen, Formteil Merten 5359 | MERTEN SCHNEIDER ELECTRIC | 5359 60 SCHLAGFEST / AGRAR Tunnelschieber / PVC-Verbindungsstück grau | 6
| Merten 536302 | 4011281897407 | UP-Einsatz RTR Raumtemperaturregler 5…30'C für Heizungssteuerung, 1Ö max. 10(4)A/230VAC, mit Ein/Aus-Schalter und Anschlussmöglichkeit für ext. Zeitschaltuhr (für Temperaturabsenkung), entspricht UP-Einsatz aus Merten Komplettgerät MEG5760-60.. | MERTEN SCHNEIDER ELECTRIC | 5363 02 UP-Einsatz RTR Raumtemperaturregler 5-30'C 1Ö und Ein/Aus | 10
| Merten 536304 | 4011281897414 | UP-Einsatz RTR Raumtemperaturregler 5…30'C für Heizungssteuerung, 1Ö max. 1A/24VAC, mit Ein/Aus-Schalter und Anschlussmöglichkeit für ext. Zeitschaltuhr (für Temperaturabsenkung) | MERTEN SCHNEIDER ELECTRIC | 5363 04 UP-Einsatz RTR Raumtemperaturregler 5-30'C 1Ö 24VAC(1A) und Ein/Aus | 1
| Merten 537419 | 4011281783106 | System Fläche polarweiß RAL 9010 (reinweiß) Zentralplatte mit Drehknopf mit Skala *…6 als Bedienelement für Raumtemperaturregler (RTR) mit Wechslerkontakt, Thermoplast brillant | MERTEN SCHNEIDER ELECTRIC | 5374 19 System Fläche polarweiß Zentralplatte für RTR (1W) | 3
| Merten 537460 | 4011281851409 | System Fläche aluminium (lackiert) Zentralplatte mit Drehknopf mit Skala *…6 als Bedienelement für Raumtemperaturregler (RTR) mit Wechslerkontakt, Thermoplast brillant | MERTEN SCHNEIDER ELECTRIC | 5374 60 System Fläche aluminium Zentralplatte für RTR (1W) | 23
| Merten 538819 | 4042811031329 | System M polarweiß RAL 9010 (reinweiß) Zentralplatte mit Dreh-Knebel / Drehknopf, mit Aufdruck Schaltstellungen 0-1-2-3, als Betätigungsaufsatz für Dreistufen-Drehschalter, Duroplast | MERTEN SCHNEIDER ELECTRIC | 5388 19 System M polarweiß Zentralplatte mit Knebel für 3-Stufen-Drehschalter | 2
| Merten 550619 | 4011281667000 | Zubehör AP-Gehäuse polarweiß glänzend, passend für Merten Präzsnzmelder ARGUS Präsenz mit Befestigungsspur 60mm (z. B. Merten KNX-Typ 630590, 630591, 630592) Durchmesser 106mm x Höhe 35mm | MERTEN SCHNEIDER ELECTRIC | 5506 19 ARGUS Präsenz polarweiß Zubehör Aufputzgehäuse | 2
| Merten 568199 | 4042811041786 | System Fläche Taster-Modul 2fach für das Merten-Modul-System, für Aufsatz auf UP-Funktionseinsatz zum Schalten / Dimmen / Steuern (z. B. Superdimmer-Einsatz 577099), für Abdeckung durch Tasterwippe für Taster-Modul 2fach (je nach Funktion, z. B. 6262...) | MERTEN SCHNEIDER ELECTRIC | 5681 99 System Fläche Tastermodul 2-fach | 7
| Merten 573719 | 4011281788002 | System Fläche polarweiß glänzend (Thermoplast brillant) Aufsatz Kurzhubtaste / Sensorfläche 67mm x 67mm mit mittigem 4-Pin-Rundsteckverbinder als Bedienelement zum Aufstecken auf Universal-Superdimmer-Einsatz 577099 bzw. Memory-Superdimmer-Einsatz für ohmsche Last 573399 oder 577299 bzw. Memory-ET-Superdimmer-Einsatz für kapazitive Last 577899 bzw. Elektronik-Schalt-Einsatz 575799 bzw. Elektronik-Taster-Einsatz | MERTEN SCHNEIDER ELECTRIC | 5737 19 System Fläche polarweiß glänzend Aufsatz Sensorfläche | 1
| Merten 581114 | 4011281786053 | System Basis anthrazit glänzend Aufsatz Jalousiezeitschaltuhr mit Zentralplatte, mit LCD-Display, mit Sensoranschluss, mit Astro-Programm, für Aufsatz auf UP-Einsatz Jalousiesteuerung (rechteckige 6-Pin-Steck-Schnittstelle), für Kombination im Rahmenprogramm M1 / Atelier / EPOCA (alte Programme) | MERTEN SCHNEIDER ELECTRIC | 5811 14 System Basis anthrazit glänzend Aufsatz Jalousie-Zeitschaltuhr mit Sensoranschluss | 3
| Merten 619125 | 4042811044091 | System M aktivweiß glänzend Wippe 1fach für Tastermodul | MERTEN SCHNEIDER ELECTRIC | 6191 25 System M aktivweiß glänzend Wippe für Tastermodul | 1
| Merten 619419 | 4042811034559 | System M polarweiß glänzend RAL 9010 (reinweiß) Wippe 1fach mit Aufsdruck Pfeilsymbole Auf/Ab für Tastermodul KNX 1fach, Thermoplast brillant | MERTEN SCHNEIDER ELECTRIC | 6194 19 System M polarweiß glänzend Wippe für KNX Tastermodul 1-fach | 3
| Merten 626199 | 4042811026523 | System Fläche EIB-Taster-Modul / KNX Tastermodul 1fach mit programmierbarar Statusanzeige, für Abdeckung durch Tasterwippe für Taster-Modul 1fach (je nach Funktion, z. B. 6261.., 6264.., 6265..) | MERTEN SCHNEIDER ELECTRIC | 6261 99 System Fläche EIB/KNX Tastermodul 1-fach | 2
| Merten 626560 | 4042811064877 | System Fläche aluminium (lackiert) Wippe 1fach mit Pfeilsymbolen Auf/ab, als Bedienelement zum Aufsatz auf Tastermodul 1fach (z. B. für KNX-Taster-Einsatz 626199) | MERTEN SCHNEIDER ELECTRIC | 6265 60 System Fläche aluminium Wippe 1-fach für KNX-Tastermodul 1-fach | 5
| Merten 628044 | 4042811046705 | System Fläche weiß glänzend (cremeweiß) UP-Tragring mit KNX-Taster 1fach plus mit 2 Bedientasten, mit LED-Betriebs‐ und -Statusanzeige, mit Beschriftungsfeld, mit integriertem KNX-Busankoppler, für Kombination im Rahmenprogramm | MERTEN SCHNEIDER ELECTRIC | 6280 44 System Fläche weiß glänzend KNX-Taster 1fach plus | 1
| Merten 628144 | 4042811047474 | System Fläche weiß glänzend (cremeweiß) UP-Tragring mit KNX-Taster 2fach plus mit 4 Bedientasten, mit LED-Betriebs‐ und -Statusanzeige, mit Beschriftungsfeld, mit integriertem KNX-Busankoppler, für Kombination im Rahmenprogramm | MERTEN SCHNEIDER ELECTRIC | 6281 44 System Fläche weiß glänzend KNX-Taster 2fach plus | 6
| Merten 639150 | 4042811024635 | Zubehör Ventiladapter VA 50 dunkelgrau M30 x 1,5, für Honeywell & Braukmann, Reich, Landis & Gyr, MNG, Cazzagniga | MERTEN SCHNEIDER ELECTRIC | 6391 50 Ventiladapter VA50 dunkelgrau | 1
| Merten 644492 | 4042811068714 | REG KNX / instabus EIB Binäreingang REG-K/4x10 zum Anschluss von max. 4 konventionellen Tastern oder potenzialfreien Kontakten an KNX / instabus für die Funktionen Schalten / Dimmen / Jalousie, Busanschluss über Busklemme, Eingänge als Schraubanschlüsse max. 1qmm, 2,5TE (Vorgänger von Schneider MTN644492 / EAN 3606485099996) | MERTEN SCHNEIDER ELECTRIC | 6444 92 KNX Binäreingang REG-K/4x10 | 7
| Merten 647595 | 4042811066949 | REG KNX Schaltaktor 4-Kanal (4x 0,1...16A/230VAC) mit Stromerkennung und Handbetätigung, 4TE | MERTEN SCHNEIDER ELECTRIC | 6475 95 REG KNX Schaltaktor REG-K/4x230/16 | 2
| Merten 649908 | 4042811039554 | REG KNX / instabus EIB Schaltaktor 16-Kanal bzw. Jalousieaktor 8-Kanal REG-K/8x/16x/10, je Ausgang max. 10A/230VAC, mit Bus-Anschlussklemme und steckbaren Terminals mit Schraubklemmen für die Verbraucher, mit Programmier- und Handbedientasten, Status-LED rot und grün, 8TE | MERTEN SCHNEIDER ELECTRIC | 6499 08 KNX Jalousie-/Schaltaktor REG-K/8x/16x/10 mit Handbetätigung | 1
| Merten 663491 | 4011281892389 | Funkmodul zur Erweiterung der ARGUS Rauchmelder Connect (6634..) oder ARGUS Glasrauchmelder Connect (6637..) für nachträgliche Steck-Montage (6-Pin) im Rauchmelder für die Funk-Vernetzung der mit gleicher Codierung ausgestatteten Rauchmelder, 868MHz (FSK / Frequency Shift Keying), bidirektional (integrierter Sender und Empfänger), Reichweite: bis 100 m im Freifeld / bis 30 m im Gebäude, VdS-Zulassung, nur für Ausführung mit 6-Pin-Steckverbindung / nicht für alte 2-Pin-Baureihe für Moduleinbau | MERTEN SCHNEIDER ELECTRIC | 6634 91 Funkmodul für ARGUS Connect Rauchmelder 6634.. bzw. Glasbruchmelder 6637.. | 15
| Merten 663593 | 4011281853151 | FR-AP-KNX-Helligkeitssensor für Wandanbau, Us: 24VDC, Ausgang analog 0…10VDC bei 0…60klux linear, geeignet für den Anschlus an Wetterstation REG-K/4fach (Merten 662991) oder an Analogeingang REG-K/4fach (Merten 682191), Höhe 64mm x Breite 58mm x Tiefe 35mm, IP65 | MERTEN SCHNEIDER ELECTRIC | 6635 93 KNX Helligkeitssensor 24VDC analog 1-10VDC / 0-60klux | 2
| Merten 668991 | 4042811050214 | Bleigelakku 12V 18Ah, wiederaufladbare Blei-Gel-Trockenbatterie als KNX-Puffer-Akku, Ladespannung 14,4-15V (C25) / Standby 13,5-13.8V (C25), Ladestrom max. 5,4A, Höhe 166mm x Breite 180mm x Tiefe 72mm, Flachanschluss mit Bohrung für M5, VdS G103064, Hersteller KUNG LONG Typ WP18-12 / EAN 4023392482670 | MERTEN SCHNEIDER ELECTRIC | 6689 91 Bleigelakku VdS / KNX-Pufferakku 12V 18Ah (KUNG LONG WP18-12) | 3
| Merten 682291 | 4042811015954 | REG KNX Analogaktor 4fach, Us: 24VAC / Hilfsspannung 24VAC, KNX-Anschluss über Busklemme, 4x Analogausgang parametrierbar als Spannungsausgang 0…1VDC / 0…10VDC bzw. als Stromausgang 0…20mA / 4…20mA, 4TE | MERTEN SCHNEIDER ELECTRIC | 682291 KNX Analogaktor REG-K/4-fach | 1
| Merten 700519 | 4042811115708 | System M polarweiß glänzend UP-Einsatz Treppenhaus-Türstation für Ritto TwinBus Gegensprechanlage, mit Zentralplatte für Kombination in Rahmen 2fach ohne Mittelsteg, mit Ruftaster, mit Lichttaster, mit Türlautsprecher | MERTEN SCHNEIDER ELECTRIC | 7005 19 System M polarweiß glänzend TwinBus Treppenhaus-Türstation UP | 1
| Merten 701519 | 4042811115739 | System M polarweiß edelmatt UP-Einsatz Treppenhaus-Türstation für Ritto TwinBus Gegensprechanlage, mit Zentralplatte für Kombination in Rahmen 2fach ohne Mittelsteg, mit Ruftaster, mit Lichttaster, mit Türlautsprecher | MERTEN SCHNEIDER ELECTRIC | 7015 19 System M polarweiß matt TwinBus Treppenhaus-Türstation UP | 1
| Merten CCT51500 | 3606489566197 | Zubehör für Wiser home touch, Bausatz Wandmontageset / Wandbefestigung für Display-Haussteuerung Wiser Home Touch, mit Einbau-Netzgerät 230VAC/24VDC 0,5A für Festanschluss und Wandadapterplatten | MERTEN SCHNEIDER ELECTRIC | CCT51500 Wiser home touch Zubehör Wandmontage-Set mit Netzteil 24VDC 0,5A | 4
| Merten Schneider CCT555006 | 3606480995484 | ARGUS Präsenzmelder DALI 230VAC - Slave, Deckenanbau- oder Deckeneinbau-Präsenzmelder (mit Anbaugehäuse und Einbaugehäuse) weiß, Durchmesser 102mm c Höhe 59mm (Aufbau) bzw. Aufbauhöhe 33mm (bei Deckeneinbau), als Nebenstelle (Slave) zum Anschluss an den DALI-Master (z. B. CCT552006), Erfassungsbereich 360', Reichweite 4m bei Montagehöhe 2,5m, IP40/IP44 | MERTEN SCHNEIDER ELECTRIC | CCT555006 ARGUS Präsenzmelder DALI 230V - slave | 1
| Merten MEG2300-0304 | 4042811138103 | System M grün glänzend (ähnlich RAL 6029) UP-Einsatz Schuko-Steckdose mit Zentralplatte Thermoplast brillant 55mm x 55mm, mit Aufdruck "SV" geeignet für Einsatz im Sonderstromkreis max. 16A/250VAC, mit erhöhtem Berührungsschutz (Kinderschutz), Steckklemmenanschluss | MERTEN SCHNEIDER ELECTRIC | MEG 2300-0304 System M grün UP-Schuko-Steckdose grün "SV" | 92
| Merten MEG2300-0306 | 4042811138110 | System M rubinrot glänzend RAL 3003 UP-Einsatz Schuko-Steckdose mit Zentralplatte 55mm x 55mm, mit erhöhtem Berührungsschutz (Kinderschutz), geeiegnet für den Einsatz als Steckdose für Sonderstromkreise (SV), Steckklemmenanschluss, Thermoplast brillant | MERTEN SCHNEIDER ELECTRIC | MEG 2300-0306 System M rot UP-Schuko-Steckdose rot, | 270
| Merten MEG2301-0344 | 4042811138486 | System M weiß glänzend RAL 1013 (cremeweiß) UP-Einsatz Schuko-Steckdose mit Zentralplatte, Steckklemmenanschluss, Thermoplast brillant | MERTEN SCHNEIDER ELECTRIC | MEG 2301-.0344 System M weiß glänzend UP-Schuko-Steckdose mit Zentralplatte | 5
| Merten MEG2301-0419 | 4042811138509 | System M polarweiß matt (ähnlich RAL 9010 reinweiß) UP-Einsatz Schuko-Steckdose mit Zentralplatte 55mm x 55mm, Steckklemmenanschluss, Thermoplast edelmatt | MERTEN SCHNEIDER ELECTRIC | MEG 2301-0419 System M polarweiß matt UP-Schuko-Steckdose | 1
| Merten MEG2301-0444 | 4042811138516 | System M weiß glänzend UP-Einsatz Schuko-Steckdose mit Zentralplatte | MERTEN SCHNEIDER ELECTRIC | MEG 2301-0444 UP-Einsatz Schuko | 5
| Merten MEG2301-0460 | 4042811138523 | System M aluminium matt UP-Einsatz Schuko-Steckdose mit Zentralplatte 55mm x 55mm, Steckklemmenanschluss, Thermoplast edelmatt | MERTEN SCHNEIDER ELECTRIC | MEG 2301-0460 System M aluminium matt UP-Schuko-Steckdose mit Zentralplatte | 1
| Merten MEG2301-1044 | 4042811138578 | 1-M weiß glänzend RAL 1013 (cremeweiß) UP-Einsatz Schuko-Steckdose mit Vollabdeckung, Steckklemmenanschluss, Thermoplast brillant | MERTEN SCHNEIDER ELECTRIC | MEG 2301-1044 1-M weiß glänzend UP-Schuko-Steckdose mit Vollplatte | 4
| Merten MEG2301-1244 | 4042811138608 | Atelier-M weiß glänzend RAL 1013 (cremeweiß) UP-Einsatz Schuko-Steckdose mit Vollabdeckung, Steckklemmenanschluss, Thermoplast brillant | MERTEN SCHNEIDER ELECTRIC | MEG 2301-1244 Atelier-M weiß glänzend UP-Schuko-Steckdose mit Vollplatte | 4
| Merten MEG2301-6034 | 4042811196837 | System Design anthrazit (lackiert) UP-Einsatz Schuko-Steckdose mit Zentralplatte 71mm x 71mm, Steckklemmenanschluss, Thermoplast | MERTEN SCHNEIDER ELECTRIC | MEG 2301-6034 System Design anthrazit UP-Schuko-Steckdose mit Zentralplatte | 1
| Merten MEG2301-6036 | 4042811196851 | System Design edelstahl (lackiert) UP-Einsatz Schuko-Steckdose mit Zentralplatte 71mm x 71mm, Steckklemmenanschluss, Thermoplast | MERTEN SCHNEIDER ELECTRIC | MEG 2301-6036 System Design edelstahl UP-Schuko-Steckdose mit Zentralplatte | 1
| Merten MEG2302-0302 | 4042811138745 | System M orange UP-Einsatz Schuko-Steckdose mit Zentralplatte mit Beschriftungsfeld mit Einlege-Schild "ZSV", einsetzbar als Steckdose für Sonderstromkreise, Steckklemmenanschluss, Thermoplast brillant | MERTEN SCHNEIDER ELECTRIC | MEG 2302-0302 System M orange UP-Schuko-Steckdose mit Schriftfeld "ZSV" | 23
| Merten MEG2302-0319 | 4042811138776 | System M polarweiß glänzend RAL 9010 (reinweiß) UP-Einsatz Schuko-Steckdose mit Zentralplatte mit Beschriftungsfeld, Steckklemmenanschluss, Thermoplast brillant | MERTEN SCHNEIDER ELECTRIC | MEG 2302-0319 System M polarweiß glänzend UP-Schuko-Steckdose mit Schriftfeld | 128
| Merten MEG2310-0619 | 4042811139209 | System M polarweiß glänzend (Duroplast) UP-Einsatz Schuko-Steckdose mit Zentralplatte 55mm x 55mm mit Klappdeckel gefedert, mit erhöhtem Berührungsschutz (Kinderschutz), Steckklemmenanschluss | MERTEN SCHNEIDER ELECTRIC | MEG 2310-0619 System M polarweiß UP-Schuko-Steckdose mit Klappdeckel, Kinderschutz | 45
| Merten MEG2310-6036 | 4042811196561 | System Design edelstahl (lackiert) UP-Einsatz Schuko-Steckdose mit Zentralplatte mit Klappdeckel, Steckklemmenanschluss, Thermoplast 71mm x 71mm | MERTEN SCHNEIDER ELECTRIC | MEG 2310-6036 System Design edelstahl UP-Schuko-Steckdose mit Zentralplatte, Klappdeckel | 2
| Merten MEG2312-4146 | 4042811139582 | System Fläche Edelstahl (Metallprogramm) UP-Einsatz Schuko-Steckdose mit Zentralplatte mit Klappdeckel mit Beschriftungsfeld, Steckklemmenanschluss | MERTEN SCHNEIDER ELECTRIC | MEG 2312-4146 System Fläche Edelstahl UP-Schuko mit Zentralplatte, Klappdeckel, Schriftfeld | 1
| Merten MEG2312-7215 | 4042811139605 | AQUADESIGN dunkelbrasil (braun glänzend) UP-Einsatz Schuko-Steckdose mit Zentralplatte 70mm x 70mm mit Klappdeckel mit Beschriftungsfeld, mit erhöhtem Berührungsschutz (Kinderschutz), Steckklemmenanschluss | MERTEN SCHNEIDER ELECTRIC | MEG 2312-7212 AQUADESIGN dunkelbrasil (braun) UP-Schuko mit Zentralplatte, Klappdeckel, Schriftfeld | 13
| Merten MEG2314-4146 | 4042811139919 | System Fläche Edelstahl (Metallprogramm) UP-Einsatz Schuko-Steckdose mit Zentralplatte (67mm x 67mm) mit Klappdeckel, mit erhöhten Berührungsschutz (Kinderschutz), mit Gerätedichtungseinsatz für IP44, Steckklemmenanschluss, passend für Kombination in Merten ARTEC-Rahmen | MERTEN SCHNEIDER ELECTRIC | MEG 2314-4146 System Fläche Edelstahl UP-Schuko mit Zentralplatte, Klappdeckel, IP44 | 125
| Merten MEG2328-1244 | 4042811140120 | Atelier-M weiß glänzend RAL 1013 (perlweiß) UP-Steckdosenkombination als Schuko-Steckdose 2fach / Schuko-Doppelsteckdose, bestehend aus 2x UP-Einsatz (vernietet) mit 2x Zentralplatte System M mit erhöhtem Berührungsschutz (Kinderschutz) und Rahmen Atelier-M 2fach, intern verdrahtet, Steckklemmenanschluss, für Montage in UP-/HW-Doppel-Gerätedose, Thermoplast brillant | MERTEN SCHNEIDER ELECTRIC | MEG 2328-1244 ATELIER-M weiß glänzend UP-Schuko-Steckdose 2-fach | 1
| Merten MEG2328-1544 | 4042811140175 | M-Smart weiß marr (ähnlich RAL 1013 perlweiß) UP-Steckdosenkombination als Schuko-Steckdose 2fach / Schuko-Doppelsteckdose, bestehend aus 2x UP-Einsatz (vernietet) mit 2x Zentralplatte System M mit erhöhtem Berührungsschutz (Kinderschutz) und Rahmen M-SMART 2fach, intern verdrahtet, Steckklemmenanschluss, für Montage in UP-/HW-Doppel-Gerätedose, Thermoplast edelmatt | MERTEN SCHNEIDER ELECTRIC | MEG 2328-1544 M-SMART weiß matt UP-Schuko-Steckdose 2-fach | 6
| Merten MEG2401-0319 | 4042811140649 | System M polarweiß glänzend RAL 9010 (reinweiß) UP-Einsatz Schuko-Steckdose mit Zentralplatte, Schraubklemmenanschluss | MERTEN SCHNEIDER ELECTRIC | MEG 2401-0319 System M polarweiß glänzend UP-Schuko-Steckdose mit Zentralplatte | 2
| Merten MEG2514-0460 | 4042811141448 | System M aluminium (Kunststoff lackiert) UP-Einsatz Steckdose mit Mittenschutzkontakt (MSK), mit Zentralplatte mit Klappdeckel und Gerätedichtung für IP44, Steckklemmenanschluss, Thermoplast edelmatt | MERTEN SCHNEIDER ELECTRIC | MEG 2514-0460 System M aluminium UP-Steckdose MSK mit Klappdeckel, IP44 | 1
| Merten MEG3106-8019 | 4042811179571 | AQUASTAR polarweiß RAL 9010 (reinweiß) FR-AP-Kontroll-Aus-/Wechselschalter 1W max. 10A/250VAC,, mit LED-Lichtelement MEG3901-8006 Us: 100-230VAC mit LED rot, IP44 | MERTEN SCHNEIDER ELECTRIC | MEG 3106-8019 AQUASTAR polarweiß FR-AP-Kontrollwechselschalter IP44 | 11
| Merten MEG3115-8019 | 4042811179434 | AQUASTAR polarweiß RAL 9010 (reinweiß) FR-AP-Serienschalter max. 10A/250VAC, IP44 | MERTEN SCHNEIDER ELECTRIC | MEG 3115-8019 AQUASTAR polarweiß FR-AP-Serienschalter IP44 | 9
| Merten MEG3302-0460 | 4042811157388 | System M aluminium (Kunststoff lackiert) Wippe universal mit Aufdruck Symbol "Licht" für Lichtschalter o. ä., Thermoplast edelmatt | MERTEN SCHNEIDER ELECTRIC | MEG 3302-0460 System M aluminium Wippe "Licht" | 1
| Merten MEG3303-0419 | 4042811148706 | System M polarweiß edelmatt Wippe universal mit Aufdruck Symbol Schlüssel (Türöffner) | MERTEN SCHNEIDER ELECTRIC | MEG 3303-0419 System M Wippe Schlüssel | 1
| Merten MEG3325-6034 | 4042811195830 | System Design anthrazit matt Wippe 71mm x 71mm für Klingeltaster mit Aufduck Symbol "Glocke" und Kontrollfenster / Beleuchtungsfenster als Kalotte neutral, entspricht Schneider System D MTN3325-6034 / EAN 3606480888595 | MERTEN SCHNEIDER ELECTRIC | MEG 3325-6034 System Design anthrazit matt Wippe "Glocke" mit Kalotte klar | 1
| Merten MEG3420-0325 | 4042811148959 | System M aktivweiß glänzend (ähnlich RAL 9016 verkehrsweiß) Doppel-Wippe mit Fenster mit Kalotte klar für beleuchtete Serientaster / Doppeltaster beleuchtbar, Thermoplast brillant | MERTEN SCHNEIDER ELECTRIC | MEG 3420-0325 System M aktivweiß glänzend Wippe Serie beleuchtbar | 15
| Merten MEG3420-0419 | 4042811148973 | System M polarweiß matt RAL 9010 (reinweiß) Doppel-Wippe mit Fenster mit Kalotte klar für beleuchtete Serientaster / Doppeltaster beleuchtbar, Thermoplast edelmatt | MERTEN SCHNEIDER ELECTRIC | MEG 3420-0419 System M polarweiß matt Wippe Serie beleuchtbar | 3
| Merten MEG3424-0325 | 4042811149024 | System M aktivweiß glänzend (ähnlich RAL 9016 verkehrsweiß) Doppel-Wippe mit Fenster mit Kalotte klar für beleuchtete Serientaster / Doppeltaster beleuchtbar, mit Aufdruck für IP44, Thermoplast brillant | MERTEN SCHNEIDER ELECTRIC | MEG 3424-0325 System M aktivweiß glänzend Wippe Serie beleuchtbar, mit Aufdruck IP44 | 2
| Merten MEG3456-0319 | 4042811149086 | System M polarweiß glänzend RAL 9010 (reinweiß) Doppel-Wippe mit Symbolfenster mit Kalotte rot für beleuchtete Serientaster / Doppeltaster beleuchtbar, Thermoplast brillant | MERTEN SCHNEIDER ELECTRIC | MEG 3456-0319 System M polarweiß glänzend Wippe Serie mit Fenster rot | 13
| Merten MEG3961-8029 (VE10) | 4042811180096 | AQUASTAR grau Zubehör Leitungseinführungsflansch 2fach / Doppel-Leitungseinführung als Schieber für Einsatz in FR-AP-Gehäuse, 1 Gang offen und 1 Gang ausschneidbar für Kabelaußendurchmesser >6...10mm, Formteil Merten 5360 mit ausschneidbarem Kondenswasserloch, Pack á 10 Stück | MERTEN SCHNEIDER ELECTRIC | MEG 3961-8029 AQUASTAR grau Zubehör Doppeleinführung für FR-AP-Gehäuse (10 Stück) | 66
| Merten MEG4025-6535 | 4042811198237 | D-Life lotosweiß (signalweiß ähnlich RAL 9003) Rahmen für System Design-Rasiersteckdose (für Einsatz 213300 und Zentralplatte MEG2109-3435), Thermoplast brillant | MERTEN SCHNEIDER ELECTRIC | MEG 4025-6535 D-Life lotosweiß Rahmen für Rasiersteckdose | 14
| Merten MEG4030-3625 | 4042811181055 | M-Pure aktivweiß glänzend RAL 9016 (verkehrsweiß) Rahmen 3fach, für Einsätze System M, Thermoplast brillant | MERTEN SCHNEIDER ELECTRIC | MEG 4030-3625 M-Pure aktivweiß glänzend Rahmen 3-fach | 206
| Merten MEG4050-6536 | 4042811197926 | D-Life edelstahl matt Rahmen 5fach 378mm x 90mm x Tiefe 12mm für System Design, Thermoplast lackiert, entspricht Schneider MTN4050-6536 / EAN 3606480890611 | MERTEN SCHNEIDER ELECTRIC | MEG 4050-6536 D-Life edelstahl Rahmen 5-fach | 1
| Merten MEG4123-6034 | 4042811197391 | System Design anthrazit (lackiert) Zentralplatte 71mm x 71mm für Sat/TV-Antennensteckdose koaxial 3-Loch, Thermoplast | MERTEN SCHNEIDER ELECTRIC | MEG 4123-6034 System Design anthrazit Zentralplatte Sat/TV-Antenne 3-Loch | 1
| Merten MEG4521-6052 | 4042811197162 | System Design mokkametallic (Metallprogramm) Zentralplatte 71mm x 71mm für UAE-Datensteckdose 1fach, Schrägauslass mittig, mit Befestigungsschraube oben mittig | MERTEN SCHNEIDER ELECTRIC | MEG 4521-6052 System Design mokkametallic Zentralplatte für UAE 1-fach | 4
| Merten MEG4522-6036 | 4042811197209 | System Design edelstahl (lackiert) Zentralplatte für UAE-Datensteckdose 2fach, Schrägauslass, mit Befestigungsschraube oben mittig, Thermoplast 71mm x 71mm | MERTEN SCHNEIDER ELECTRIC | MEG 4522-6036 System Design edelstahl Zentralplatte UAE 2-fach | 6
| Merten MEG4528-0460 | 4042811150167 | System M aluminium Zentralplatte 55mm x 55mm mit Ausschnitt für AMP-ACO Einsatz (Ausschnitt Höhe 36,5mm x Breite 30,5mm), mit 2 Befestigungsschrauben für Befestigung auf Tragring / Gerätegräger | MERTEN SCHNEIDER ELECTRIC | MEG 4528-0460 System M Zentralplatte AMP-ACO | 1
| Merten MEG4562-0319 | 4042811151928 | System M polarweiß glänzend (ähnlich RAL 9010 reinweiß) Zentralplatte 55mm x 55mm für 2x Modular Jack, mit Staubschutzschiebern, rastbar auf Merten UP-Einsatz Modulaufnahme / Modulträger UP, Thermoplast brillant | MERTEN SCHNEIDER ELECTRIC | MEG 4562-0319 System M polarweiß glänzend Zentralplatte Modular Jack 2-fach | 3
| Merten MEG4564-0319 | 4042811152031 | System M polarweiß glänzend Zentralplatte 55mm x 55mm für 2x Modular Jack RJ45, mit Staubschutzschiebern, mit Schriftfeld | MERTEN SCHNEIDER ELECTRIC | MEG 4564-0319 System M Zentralplatte Modular Jack 2-fach | 1
| Merten MEG4566-0006 | 4042811151980 | UP-Einsatz Tragring mit Aufnahme rot für 2x Modular-Jack RJ45 | MERTEN SCHNEIDER ELECTRIC | MEG 4566-0006 UP-Tragring / Einsatz für Modular-Jack 2-fach | 1
| Merten MEG4568-0444 | 4042811152154 | System M weiß matt (ähnlich RAL 1013 perlweiß) UP-Einsatz / Tragring mit rastbarer Zentralplatte als Modulträger 2fach oder 1fach (1 Blindverschluss im Lieferumfang) passend für Lexcom Modular Jack, Schrägauslass, mit wechselbarem Schriftfeld, für Einsatz als Datensteckdose mit beiliegender Farbcodierung rot / grün, Thermoplast edelmatt | MERTEN SCHNEIDER ELECTRIC | MEG 4568-0444 System M weiß matt UP-Dose für 1x / 2x Modular-Jack Lexcom | 60
| Merten MEG5129-0300 | 4042811163723 | System M UP-Einsatz Nebenstelle Plus 2fach, für Merten-Modul-System, für Abdeckung durch Tasterwippe für Taster-Modul 2fach | MERTEN SCHNEIDER ELECTRIC | MEG 5129-0300 UP-Einsatz Nebenstelle Plus, 2-fach | 5
| Merten MEG5138-0000 | 4042811155452 | UP-Einsatz Drehdimmer für ohmsche, induktive oder kapazitive Last (R/L/C-Last) 20…420W/VA, als Phasenanschnittdimmer bzw. Phasenabschnittdimmer mit programmierbarer Minimal-Grundhelligkeit, mit Druck-Ausschalter, Betätigungswelle D4mm, Schraubklemmenanschluss | MERTEN SCHNEIDER ELECTRIC | MEG 5138-0000 UP-Einsatz Universal-Drehdimmer R/L/C 230VAC 20-420W | 4
| Merten MEG5151-0000 | 4042811164607 | UP-Einsatz Elektronik-Schalt-Einsatz MOSFET (R/L/C) für ohmsche Last bzw. für induktive Last (elektromagnetische Trafos) bzw.. kapazitive Last (elektronische Transformatoren) 230VAC 50…420VA, bedingt bzw. nicht geeignet für den direkten Anschluss von LED, Merten-Modul-System, 1 PlusLink-Eingang, Schalteigenschaften und -Funktionen werden durch Taster-Modul- (1fach oder 2fach) oder Sensor-Modul-Aufsatz festgelegt, geeignet für Tastermodul 1fach MEG5113-0300 / -6000 oder Tastermodul 2fach MEG5123-0300 / -6000 oder Drehregler-Modul MEG5252-03.. oder Zeitschaltuhr-Modul Standard MEG5754-03../-04.. bzw. MEG5754-60.. oder Zeitschaltuhr-Modul Standard MEG5755-03../-04.. bzw. MEG5755-60.. | MERTEN SCHNEIDER ELECTRIC | MEG 5151-0000 UP-Einsatz Elektronik-Schalt-Einsatz R/L/C 230VAC 50-420VA, 1-fach | 7
| Merten MEG5152-0000 | 4042811164614 | UP-Einsatz Elektronik-Schalt-Einsatz MOSFET (R/L/C) für ohmsche Last bzw. für induktive Last (elektromagnetische Trafos) bzw.. kapazitive Last (elektronische Transformatoren) 230VAC 50…220VA, Merten-Modul-System, 2 PlusLink-Eingänge, Schalteigenschaften und -Funktionen werden durch Taster-Modul- (1fach oder 2fach) oder Sensor-Modul-Aufsatz festgelegt, geeignet für Tastermodul 1fach MEG5113-0300 / -6000 oder Tastermodul 2fach MEG5123-0300 / -6000 oder Drehregler-Modul MEG5252-03.. oder Zeitschaltuhr-Modul Standard MEG5754-03../-04.. bzw. MEG5754-60.. oder Zeitschaltuhr-Modul Standard MEG5755-03../-04.. bzw. MEG5755-60.. | MERTEN SCHNEIDER ELECTRIC | MEG 5152-0000 UP-Einsatz Elektronik-Schalt-Einsatz R/L/C 230VAC 50-220VA, 2-fach | 2
| Merten MEG5162-0000 | 4042811164638 | UP-Einsatz Relaisschalteinsatz 2fach | MERTEN SCHNEIDER ELECTRIC | MEG 5162-0000 UP-Einsatz Relais-Schalt-Einsatz 2-fach | 3
| Merten MEG5185-0000 | 4042811164683 | UP-Einsatz DALI-Steuerungs-Einsatz 230VAC Ausgang 0…30mA für die Lichtregelung über Betriebsgeräte mit DALI-Steuereingang (max. 15 DALI-EVG), Merten-Modul-System, Schalteigenschaften und -Funktionen werden durch Taster-Modul- (1fach oder 2fach) oder Sensor-Modul-Aufsatz festgelegt | MERTEN SCHNEIDER ELECTRIC | MEG 5185-0000 UP-Einsatz DALI-Steuerungs-Einsatz | 13
| Merten MEG5190-0000 | 4042811164591 | UP-Einsatz Zentralstelleneinsatz für PlusLink 4fach, Us: 230VAC, 4 Ausgänge PlusLink, Bedienelement-Aufsatz-Anschluss mit 8Pin-Rechtecksteckverbinder Buchse, Schraubklemmenanschluss | MERTEN SCHNEIDER ELECTRIC | MEG 5190-0000 UP-Einsatz 230VAC Zentralstelleneinsatz PlusLink 4-fach | 2
| Merten MEG5210-6033 | 4042811200459 | System Design sahara (lackiert) Wippe 1fach 71mm x 71mm als Bedienelement für Aufsatz auf Tastermodul 1fach, Thermoplast | MERTEN SCHNEIDER ELECTRIC | MEG 5210-6033 System Design sahara Wippe für Tastermodul 1-fach | 1
| Merten MEG5210-6034 | 4042811200442 | System Design anthrazit (lackiert) Wippe 1fach als Bedienelement für Aufsatz auf Tastermodul 1fach, Thermoplast 71mm x 71mm | MERTEN SCHNEIDER ELECTRIC | MEG 5210-6034 System Design anthrazit Wippe für Tastermodul 1-fach | 1
| Merten MEG5212-0319 | 4042811164959 | System M polarweiß glänzend RAL 9010 (reinweiß) Aufsatz-Wippe als Bedienelement für Aufsatz auf Tastermodul 1fach mit IR (mit Infrarot-Empfänger), Thermoplast brillant | MERTEN SCHNEIDER ELECTRIC | MEG 5212-0319 System M polarweiß glänzend Wippe für Tastermodul 1-fach, mit IR | 15
| Merten MEG5214-0319 | 4042811168803 | System M polarweiß glänzend RAL 9010 (reinweiß) Aufsatz-Wippe mit Aufdruck Pfeil-Symbole Auf/Ab als Bedienelement für Aufsatz auf Tastermodul 1fach mit IR (mit Infrarot-Empfänger), Thermoplast brillant | MERTEN SCHNEIDER ELECTRIC | MEG 5214-0319 System M polarweiß glänzend Wippe Auf/Ab für Tastermodul 1-fach, mit IR | 11
| Merten MEG5215-0444 | 4042811164898 | System M weiß matt (ähnlich RAL 1013 perlweiß) Aufsatz-Wippe mit Aufdruck Pfeil-Symbole Auf/Ab als Bedienelement für Aufsatz auf Tastermodul 1fach, Thermoplast edelmatt | MERTEN SCHNEIDER ELECTRIC | MEG 5215-0444 System M weiß matt Wippe für Taster-Modul 1fach (Auf/Ab) | 8
| Merten MEG5220-0419 | 4042811165116 | System M polarweiß matt Aufsatz-Wippen für Tastermodul 2fach / Doppelwippe | MERTEN SCHNEIDER ELECTRIC | MEG 5220-0419 System M polarweiß matt Doppel-Wippe / Wippe 2-fach für Taster-Modul | 1
| Merten MEG5220-6036 | 4042811200213 | System Design edelstahl (lackiert) Doppel-Wippe als Bedienelement für Aufsatz auf Tastermodul 2fach, Thermoplast 71mm x 71mm | MERTEN SCHNEIDER ELECTRIC | MEG 5220-6036 System Design edelstahl Doppel-Wippe für Tastermodul 2-fach | 2
| Merten MEG5220-6050 | 4042811200206 | System Design nickelmetallic (lackiert) Doppel-Wippe als Bedienelement für Aufsatz auf Tastermodul 2fach, Thermoplast 71mm x 71mm | MERTEN SCHNEIDER ELECTRIC | MEG 5220-6050 System Design nickelmetallic Doppel-Wippe für Tastermodul 2-fach | 1
| Merten MEG5250-0325 | 4042811155490 | System M aktivweiß glänzend (verkehrsweiß ähnlich RAL 9016) Zentralplatte 55mm x 55mm mit Drehknopf für Drehdimmer bzw. Potentiometer | MERTEN SCHNEIDER ELECTRIC | MEG 5250-0325 System M aktivweiß glänzend Zentralplatte mit Drehknopf für Drehdimmer | 20
| Merten MEG5250-6033 | 4042811199968 | System Design sahara (lackiert) Zentralplatte 71mm x 71mm mit Drehknopf für Drehdimmer bzw. Potentiometer, Thermoplast | MERTEN SCHNEIDER ELECTRIC | MEG 5250-6033 System Design sahara Zentralplatte Drehdimmer | 1
| Merten MEG6003-0003 | 4042811166632 | UP-KNX-Universal Dimmaktor UP 50-210 W/VA mit 2 Eingängen, für R/L/C (ohmsche, induktive, kapazitive Last) 230VAC 50…210W/VA | MERTEN SCHNEIDER ELECTRIC | MEG 6003-0003 KNX Universal-Dimmaktor UP 50-210X/VA mit 2 Eingängen | 1
| Merten MEG6212-0344 | 4042811137168 | System M weiß glänzend (cremeweiß) UP-Tragring mit KNX-Taster 2fach plus mit 4 Bedientasten, mit LED-Betriebs‐ und -Statusanzeige, mit Beschriftungsfeld, mit Raumtemperaturregler / RTR mit LCD-Display, mit integriertem KNX-Busankoppler, für Kombination im Rahmenprogramm | MERTEN SCHNEIDER ELECTRIC | MEG 6212-0344 System M weiß glänzend KNX-Taster 2fach plus mit Raumtemperaturregler | 12
| Merten MEG6214-0419 | 4042811137298 | System M polarweiß matt RAL 9010 (reinweiß) UP-Tragring mit KNX-Taster 4fach plus mit 8 Bedientasten (max. 10 Funktionstasten programmierbar), mit LED-Betriebs-‐ und -Statusanzeige, mit Beschriftungsfeld, mit Raumtemperaturregler / RTR mit LCD-Display, mit integriertem KNX-Busankoppler, für Kombination im Rahmenprogramm, Thermoplast edelmatt | MERTEN SCHNEIDER ELECTRIC | MEG 6214-0419 System M polarweiß matt KNX-Taster 4fach plus mit Raumtemperaturregler | 2
| Merten Schneider MTN4020-6534 / MEG4020-6534 | 3606480890475 | D-Life anthrazit Rahmen 2fach für System Design (71mm x 71mm), Thermoplast entspricht MEG4020-6534 / EAN 4042811197780 | MERTEN SCHNEIDER ELECTRIC | MTN 4020-6534 D-Life anthrazit Rahmen 2-fach (Merten MEG 4020-6534) | 6
| Merten Schneider MTN4020-6535 / MEG4020-6535 | 3606480890468 | D-Life lotosweiß (signalweiß ähnlich RAL 9003) Rahmen 2fach für System Design (71mm x 71mm), Thermoplast brillant, entspricht Merten MEG4020-6535 / EAN 4042811197773 | MERTEN SCHNEIDER ELECTRIC | MTN 4020-6535 D-Life lotosweiß Rahmen 2-fach (Merten MEG 4020-6535) | 73
| Merten Schneider MTN4366-0100 | 3606480996290 | UP-Einsatz USB-Ladesteckdose 2fach mit 2x Buchse USB-A polarweiß, mit integriertem Netzgerät Ausgang 5VDC 2,1A / 10,5W, rückseitiger Anschluss als Spannungsversorgung über Schraubklemme 230VAC (100…240VAC 50/60Hz), geeignet zur Abdeckung per Zentralplatte für USB-Ladestation (z. B. Merten MEG4367-6033, MEG4367-6034, MEG4367-6035, MEG4367-6036, MEG4367-6050, MEG4367-6051, MEG4367-6052 bzw. passende Elso-Abdeckungen), entspricht Merten MEG4366-0100 / EAN 4042811214135 | MERTEN SCHNEIDER ELECTRIC | MTN 4366-0100 UP-Einsatz USB-Ladesteckdose 230VAC / 5VDC 2x USB-A | 16
| Merten MTN4581-0000 | 3606485406442 | UP-Einsatz USB-Steckdose 1fach mit 1x Buchse USB-A grau, rückseitiger Anschluss über Schraubklemme 5polig (PE Schirm / Ground / D+ / D- / VCC +5V), geeignet zur Abdeckung per TAE-Zentralplatte | MERTEN SCHNEIDER ELECTRIC | MTN 4581-0000 UP-Einsatz USB-Steckdose 1x USB-A grau, Schraubanschluss | 1
| Merten Schneider MTN6940-0000 | 3606481817006 | SpaceLogic / KNX Zubehör Verbinder / Verbindungsmodul als Steckverbinder, grün, für die Steckverbindung für REG SpaceLogic KNX-Aktoren zwischen Master-Erweiterung oder Erweiterung-Erweiterung bei Montage direkt nebeneinander auf der Tragschiene | MERTEN SCHNEIDER ELECTRIC | MTN 6940-0000 KNX SpaceLogic Verbinder direkt | 8
| Mextronic PA2C06 SILVER 11W 5500K |  | LED-Panel-Einbauleuchte superflach Einbaudurchmesser 160mm x Einbautiefe 26mm (Treiberhöhe 27mm), Frontring Metall silbergrau Außendurchmesser 172,4mm, Lichtaustritt Durchmesser 117mm opal, mit 50x LED SMD3535 = 11W/5500K kaltweiß, 610lm, mit Konstantstrom-LED-Treiber PL375 Us: 100...240VAC / 375mA, IP40, EEK: A (SEP LC-EL-R-11W-5500K-S) | MEXTRONIC | LED ROUND PANEL LIGHT 11W 5500K silber Einbauleuchte rund 172mm/160mm | 5
| Mextronic PA2C06 WHITE 12W 5500K |  | LED-Panel-Einbauleuchte superflach Einbaudurchmesser 160mm x Einbautiefe 26mm (Treiberhöhe 27mm), Frontring Metall weiß Außendurchmesser 172,4mm, Lichtaustritt Durchmesser 117mm opal, mit 50x LED SMD3535 = 12W5500K kaltweiß, 610lm, mit Konstantstrom-LED-Treiber PL375 Us: 100...240VAC / 375mA, IP40, EEK: A (SEP LC-EL-R-12W-5500K-W) | MEXTRONIC | LED ROUND PANEL LIGHT 12W 5500K weiß Einbauleuchte rund 172mm/160mm | 3
| Mextronic LTEW402835VDE607210D | 4260204866956 | LED-Lampe Bauform Leuchtstofflampe T8/T26 (Durchmesser 26mm x Länge 600mm), opal mit Alu-Kühlkörper, Sockel G13 drehbar, 230V (220-240VAC 50Hz), 10W/4000K-4500K neutral-coolwhite (kaltweiß), 1000lm, Abstrahlwinkel 120', Ra: >80, Einsatzbereich -30..+45'C, 35.000h, mit optional einsetzbarem Wechsel-Starter-Modul bei Betrieb in KVG-/VVG-Leuchte 18W, EEK: A+, TÜV, VDE (= Zhenzhen Toppo Lighting TP-T802S21-10NFN1-00 / = SEP 700092) | MEXTRONIC | LED-Lampe T8/T26 60cm 10W 4000-4500K 230V 1000lm VDE TÜV | 7
| Mextronic LTEW502835VDE607210D | 4260204866963 | LED-Lampe Bauform Leuchtstofflampe T8/T26 (Durchmesser 26mm x Länge 600mm), opal mit Alu-Kühlkörper, Sockel G13 drehbar, 230V (220-240VAC 50Hz), 10W/5000K-5500K daywhite (tageslicht weiß), 1050lm, Abstrahlwinkel 120', Ra: >80, Einsatzbereich -30..+45'C, 35.000h, mit optional einsetzbarem Wechsel-Starter-Modul bei Betrieb in KVG-/VVG-Leuchte 18W, EEK: A+, TÜV, VDE (= Delychi MX-S-T8-60-10-IFW6 / = Zhenzhen Toppo Lighting TP-T802S21-10NFP-00 / = SEP 700357) | MEXTRONIC | LED-Lampe T8/T26 60cm 10W 5000-5500K 230V 1050lm VDE TÜV | 20
| Mextronic LTEW503035TUV606010D | 4260204868080 | LED-Lampe Bauform Leuchtstofflampe T8/T26 (Durchmesser 28,5mm/26mm x Länge 600mm), opal mit Alu-Kühlkörper, Sockel G13 drehbar, 230V (220-240VAC 50Hz), 10W/5000K-5500K daywhite (tageslicht weiß), 1100lm, Abstrahlwinkel 130', Ra: >70, Einsatzbereich -30..+45'C, 30.000h, mit optional einsetzbarem Wechsel-Starter-Modul bei Betrieb in KVG-/VVG-Leuchte 18W, EEK: A, TÜV (= Delychi FK-T8-06HL1A10-PW-Z04 / = SEP 700084) | MEXTRONIC | LED-Lampe T8/T26 60cm 10W 5000-5500K 230V 1100lm TÜV | 3
| Meyer-Sohn 1200240940 | 4022644010173 | Zubehör Universal Mastbefestigung für Strahler / Fluter / Scheinwerfer als Mastrohrschelle aus Aluminium pulverbeschichtet schwarz, Befestigungsmaterial / Spannelemente aus Edelstahl, für Lichtmast-Durchmesser 40…110mm, Gewindebolzen M8 im Befestigungsabstand 70mm (für Mastdurchmesser bis 60mm) bzw. 120mm | MEYER+SOHN | 120.0240.940 Universal-Mastbefestigung schwarz | 2
| Meyer-Sohn 8536091000 | 4022644118268 | HV-Halogenstrahler / Fluter / Scheinwerfer Aluminium natur mit Anbaubügel und Scharnier-Rahmen mit ESG-Glasscheibe und Schnapp-Verschluss, IP55, mit 1x Fassung R7s für QT-DE12 HV-Halogenlampe / Halogenstab 1250W bzw. 1500W, alle außenliegenden Teile rostfrei | MEYER+SOHN | 8 536 091 000 HV-Halogenstrahler 1500W R7s Alu natur IP55 | 1
| Meyer-Sohn 8640240517 | 4022644142850 | UNI COMPACT Universal-Arbeitsleuchte / Baustrahler / Arbeitsscheinwerfer 332mm x 185mm x Tiefe 125mm als Hand- / Stand- / Hängeleuchte (Universal-Bügel ausklappbar), 1x Fassung 2G10 für TC-F 36W, mit EVG für Kleinspannung 24VDC, mit Zuleitung H07RN-F 2x1qmm schwarz Länge 5m mit offenem Ende, IP44/IP54 | MEYER+SOHN | 8 640 240 517 UNI COMPACT 36W/24VDC IP44/IP54 Arbeitsleuchte / Bauleuchte | 2
| MG LICHT MGL9005 ORL RD 230V 10W 830 IP65 weiß | 4251009690051 | MGL 9005 Orientierungsleuchte als Wandleuchte Aludruckguss weiß, zylindrisch rund Durchmesser 190mm x Tiefe 42mm mit Lichtaustritt mittig als Downlight zur Wegebeleuchtung im Außenbereich, fest bestückt mit LED 10W/830 3000K warmweiß 310lm, Leuchtenlichtstrom 160lm, mit elektronischem Betriebsgerät für Festanschluss 230VAC, ehem. EEK: A...A++, IP65 | MG LICHT | MGL 9005 Orientierungsleuchte / Wandleuchte ORL RD 230V 10W 830 IP645 weiß | 1
| Microtherm 07705DGZ151 |  | Temperatursicherung L50V, Messinggehäuse D7mm x Länge 30mm, mit Zuleitung 2adrig Länge 500mm | MICROTHERM | 077 05 D G Z151 Temp. Sich. L50V | 7
| Miele T-Nr. 787681 |  | Zubehör Filter 787681 / Austauschfilter / Filterbeutel für Handstaubsauger S158 und S160, Pack á 8 Stück Staubsaugerbeutel | MIELE | 787 681 Ersatzfilter / Filterbeutel für S158 und S160 (8 Stück) | 8
| Miele Art. 21995475D / Mat. 09376090 | 4002515177259 | Wechselblende GW4501 brillantweiß, passend für Geschirrspüler MIELE G 4501… | MIELE | GW 4501 brillantweiß (21.9954.75 D) Wechselblende für G4501.. | 2
| Miele Art. 21995428D / Mat. 09143000 | 4002515040126 | Wechselblende GW 5730/5 weiß, passend für Geschirrspüler G 5630 SCi Edition 3D Eco und G 5635 SCi XXL Edition 3D Eco | MIELE | GW 5730/5 BRWS weiß (21.9954.28 D) Wechselblende für Geschirrspüler | 1
| Miele Art. 21995455D / Mat. 09145230 | 4002515040676 | Wechselblende GW 5730/5 dunkelbraun, passend für Geschirrspüler G 5630 SCi Edition 3D Eco und G 5635 SCi XXL Edition 3D Eco | MIELE | GW 5730/5 dunkelbraun (21.9954.55 D) Wechselblende für Geschirrspüler | 2
| Milwaukee 48-32-5030 | 0045242195039 | Steckadapter Shockwave Impact Duty mit Schrauber-Bit-Schaft Sechskant SW 1/4" und Vierkant-Aufnahme 1/4" (6,4mm) mit Federkugel als Aufnahme für 1/4"-Schrauber-Nuss | MILWAUKEE ELECTRIC TOOL | Adapter HEX 1/4" auf Vierkant 1/4" (6,4mm) | 2
| Milwaukee 4932352345 | 4002395370047 | HSS-G Spiralbohrer DIN 338 THUNDERWEB für Metall (Schneide 135') mit zylindrischem Schaft, Durchmesser 1mm x Wendellänge 12mm / Gesamtlänge 34mm, Blister á 2 Stück | MILWAUKEE ELECTRIC TOOL | HSS-G THUNDERWEB Spiralbohrer DIN 338 1,0mm x 12/34mm (2 Stück) | 2
| Milwaukee 4932352346 | 4002395370054 | HSS-G Spiralbohrer DIN 338 THUNDERWEB für Metall (Schneide 135') mit zylindrischem Schaft, Durchmesser 1,5mm x Wendellänge 18mm / Gesamtlänge 40mm, Blister á 2 Stück | MILWAUKEE ELECTRIC TOOL | HSS-G THUNDERWEB Spiralbohrer DIN 338 1,5mm x 18/40mm (2 Stück) | 2
| Milwaukee 4932352365 | 4002395370245 | HSS-G Spiralbohrer DIN 338 THUNDERWEB für Metall (Schneide 135') mit zylindrischem Schaft, Durchmesser 9mm x Wendellänge 81mm / Gesamtlänge 125mm, Blister á 1 Stück | MILWAUKEE ELECTRIC TOOL | HSS-G THUNDERWEB Spiralbohrer DIN 338 9,0mm x 81/125mm | 4
| Milwaukee 4932352367 | 4002395370269 | HSS-G Spiralbohrer DIN 338 THUNDERWEB für Metall (Schneide 135') mit zylindrischem Schaft, Durchmesser 10mm x Wendellänge 87mm / Gesamtlänge 133mm, Blister á 1 Stück | MILWAUKEE ELECTRIC TOOL | HSS-G THUNDERWEB Spiralbohrer DIN 338 10,0mm x 87/133mm | 1
| Milwaukee 4932352371 | 4002395370306 | HSS-G Spiralbohrer DIN 338 THUNDERWEB für Metall (Schneide 135') mit zylindrischem Schaft, Durchmesser 12mm x Wendellänge 101mm / Gesamtlänge 151mm, Blister á 1 Stück | MILWAUKEE ELECTRIC TOOL | HSS-G THUNDERWEB Spiralbohrer DIN 338 12,0mm x 101/151mm | 1
| Milwaukee 4932352539 | 4002395371976 | Schrauber-Bit 1/4" Shockwave Impact Duty mit Nuss Sechskant SW7, mit Magnet | MILWAUKEE ELECTRIC TOOL | Schrauber-Bit HEX 7 Schlag-Nuss SW7 1/4" | 2
| Milwaukee 4932352541 | 4002395371990 | Schrauber-Bit 1/4" Shockwave Impact Duty mit Nuss Sechskant SW8, mit Magnet | MILWAUKEE ELECTRIC TOOL | Schrauber-Bit HEX 8 Schlag Nuss SW8 1/4" | 2
| Milwaukee 4932352544 | 4002395372027 | Schrauber-Bit 1/4" Shockwave Impact Duty mit Nuss Sechskant SW12, mit Magnet | MILWAUKEE ELECTRIC TOOL | Schrauber-Bit HEX 12 Schlag-Nuss SW12 1/4" | 4
| Milwaukee 4932352430 | 4002395370894 | Schrauber-Bit 1/4" Shockwave Impact Duty Länge 25mm, Klinge Phillips PH1, Pack á 2 Stück | MILWAUKEE ELECTRIC TOOL | Schrauber-Bit PH1 x 25mm Phillips PH1 kurz 1/4" (2 Stück) | 3
| Milwaukee 4932352551 | 4002395372096 | Schrauber-Bit 1/4" Shockwave Impact Duty Länge 25mm, Klinge Phillips PH2, Spender á 25 Stück | MILWAUKEE ELECTRIC TOOL | Schrauber-Bit PH2 x 25mm Phillips PH2 kurz 1/4" (25 Stück) | 2
| Milwaukee 4932352433 | 4002395370924 | Schrauber-Bit 1/4" Shockwave Impact Duty Länge 25mm, Klinge Phillips PH3, Pack á 2 Stück | MILWAUKEE ELECTRIC TOOL | Schrauber-Bit PH3 x 25mm Phillips PH3 kurz 1/4" (2 Stück) | 4
| Milwaukee 4932352434 | 4002395370931 | Schrauber-Bit 1/4" Shockwave Impact Duty Länge 50mm, Klinge Phillips PH3 | MILWAUKEE ELECTRIC TOOL | Schrauber-Bit PH3 x 50mm Phillips PH3 lang 1/4" | 5
| Milwaukee 4932352435 | 4002395370948 | Schrauber-Bit 1/4" Shockwave Impact Duty Länge 25mm, Klinge Pozidriv PZ1, Pack á 2 Stück | MILWAUKEE ELECTRIC TOOL | Schrauber-Bit PZ1 x 25mm Pozidriv PZ1 kurz 1/4" (2 Stück) | 1
| Milwaukee 4932352553 | 4002395372119 | Schrauber-Bit 1/4" Shockwave Impact Duty Länge 25mm, Klinge Pozidriv PZ2, Spender á 25 Stück | MILWAUKEE ELECTRIC TOOL | Schrauber-Bit PZ2 x 25mm Pozidriv PZ2 kurz 1/4" (25 Stück) | 1
| Milwaukee 4932352438 | 4002395370979 | Schrauber-Bit 1/4" Shockwave Impact Duty Länge 25mm, Klinge Pozidriv PZ3, Pack á 2 Stück | MILWAUKEE ELECTRIC TOOL | Schrauber-Bit PZ3 x 25mm Pozidriv PZ3 kurz 1/4" (2 Stück) | 1
| Milwaukee 4932352554 | 4002395372126 | Schrauber-Bit 1/4" Shockwave Impact Duty Länge 25mm, Klinge Pozidriv PZ3, Spender á 25 Stück | MILWAUKEE ELECTRIC TOOL | Schrauber-Bit PZ3 x 25mm Pozidriv PZ3 kurz 1/4" (25 Stück) | 3
| Milwaukee 4932352439 | 4002395370986 | Schrauber-Bit 1/4" Shockwave Impact Duty Länge 50mm, Klinge Pozidriv PZ3 | MILWAUKEE ELECTRIC TOOL | Schrauber-Bit PZ3 x 50mm Pozidriv PZ3 lang 1/4" | 5
| Milwaukee 4932352710 | 4002395373680 | Schrauber-Bit 1/4" Shockwave Impact Duty Länge 25mm, Klinge Torx T50, Spender á 20 Stück | MILWAUKEE ELECTRIC TOOL | Schrauber-Bit TX50 x 25mm Torx T50 kurz 1/4" (20 Stück) | 3
| Milwaukee 4932352021 | 4002395366781 | SDS-plus Hammerbohrer Rx4 (4-Schneiden-Bohrer) mit SDS-plus-Schaft, Durchmesser 8mm x Wendellänge 50mm / Gesamtlänge 110mm | MILWAUKEE ELECTRIC TOOL | SDS-plus Hammerbohrer Rx4 8mm x 50/110mm | 5
| Milwaukee 4932352034 | 4002395366910 | SDS-plus Hammerbohrer Rx4 (4-Schneiden-Bohrer) mit SDS-plus-Schaft, Durchmesser 12mm x Wendellänge 250mm / Gesamtlänge 310mm | MILWAUKEE ELECTRIC TOOL | SDS-plus Hammerbohrer Rx4 12mm x 250/310mm | 2
| Milwaukee 4932352819 | 4002395374779 | SDS-plus Hammerbohrer Rx4 (4-Schneiden-Bohrer) mit SDS-plus-Schaft, Durchmesser 16mm x Wendellänge 200mm / Gesamtlänge 260mm | MILWAUKEE ELECTRIC TOOL | SDS-plus Hammerbohrer Rx4 16mm x 200/260mm | 2
| Milwaukee 4932356502 | 4002395320950 | SDS-plus Hammerbohrer Rx4 (4-Schneiden-Bohrer) mit SDS-plus-Schaft, Durchmesser 18mm x Wendellänge 200mm / Gesamtlänge 250mm | MILWAUKEE ELECTRIC TOOL | SDS-plus Hammerbohrer Rx4 18mm x 200/250mm | 1
| Mitsubishi FFRA54075ASF2 / FFRA52075ASF2 |  | Funkentstörfilter, Filter für die Funkentstörung (Nr. 124791), 75A | MITSUBISHI ELECTRONIC | FFR-A540-75A-SF2 / FFR-A520-75A-SF2 | 2
| Mitsubishi FRE5NFH075K |  | Funkentstörfilter | MITSUBISHI ELECTRONIC | FR-E5NF-H0.75K | 3
| Mitsubishi Q00JCPUE |  | MELSEC-Q CPU-Netzteil mit 5-Slot-Träger | MITSUBISHI ELECTRONIC | Q00JCPU-E MELSEC-Q Basis | 1
| Mitsubishi SC06NPG |  | Steckernetzteil sec. 5VDC 800mA | MITSUBISHI ELECTRONIC | SC-06NPG Steckernetzgerät 5VDC | 1
| MKT 21207101 V-A 10-65/165 | 4043315019974 | Verbundankerstange Stahl verzinkt als Gewindestange M10 x Länge 165mm, zum Einkleben mittels MKT V-P Verbundankerpatronen (bauaufsichtlich zugelassen) in Bohrloch Durchmesser 12mm x Tiefe 90mm, Antrieb Sechskant SW6, zur Befestigung schwerer Gegenstände bis Objektstärke 65mm in Beton, mit U-Scheibe und Mutter M10, Pack á 10 Stück mit Setzwerkzeug, MKT 21207120 / 4043315020024 | MKT / METALL-KUNSTSTOFF-TECHNIK GMBH & CO. KG | V-A 10-65/165 ntr. vz. Verbundankerstange Gewindestange M10 x 165mm m. Mutter (10 Stück MKT 21207101) | 42
| Mobotix Mx-O-M7SA-Blind | 4047438035415 | Zubehör für Kamera Mobotix 7 Serie M73..., Blindverschluss / Blindmodul zum Verschluss des Frontelements als Schutz gegen Eindringen von Fremdkörpern, Insekten und Wasser, Kunststoff weiß | MOBOTIX | Mx-O-M7SA-Blind Zubehör Blindmodul M73, weiß | 2
| Mobotix MXOPTF2.0L43L51 | 4047438020633 | Weitwinkel-Objektiv f/2.0 Blende L43-L51 Objektiv 8mm Öffnungswinkel 40', für Überwachungskamera D1. bzw. M2. (M25) bzw. D2. (D25) | MOBOTIX | MX-OPT-F2.0-L43-L51 Zubehör Weitwinkel-Objektiv 8mm für D25 / M25 | 1
| Molex 1200665151 |  | Verbindungsleitung mit Stecker M12 5polig gerade schwarz verschraubbar und Winkelbuchse M12 5polig schwarz verschraubbar, mit PUR-Leitung orange 5adrig Länge 1,5m | MOLEX INTERCONNECT | M12-5P-Fem-90-5P-M-STR-PURSV-1.5M Verbindungsleitung M12 5polig Stecker / Winkelbuchse 1,5m | 25
| Molex 1731120202 / FCT FK20P-13V-5783 | 0889056489577 | FCT D-Sub Connectors / Molex series 173112, D-Sub-Stiftkontakt (male) Messing vernickelt und 1,3µm vergoldet als Crimp-Kontakt für Aderquerschnitt 0,25…0,75qmm (AWG 20-24), Einsatzbereich -55'C ... +130'C, max. 7,5A, Molex description: FCT electronic GmbH Machined Contact, Male, Crimp, 1.30µm Gold Plating, 20-24 AWG, origin: Switzerland, Pack á 100 Stück | MOLEX INTERCONNECT | Molex 173112-0202 / FCT FK20P-13V-5783 Stiftkontakt (Pack á 100 Stück) | 51
| Molto Luce 472-291016bb |  | LED-Deckenaufbauleuchte / Anbaudownlight JOLINE mit Aufbau-Gehäuse Aluminium pulverbeschichtet schwarz matt RAL 9005, 130mm x 130mm x 130mm, mit innenliegendem kardanisch 60' schwenkbaren und 360' drehbarem Leuchtenkopf als Strahler bestückt mit LED 19,5W/830 3000K warmweiß, 1241lm, Abstrahlwinkel 30' flood, Ra: CRI >80, mit intergriertem LED-Betriebsmittel für Festanschluss 230VAC (220-240V 50Hz), IP20, 25.000h, EEK: A++...A | MOLTO LUCE GMBH AUSTRIA | Molto Luce JOLINE AB-Leuchte schwarz matt RAL9005 LED 19,5W IP20 | 1
| Italfarad MFP-F/P 6,3 (6325) |  | Kompensations-Kondensator 6,3µF +/-10% 250VAC 50/60Hz Type A, Bauform Kunststoff-Becher D28mm x L54mm, mit seitlichem Fuß mit Einsteckzapfen (2 Zapfen für D 4,2mm / BM 18mm), mit 2-adriger Zuleitung massiv ca. 250mm | MUECAP / ITALFARAD | MFP-F/P 6,3 (6325) Kompentastions-Kondensator 6,3µF mit Zuleitung | 31
| Italfarad MFR-25 4,5 |  | Kompensations-Kondensator 4,5µF +/-5% 250VAC 50/60Hz Bauform Aluminium-Becher D25mm L63mm | MUECAP / ITALFARAD | MFR-25 4,5 (4525) | 55
| Italfarad MFR-25 7 |  | Kompensations-Kondensator 7µF +/-5% 250VAC 50/60Hz Bauform Aluminium-Becher D25mm L76mm/99mm | MUECAP / ITALFARAD | MFR-25 7 (7025) Kompensations-Kondensator 7µF | 14
| Italfarad MFR-25 9,0 |  | Kompensations-Kondensator 9µF +/-5% 250VAC 50/60Hz Bauform Aluminium-Becher D30mm L63mm | MUECAP / ITALFARAD | MFR-25 9,0 (9025) | 47
| Italfarad 25-057-45 |  | Kompensations-Kondensator für Reihenschaltung 5,7µF +/-4% 450VAC 50/60Hz Bauform Aluminium-Becher D30mm L103mm | MUECAP / ITALFARAD | MFR-45 5,7 (5745) | 19
| Italfarad 26-027-48 |  | Kompensations-Kondensator 2,7µF +/-4% 480VAC 50/60Hz Bauform Aluminium-Becher D25mm L78mm, mit Kondensatoranschlussklemme / Steckklemme | MUECAP / ITALFARAD | MFR-48 2,7 (2748) mit Klemme | 12
| Müller Licht 14984 | 4018412004758 | Kompaktleuchtstofflampe Bauform Reflektorlampe PAR16 Durchmesser 50mm x Länge 60mm chrom mit Frontscheibe mit Innenprismen, Sockel Gu10 mit EVG 230VAC 50Hz, 7W/827 2700K warmweiß, 8000h, als Austausch für konventionelle Reflektorlampe PAR16 25W | MÜLLER LICHT GMBH | Energie-Sparlampe Reflektorlampe PAR16 Gu10 230V 7W 2700K | 30
| Müller Licht 14915 | 4018412006370 | Kompaktleuchtstofflampe ULTRA-MINI als Tropfenlampe Durchmesser 46mm x Länge 93mm, mit Kunststoff-Splitterschutz-Überzug, Sockel E27 mit EVG 230VAC 50Hz, 5W blau, 10.000h, geeignet für Außenanwendungen / Outdoor z. B. für Lichterkette E27, als Austausch für konventionelle Deko-Glühlampe 25W | MÜLLER LICHT GMBH | ULTRA-MINI Energie-Sparlampe Tropfenlampe Outdoor E27 230V 5W blau | 7
| Müller Licht 14918 | 4018412006400 | Kompaktleuchtstofflampe ULTRA-MINI als Tropfenlampe Durchmesser 46mm x Länge 93mm, mit Kunststoff-Splitterschutz-Überzug, Sockel E27 mit EVG 230VAC 50Hz, 5W grün, 10.000h, geeignet für Außenanwendungen / Outdoor z. B. für Lichterkette E27, als Austausch für konventionelle Deko-Glühlampe 25W | MÜLLER LICHT GMBH | ULTRA-MINI Energie-Sparlampe Tropfenlampe Outdoor E27 230V 5W grün | 11
| Müller Licht 14919 | 4018412006417 | Kompaktleuchtstofflampe ULTRA-MINI als Tropfenlampe Durchmesser 46mm x Länge 93mm, mit Kunststoff-Splitterschutz-Überzug, Sockel E27 mit EVG 230VAC 50Hz, 5W orange, 10.000h, geeignet für Außenanwendungen / Outdoor z. B. für Lichterkette E27, als Austausch für konventionelle Deko-Glühlampe 25W | MÜLLER LICHT GMBH | ULTRA-MINI Energie-Sparlampe Tropfenlampe Outdoor E27 230V 5W orange | 11
| Müller Licht 14917 | 4018412006394 | Kompaktleuchtstofflampe ULTRA-MINI als Tropfenlampe Durchmesser 46mm x Länge 93mm, mit Kunststoff-Splitterschutz-Überzug, Sockel E27 mit EVG 230VAC 50Hz, 5W rot, 10.000h, geeignet für Außenanwendungen / Outdoor z. B. für Lichterkette E27, als Austausch für konventionelle Deko-Glühlampe 25W | MÜLLER LICHT GMBH | ULTRA-MINI Energie-Sparlampe Tropfenlampe Outdoor E27 230V 5W rot | 8
| Müller Licht 14945 | 4018412006783 | Kompaktleuchtstofflampe ULTRA-MINI als Tropfenlampe Durchmesser 46mm x Länge 93mm, mit Kunststoff-Splitterschutz-Überzug, Sockel E27 mit EVG 230VAC 50Hz, 5W weiß, 10.000h, geeignet für Außenanwendungen / Outdoor z. B. für Lichterkette E27, als Austausch für konventionelle Deko-Glühlampe 25W | MÜLLER LICHT GMBH | ULTRA-MINI Energie-Sparlampe Tropfenlampe Outdoor E27 230V 5W weiß | 12
| Multi Contact 60.7088-10021 |  | FLEXIVOLT-1V Litzenleitung Aderleitung / Einzelader Cu 1,5qmm feindrähtig hochflexibel, PVC-Isolation schwarz, Außendurchmesser 3,9mm, Bemessungsspannung 1500V / Prüfspannung 8000VAC, Bemessungsstrom 24A, konfektionierbar, für die Fertigung von Messleitungen sowie für die externe Verdrahtung beweglicher Elemente, Spule á 100m | MULTI CONTACT AG | FLEXI-1V 1,5 schwarz Aderleitung FLEXIVOLT-1V hochflexibel 1,5qmm (Spule á 100m) | 3
| Multi Contact 60.7010-10021 |  | FLEXIVOLT-E Litzenleitung Aderleitung / Einzelader Cu 1,5qmm feindrähtig hochflexibel, PVC-Isolation schwarz, Außendurchmesser 3mm, Bemessungsspannung 750V / Prüfspannung 3500VAC, Bemessungsstrom 24A, konfektionierbar, für interne Verdrahtung beweglicher Bauteile mit mittlerer mechanischer Beanspruchung und als hochflexible Verbindungsleitung im Laborbereich, Spule á 100m | MULTI CONTACT AG | FLEXI-E 1,5 schwarz Aderleitung FLEXIVOLT-E hochflexibel 1,5qmm (Spule á 100m) | 2
| Multi Contact 32.0032 |  | MC3-PV-KBT3IV PV-Female-Connector / Photovoltaik-Buchse mit Crimp-Buchsenkontakt für Cu 10qmm, mit Tüllengehäuse schwarz mit Kennzeichnung "+" und Einführung für PV-Kabel-Außendurchmesser 6,5…9mm (Größe III), max. 43A / 1000VDC IEC, Beutel á 50 Satz (Buchsenkontakt + Gehäuse) | MULTI CONTACT AG | MC3-PV-KBT3IV PV-Kupplungsbuchse (50 Stück) / PV-Buchse 10qmm / 6,5..9mm | 10
| Multi Contact 32.0018 | 2050000477881 | Photovoltaik-Steckverbindersystem MC4, PV-Verteilerbaustein Abzweigbuchse mit 1x Stecker MC4 auf 2x Buchse MC4 | MULTI CONTACT AG | MC4 PV-AZB4 PV-Abzweigbuchse / Verteiler | 16
| Multi Contact 32.0019 | 2050000477874 | Photovoltaik-Steckverbindersystem MC4, PV-Verteilerbaustein Abzweigstecker mit 2x Stecker MC4 auf 1x Buchse MC4 | MULTI CONTACT AG | MC4 PV-AZS4 PV-Abzweigstecker / Verteiler | 16
| Multi Contact Stäubli 14.0007 (POAG-ID6) |  | Einbau-Laborstecker / Erdungspol POAG-ID6 als Einbaudose Isolierstoff schwarz ED: 18mm für Plattenstärke 1-7mm, Frontring schwarz AD: 23,5mm mit farblicher Kennzeichnung grün/gelb, mit innenliegendem Stiftkontakt (POAG-S6/25) Durchmesser 6mm vernickelt als Anschlusspunkt für Potentialausgleich, mit Haltemutter Metall M18x1, rückseitig mit Anschlussbolzen M6, Einbautiefe komplett 35mm, IP20, Zeichnung Nr. 4B1.447.00 D, für Laborausstattung und Medizintechnik | MULTI CONTACT AG | POAG-ID6 Labor-Einbau-Dose mit Stecker D: 6mm grün/gelb, ED: 18mm (MC 14.0007 / POAG-ID/6) | 1359
| Multi Contact Stäubli 32.0196 PV-AZB4-EVO2-UR |  | MC4-Evo 2 Photovoltaik-Abzweigbuchse als Y-Verteiler / T-Abzweig-Steckadapter mit 1x Stecker MC4-Evo 2 und 2x Buchse MC4-Evo 2, Länge 55mm x Breite 42,8mm schwarz, PV-Verteilerbuchse DC | MULTI CONTACT AG | PV-AZB4-EVO 2-UR PV-Abzweigbuchse / Y-Verteiler MC4-Evo 2 | 37
| Multi Contact Stäubli 32.0197 PV-AZS4-EVO2-UR |  | MC4-Evo 2 Photovoltaik-Abzweigstecker als Y-Verteiler / T-Abzweig-Steckadapter mit 2x Stecker MC4-Evo 2 und 1x Buchse MC4-Evo 2, Länge 55mm x Breite 42,8mm schwarz, PV-Verteilerstecker DC | MULTI CONTACT AG | PV-AZS4-EVO 2-UR PV-AbzweigStecker / Y-Verteiler MC4-Evo 2 | 37
| Mungo 1801142 | 7610634100101 | Gipskarton-Schnecken-Dübel glasfaserverstärkter Kunststoff GFK Dübellänge 25mm, selbstbohrend, passend für Schraube mit Holzgewinde 4-4,5mm bzw. metrisches Gewinde M4, Pack á 100 Stück | MUNGO BEFESTIGUNGSTECHNIK | MFJ25 13x25 Fiber Jet Kunststoff 25mm Gipskartondübel (Pack á 100 Stück) | 7
| Mungo 18011124 | 7610634065233 | Gipskarton-Schnecken-Dübel glasfaserverstärkter Kunststoff GFK Dübellänge 32mm, selbstbohrend, komplett mit Linsenkopfschraube mit Holzgewinde 4,5mm x Länge 30mm mit Antrieb Kreuz PZ2, Pack á 100 Stück | MUNGO BEFESTIGUNGSTECHNIK | MFJ32-S 14x32 Fiber Jet Kunststoff 32mm Gipskartondübel mit Schraube 4,5x30 (Pack á 100 Stück) | 8
| Mungo 1801314 | 7610634076208 | Gipskarton-Schnecken-Dübel Metall Dübellänge 39mm, mit Anschluss-Gewindestift M8 x Länge 7mm , Pack á 100 Stück inkl. 1x Montagezubehör SQ-Bit Nr. 4001202L | MUNGO BEFESTIGUNGSTECHNIK | MJPm 14x39/M8 Jet Plug Metall 39mm Gipskartondübel mit Anschlussgewinde M8 (Pack á 100 Stück) | 8
| Mungo 1000070 | 7610634058686 | Universal-Nylon-Dübel ohne Kragen 7mm x Länge 35mm, für Bohrdurchmesser 7mm, passend für Schraube mit Holzgewinde 4,5-5mm bzw. metrisches Gewinde M4, Pack á 100 Stück | MUNGO BEFESTIGUNGSTECHNIK | MN 7x35 Nylondübel 7mm x 35mm (Pack á 100 Stück) | 27
| Mungo 1000080 | 7610634058792 | Universal-Nylon-Dübel ohne Kragen 8mm x Länge 40mm, für Bohrdurchmesser 8mm, passend für Schraube mit Holzgewinde 4,5-6mm bzw. metrisches Gewinde M5, Pack á 100 Stück | MUNGO BEFESTIGUNGSTECHNIK | MN 8x40 Nylondübel 8mm x 40mm (Pack á 100 Stück) | 28
| Mungo 1000100 | 7610634059126 | Universal-Nylon-Dübel ohne Kragen 10mm x Länge 50mm, für Bohrdurchmesser 10mm, passend für Schraube mit Holzgewinde 6-8mm bzw. metrisches Gewinde M6, Pack á 50 Stück | MUNGO BEFESTIGUNGSTECHNIK | MN 10x50 Nylondübel 10mm x 50mm (Pack á 50 Stück) | 6
| Mungo 1000120 | 7610634059232 | Universal-Nylon-Dübel ohne Kragen 12mm x Länge 60mm, für Bohrdurchmesser 12mm, passend für Schraube mit Holzgewinde 8-10mm bzw. metrisches Gewinde M8, Pack á 25 Stück | MUNGO BEFESTIGUNGSTECHNIK | MN 12x60 Nylondübel 12mm x 60mm (Pack á 25 Stück) | 15
| Mungo 1011060 | 7610634052202 | Multi-Dübel Polyamid PA6 als Knotendübel besonders geeignet für Hohlräume / Hohlkammersteine, 10mm x Länge 60mm, für Bohrdurchmesser 10mm, passend für Schraube mit Holzgewinde 6-8mm bzw. metrisches Gewinde M8, Pack á 25 Stück | MUNGO BEFESTIGUNGSTECHNIK | MU 10x60 Multidübel / Knotendübel PA6 10mm x 60mm (Pack á 25 Stück) | 4
| Murr 7000-40401-2230200 | 4048879167222 | Verbindungsleitung mit Winkelstecker M12 3polig schwarz verschraubbar und Winkel-Buchse M12 3polig belegt verschraubbar transparent mit LED-Beschaltung, mit PUR-Leitung PUR 3x0,34qmm grau (UL/CSA) Länge 2m, max. 4A/30VDC | MURR ELEKTRONIK | 7000-40401-2230200 Verbindungsleitung M12 male - M12 female 2m LED | 12
| Murr 10221 |  | NEF 1-1,6 A SK Netzentstörfilter 1-phasig, 1-stufig max. 250V max. 1,6A 50/60Hz B45mm | MURR ELEKTRONIK | 10221 NEF 1-1,6 A SK | 1
| Murr 13119 |  | Verbindungsleitung, Winkel-Kabeldose M12 3polig auf Kabelstecker M12 gerade 3polig auf Kabelstecker M12 gerade 3polig, Leitung 3m PVC 3x0,34 grau (MSDL0-A-QGB2.0) | MURR ELEKTRONIK | 13119 MSDL0-A-QGB2.0 | 2
| Murr 13258 |  | Y-Verbindungsleitung, Kabelstecker M12 gerade 4polig auf 2x Winkel-Kabeldose M12 3polig, Leitung jeweils 1,5m PVC 3x0,34 grau (MSDL0-E-RGB1.5) | MURR ELEKTRONIK | 13258 MSDL0-E-RGB1.5 | 1
| Murr 13261 |  | Y-Verbindungsleitung, Kabelstecker M12 gerade 4polig auf 2x Winkel-Kabeldose M12 transparent 3polig mit LED und Schutzbeschaltung, Leitung jeweils 0,6m PUR 3x0,34 grau (MSDL1-E-RFB0.6) | MURR ELEKTRONIK | 13261 MSDL1-E-RFB0.6 | 1
| Murr 13268 |  | Y-Verbindungsleitung, Kabelstecker M12 gerade 4polig auf 2x Winkel-Kabeldose M12 transparent 3polig mit LED und Schutzbeschaltung, Leitung jeweils 1,5m PVC 3x0,34 grau (MSDL1-E-RGB1.5) | MURR ELEKTRONIK | 13268 MSDL1-E-RGB1.5 | 1
| Murr 13562 |  | Y-Verbindungsleitung, Kabelstecker M12 gerade 4polig auf 2x Kabeldose M8 gerade 3polig, Leitung jeweils 0,3m PUR 3x0,25 grau (MSFL0-E-RJB0.3) | MURR ELEKTRONIK | 13562 MSFL0-E-RJB0.3 | 3
| Murr 13565 |  | Y-Verbindungsleitung, Kabelstecker M12 gerade 4polig auf 2x Kabeldose M8 gerade 3polig, Leitung jeweils 1,5m PUR 3x0,25 grau (MSFL0-E-RJB1.5) | MURR ELEKTRONIK | 13565 MSFL0-E-RJB1.5 | 15
| Murr 13582 |  | Y-Verbindungsleitung, Kabelstecker M12 gerade 4polig auf 2x Winkel-Kabeldose M8 transparent 3polig mit LED, Leitung jeweils 0,3m PUR 3x0,25 grau (MSGL1-E-RJB0.3) | MURR ELEKTRONIK | 13582 MSGL1-E-RJB0.3 | 4
| Murr 13850 (37310) |  | Adapter Ventilstecker MSUD Bauform A m. Schutzbeschaltung auf Stecker M12 3-polig Typ A (MSKL3-A) | MURR ELEKTRONIK | 13850 MSKL3-A | 2
| Murr 221101 |  | RC-Löschblock 4x RC 230VAC (LÜTZE 221101) | MURR ELEKTRONIK | 221101 | 19
| Murr 221391 |  | RC-Löschblock 4x RC (100Ohm/1,5µF) 42VAC (LÜTZE 221391) | MURR ELEKTRONIK | 221391 | 19
| Murr 23000 |  | HRC 3/022-500 Entstörmodul für Drehstrom-Motor (Montage unter Schaltgerät / auf Hutschiene) 500VAC bis 4kW 50/60Hz (Dreieck) | MURR ELEKTRONIK | 23000 HRC 3/022-500 | 1
| Murr 23006 |  | HRC 3/047-500 Entstörmodul für Drehstrom-Motor (Montage unter Schaltgerät / auf Hutschiene) 575VAC bis 7,5kW 50/60Hz (Stern) | MURR ELEKTRONIK | 23006 HRC 3/047-500 | 14
| Murr 23110 |  | RC 3R-400/4 Entstörmodul für Drehstrom-Motor (am Motor-Klemmkasten) 3x400VAC bis 4kW 10-400Hz | MURR ELEKTRONIK | 23110 RC 3R-400/4 | 8
| Murr 243168 |  | Anschlussleitung, Winkel-Quadrat-Kabeldose / Ventilsteckerdose Typ A 18mm 2polig+PE 24V AC/DC -4A mit LED und Schutzbeschaltung, Sonderleitung ConCab Mainhardt 3m PUR 3x0,75 weiß / braun längsgestreift (MSUDK-AB1Z-AL3.0) | MURR ELEKTRONIK | 243168 MSUDK-AB1Z-AL3.0 | 63
| Murr 246203 |  | Anschlussleitung, Winkel-Quadrat-Kabeldose / Ventilsteckerdose Typ A 18mm grau 2polig+PE 24V AC/DC -4A mit LED und Schutzbeschaltung, Leitung 3m PUR 3x0,75 grau (MSUDK-AA1Z-MA3.0) | MURR ELEKTRONIK | 246203 MSUDK-AA1Z-MA3.0 | 8
| Murr 246587 |  | Anschlussleitung, Winkel-Quadrat-Kabeldose / Ventilsteckerdose Typ A 18mm grau 2polig+PE 24V AC/DC -4A mit LED und Schutzbeschaltung, Leitung 10m PVC 3x1,0 grau (MSUDK-AA1Z-CE10.0) | MURR ELEKTRONIK | 246587 MSUDK-AA1Z-CE10.0 | 4
| Murr 24752 |  | Anschlussleitung, Winkel-Rechteck-Kabeldose / Ventilsteckerdose Typ B 11mm (MSUD) 2polig+PE 24V AC/DC -4A mit LED rot und Schutzbeschaltung, Leitung 3m PVC 3x1,0 grau (MSUDK-IB1T-AE3.0) | MURR ELEKTRONIK | 24752 MSUDK-IB1T-AE3.0 | 1
| Murr 24753 |  | Anschlussleitung, Winkel-Rechteck-Kabeldose / Ventilsteckerdose Typ B 11mm (MSUD) grau 2polig+PE 24V AC/DC -4A mit LED und Schutzbeschaltung, Leitung 3m PVC 3x1,0 grau (MSUDK-IA1T-AE3.0) | MURR ELEKTRONIK | 24753 MSUDK-IA1T-AE3.0 | 1
| Murr 25045 |  | Anschlussleitung, Winkel-Quadrat-Kabeldose / Ventilsteckerdose Typ A 18mm (MSUE) 2polig+PE mit LED grün und LED rot 24VDC -100W, Leitung 5m PUR 5x0,75 grau (MSUEK-EB7B-PA5.0) | MURR ELEKTRONIK | 25045 MSUEK-EB7B-PA5.0 | 2
| Murr 256049 |  | Anschlussleitung, Winkel-Quadrat-Kabeldose / Ventilsteckerdose Typ A 18mm (MSUE) 2polig+PE mit LED grün und LED gelb 24VDC -100W, Leitung 10m PUR 5x0,75 grau (MSUEK-GB7G-PA10.0) | MURR ELEKTRONIK | 256049 MSUEK-GB7G-PA10.0 | 1
| Murr 26004 |  | LG-A 03 Entstörmodul universal 24-240VDC Diode für Schaltgeräte | MURR ELEKTRONIK | 26004 LG-A 03 | 1
| Murr 26039 |  | VG-3 TF/240 Entstörmodul bis 240V AC/DC Varistor zum Aufstecken auf Siemens-Schütz 3TF.. | MURR ELEKTRONIK | 26039 VG-3 TF/240 | 10
| Murr 26040 | 4048879018531 | LG-S00 Entstörmodul universal 24-220VDC Diode (z. B. Siemens-Schaltgeräte 3TJ) Leitungsanschluss, 3TX4210-0M | MURR ELEKTRONIK | 26040 LG-S00 | 6
| Murr 26049 |  | LG-S 00 Z/24 Entstörmodul universal 24VDC Z-Diode (z. B. für Siemens-Schaltgerät) | MURR ELEKTRONIK | 26049 LG-S 00 Z/24 | 26
| Murr 26050 |  | LG-S 01/220 Entstörmodul universal bis 240VDC Diode (z. B. für Siemens-Schaltgerät) | MURR ELEKTRONIK | 26050 LG-S 01/220 | 5
| Murr 26051 |  | LG-S 01 Z/24 Entstörmodul universal 24VDC Z-Diode (z. B. für Siemens-Schaltgerät) | MURR ELEKTRONIK | 26051 LG-S 01 Z/24 | 4
| Murr 26184 |  | VG-A / 230 Entstörmodul universal 110V-250V AC/DC 50/60Hz Varistor f. Schaltgeräte | MURR ELEKTRONIK | 26184 VG-A / 230 | 10
| Murr 26317 |  | VG-S 01 N/230 Entstörmodul universal 230V AC/DC 0-60Hz Varistor (z. B. für Mölller- / Siemens-Schaltgeräte | MURR ELEKTRONIK | 26317 VG-S 01 N/230 | 20
| Murr Elektronik 26501 |  | Schaltgeräteentstörmodul mit LED gelb, für DC 24V-70V, passend zum Aufstecken auf Siemens Schütz bzw. Hilfsschütz 3RH1. / 3RH11. / 3RT1015-. / 3RT1016-. / 3RT1017-. | MURR ELEKTRONIK | 26501 (LG LED 24-70 VDC-S00) | 21
| Murr 26530 |  | Beschaltung Diode + LED -24VDC für Schütz/Hilfsschütz 3TH2, 3TF2, 3TH20, 3TF20 | MURR ELEKTRONIK | 26530 | 3
| Murr 266020 |  | LG-S 01 Entstörmodul 24V AC/DC mit Suppressordiode 1.5 KE 39 CA für Schaltgerät | MURR ELEKTRONIK | 266020 LG-S 01 | 15
| Murr 26660 |  | LG-A0/250 24-250 VDC Entstörmodul universal 24-250VDC (z. B. für Siemens-Schaltgeräte) | MURR ELEKTRONIK | 26660 LG-A0/250 24-250 VDC | 7
| Murr 27103 |  | Verteilersystem / Grundverteiler 8x Buchse M12 | MURR ELEKTRONIK | 27103 | 1
| Murr 27116 |  | MVQ8-U-YH Verteilersystem / Grundverteiler mit 8x Buchse M12 5polig mit Potentialtrennung | MURR ELEKTRONIK | 27116 MVQ8-U-YH | 2
| Murr 27550 |  | Anschlussleitung, Winkel-Kabeldose CONINVERS MSCON-B M23 12polig Metall IP67 (Nr.: 7000-23161-0000000), Leitung 10m PUR 9x0,75 grau (MSCON-BHJ10.0) | MURR ELEKTRONIK | 27550 MSCON-BHJ10.0 | 1
| Murr 27600 |  | MSB-T7 Buchse / Leitungsdose gerade M12 4polig mit Schraubklemmenanschluss bis 75qmm | MURR ELEKTRONIK | 27600 MSB-T7 | 11
| Murr 27615 |  | MSC-T7 Winkelstecker / Leitungsstecker M12 4polig mit Schraubklemmenanschluss bis 0,75qmm | MURR ELEKTRONIK | 27615 MSC-T7 | 2
| Murr 0027620 |  | Rundsteckverbinder Kabelbuchse / Leitungsdose / Kupplung M12 x 1 gerade, 5polig, Schraubanschluss, Kabeleinführung mit Verschraubung PG7 für Leitungsdurchmesser 4-6mm, BINDER Typ: 99-0436-182-05 | MURR ELEKTRONIK | 27620 Buchse M12 gerade 5polig Schraubanschluss | 24
| Murr 276222 |  | Verbindungsleitung, Kabeldose M12 gerade 4polig auf Kabelstecker M12 gerade 4polig, Leitung 3m PVC 4x0,34 grau (MSBL0-A-TGC3.0) | MURR ELEKTRONIK | 276222 MSBL0-A-TGC3.0 | 3
| Murr 27642 |  | Leitungsdose / Kupplung M12 gerade 4polig mit Schneidklemmenanschluss (Harting HARAX M12) 7000-12601-0000000 | MURR ELEKTRONIK | 27642 | 18
| Murr 276453 |  | Anschlussleitung, Winkel-Quadrat-Kabeldose / Doppel-Ventilsteckerdose Typ A 18mm (MSUD) 2polig+PE 24V AC/DC -4A mit LED und Schutzbeschaltung, Entfernung 0,16m, Leitung 3m PUR 4x0,75 grau (MSKL3-BH0.16-KL3-MT3.0) | MURR ELEKTRONIK | 276453 MSKL3-BH0.16-KL3-MT3.0 | 2
| Murr 27761 |  | MVB6-V M12 Verteilersystem / Grundverteiler mit 6x Buchse M12 4polig mit LED, M23-Stecker-Anschluss | MURR ELEKTRONIK | 27761 MVB6-V M12 | 1
| Murr 27770 |  | MVA4-V M12 Verteilersystem / Grundverteiler mit 4x Buchse M12 4polig mit LED Festanschluss | MURR ELEKTRONIK | 27770 MVA4-V M12 | 1
| Murr 27772 |  | MVA8-V M12 Verteilersystem / Grundverteiler mit 8x Buchse M12 4polig mit LED Festanschluss | MURR ELEKTRONIK | 27772 MVA8-V M12 | 7
| Murr 27792 |  | MVE8-VHW3.0 Verteilersystem M12 Verteiler mit 8x Buchse M12 5polig 24V AC/DC je mit LED gelb, mit Zuleitung rückseitig 3m Einzeladern | MURR ELEKTRONIK | 27792 MVE8-VHW3.0 | 1
| Murr 27853 |  | MVC8-UHN5.0 Verteilersystem M12 Verteiler mit 8x Buchse M12 5polig 24V AC/DC -16A je mit LED gelb, mit Zuleitung 5m PUR 16x0,34 + 3x0,75 grau | MURR ELEKTRONIK | 27853 MVC8-UHN5.0 | 2
| Murr 28018 |  | MSE-Gerätestecker / Ventilsteckerdose Typ A 18mm DIN 43650, 2polig+PE 24VAC/DC bis 4A m. LED gelb und Z-Diode, IP67 | MURR ELEKTRONIK | 28018 MSE (7000-31001-0000000) Ventilsteckerdose | 2
| Murr 29300 |  | MSVE-EBBB-KS09 Ventilsteckerdose SVS Typ A 18mm 3polig+PE 24..230VAC/DC -4A mit LED rot und LED grün | MURR ELEKTRONIK | 29300 MSVE-EBBB-KS09 | 9
| Murr 296018 |  | MSVS-EB7Y-KS09 Ventilsteckerdose SVS-ZLU 24V 2polig+PE 24V AC/DC mit Suppressordiode 1.5 KE 39 CA, mit LED gelb | MURR ELEKTRONIK | 296018 MSVS-EB7Y-KS09 | 3
| Murr 3112019 |  | Anschlussleitung, Winkel-Rechteck-Kabeldose / Ventilsteckerdose Typ B 11mm 2polig+PE 24V AC/DC -4A mit LED und Schutzbeschaltung, Leitung 5m PUR 3x0,75 grau (MSUDS-IB1Z-MA5.0) | MURR ELEKTRONIK | 3112019 MSUDS-IB1Z-MA5.0 | 3
| Murr 3112031 |  | Anschlussleitung, Winkel-Rechteck-Kabeldose / Ventilsteckerdose Typ BI 10mm 2polig+PE 24V AC/DC -4A mit LED und Schutzbeschaltung, Leitung 3m PUR 3x0,75 grau (MSUDS-QB1Z-MA3.0) | MURR ELEKTRONIK | 3112031 MSUDS-QB1Z-MA3.0 | 3
| Murr 3124115 |  | PBS-LEDy 24 U Entstörmodul für Ventilstecker Typ B 11mm 24V AC/DC mit LED | MURR ELEKTRONIK | 3124115 PBS-LEDy 24 U | 1
| Murr 3124169 |  | PBS-LEDy+RC 22/24 V Entstörmodul RC-Glied für Ventilstecker Typ B 11mm 24V AC/DC 20VA/W mit LED | MURR ELEKTRONIK | 3124169 PBS-LEDy+RC 22/24 V | 12
| Murr 3124178 |  | Anschlussleitung, Winkel-Quadrat-Kabeldose / Ventilsteckerdose Typ A 18mm 24V AC/DC -4A mit LED und Schutzbeschaltung, Leitung 3m PVC 3x0,75 (MSUDK-AB1Z-PL3.0) | MURR ELEKTRONIK | 3124178 MSUDK-AB1Z-PL3.0 | 2
| Murr 3124238 |  | Anschlussleitung, Winkel-Quadrat-Kabeldose / Ventilsteckerdose Typ A 18mm 24V AC/DC -4A mit LED und Schutzbeschaltung, Leitung 10m PUR 3x0,75 orange (MSUDK-AB1Z-AG10.0) | MURR ELEKTRONIK | 3124238 MSUDK-AB1Z-AG10.0 | 3
| Murr 3124269 |  | LBS-LEDy+RC 22/24 V Entstörmodul RC-Glied für Ventilstecker Typ B 11mm 24V AC/DC 20VA/W mit LED | MURR ELEKTRONIK | 3124269 LBS-LEDy+RC 22/24 V | 13
| Murr 3124579 | 4048879237185 | Anschlussleitung, Winkel-Quadrat-Kabeldose / Ventilsteckerdose Typ A 18mm grau 2polig+PE 24V AC/DC -4A mit LED und Schutzbeschaltung, Leitung 5m PVC 3x0,75qmm grau (MSUDK-AA1Z-PL5.0) | MURR ELEKTRONIK | 3124579 MSUDK-AA1Z-PL5.0 Ventilstecker-Anschlussleitung Typ A 24V LED 5m | 37
| Murr 3125556 |  | Anschlussleitung, Winkel-Rechteck-Kabeldose / Ventilsteckerdose Typ B 11mm 2polig+PE 24V AC/DC mit LED und Schutzbeschaltung, Leitung 3m PVC 3x0,75 grau (MSUDK-KB1Z-MB3.0) | MURR ELEKTRONIK | 3125556 MSUDK-KB1Z-MB3.0 | 5
| Murr 3129020 |  | Ventilsteckerdose Typ A 18mm 2polig+PE 24V AC/DC -4A mit LED und Schutzbeschaltung | MURR ELEKTRONIK | 3129020 | 1
| Murr 33023 |  | Verbindungsleitung, Winkel-Rechteck-Kabeldose / Ventilsteckerdose Typ B 11mm 2polig+PE mit LED und Schutzbeschaltung auf Kabelstecker M12 gerade 3polig, Leitung 0,6m PUR 3x0,75 grau (MSLL3-A-WMA0.6) | MURR ELEKTRONIK | 33023 MSLL3-A-WMA0.6 | 6
| Murr 33104 |  | Verbindungsleitung, Winkel-Rechteck-Kabeldose / Ventilsteckerdose Typ BI 10mm 24V AC/DC -4A mit LED und Schutzbeschaltung auf Kabelstecker M12 gerade 3polig, Leitung 0,6m PUR 3x0,34 grau (MSPL3-A-WMA0.6) | MURR ELEKTRONIK | 33104 MSPL3-A-WMA0.6 | 1
| Murr 331376 |  | Y-Verbindungsleitung, Kabelstecker M12 gerade 4polig auf 2x Kabeldose M12 gerade 3polig, Leitung jeweils 1,5m PUR-STV 3x0,34 orange (MSBL0-E-RUS1.5) | MURR ELEKTRONIK | 331376 MSBL0-E-RUS1.5 | 1
| Murr 33399 |  | Anschlussleitung, Winkel-Kabeldose M12 4polig, Leitung 3m PUR 4x0,34 grau (MSDL0-TFC3.0) | MURR ELEKTRONIK | 33399 MSDL0-TFC3.0 | 1
| Murr 33510 |  | Anschlussleitung, Kabelstecker M12 gerade 3polig, Leitung 5m PVC 3x0,34 grau (MSAL0-RGB5.0) | MURR ELEKTRONIK | 33510 MSAL0-RGB5.0 | 2
| Murr 33543 |  | Anschlussleitung, Kabeldose M12 gerade 4polig, Leitung 3m PUR 4x0,34 grau (MSBL0-TFC3.0) | MURR ELEKTRONIK | 33543 MSBL0-TFC3.0 | 1
| Murr 336039 |  | Verbindungsleitung, Winkel-Kabeldose M12 transparent 4polig mit LED und Schutzbeschaltung auf Kabelstecker M12 4polig gerade, Leitung 10m PUR 4x0,34 grau (MSDL2-A-TFC10.0) | MURR ELEKTRONIK | 336039 MSDL2-A-TFC10.0 | 5
| Murr 33622 |  | Verbindungsleitung, Kabeldose M12 gerade 4polig aug Kabelstecker M12 gerade 4polig, Leitung 1,5m PVC 4x0,34 grau (MSBL0-A-TGC1.5) | MURR ELEKTRONIK | 33622 MSBL0-A-TGC1.5 | 1
| Murr 33623 |  | Verbindungsleitung, Kabeldose M12 gerade 4polig aug Kabelstecker M12 gerade 4polig, Leitung 2m PVC 4x0,34 grau (MSBL0-A-TGC2.0) | MURR ELEKTRONIK | 33623 MSBL0-A-TGC2.0 | 1
| Murr 336636 |  | Verbindungsleitung, Winkel-Rechteck-Kabeldose / Ventilsteckerdose Typ B 11mm 2polig+PE 24V AC/DC -4A mit LED und Schutzbeschaltung auf Kabelstecker M12 gerade 3polig, Leitung 5m PUR 3x0,75mm grau (MSLL3-A-WMB5.0) | MURR ELEKTRONIK | 336636 MSLL3-A-WMB5.0 | 10
| Murr 336655 |  | Verbindungsleitung, Kabeldose M12 gerade 4polig auf Kabelstecker M12 gerade 4polig, Leitung 15m PVC 4x0,34 grau (MSBL0-A-TGC15.0) | MURR ELEKTRONIK | 336655 MSBL0-A-TGC15.0 | 3
| Murr 336702 |  | Verbindungsleitung, Winkel-Kabeldose M12 3polig transparent mit LED und Schutzbeschaltung auf Kabelstecker M12 gerade 3polig, Leitung 5m PUR 3x0,34 grau (MSDL1-A-RFB5.0) | MURR ELEKTRONIK | 336702 MSDL1-A-RFB5.0 | 1
| Murr 336708 |  | Verbindungsleitung, Winkel-Quadrat-Kabeldose / Mini-Ventilsteckerdose 9,4mm 2polig+PE 24V AC/DC -4A mit LED und Schutzbeschaltung auf Kabelstecker M12 3polig gerade, Leitung 0,4m PUR 3x0,75 grau (MSRL3-A-WMA0.4) | MURR ELEKTRONIK | 336708 MSRL3-A-WMA0.4 | 1
| Murr 336941 |  | Y-Verbindungsleitung, Kabelstecker M12 gerade 4polig auf 2x Winkel-Ventilsteckerdose MSUD Typ B 2polig+PE 24V AC/DC -4A mit LED und Schutzbeschaltung, Leitung je 0,6m PUR 3x0,75 grau (MSLL3-E-HMA0.6) | MURR ELEKTRONIK | 336941 MSLL3-E-HMA0.6 | 9
| Murr 3413246 |  | Y-Verbindungsleitung, Kabelstecker M12 4polig gerade auf 2x Kabeldose M12 gerade 3polig , Leitung jeweils 0,6m PVC 3x0,34 grau (MSBL0-E-RUB0.6) | MURR ELEKTRONIK | 3413246 MSBL0-E-RUB0.6 | 5
| Murr 3413248 |  | Y-Verbindungsleitung, Kabelstecker M12 4polig gerade auf 2x Kabeldose M12 gerade 3polig , Leitung jeweils 1,5m PVC 3x0,34 grau (MSBL0-E-RUB1.5) | MURR ELEKTRONIK | 3413248 MSBL0-E-RUB1.5 | 3
| Murr 3413265 |  | Y-Verbindungsleitung, Kabelstecker M12 4polig gerade auf 2x Kabeldose M12 gerade 3polig transparent mit LED und Schutzbeschaltung, Leitung jeweils 0,3m PVC 3x0,34 grau (MSDL1-E-RUB0.3) | MURR ELEKTRONIK | 3413265 MSDL1-E-RUB0.3 | 11
| Murr 3413266 |  | Y-Verbindungsleitung, Kabelstecker M12 4polig gerade auf 2x Kabeldose M12 gerade 3polig transparent mit LED und Schutzbeschaltung, Leitung jeweils 0,6m PVC 3x0,34 grau (MSDL1-E-RUB0.6) | MURR ELEKTRONIK | 3413266 MSDL1-E-RUB0.6 | 2
| Murr 3413267 |  | Y-Verbindungsleitung, Kabelstecker M12 4polig gerade auf 2x Kabeldose M12 gerade 3polig transparent mit LED und Schutzbeschaltung, Leitung jeweils 1m PVC 3x0,34 grau (MSDL1-E-RUB1.0) | MURR ELEKTRONIK | 3413267 MSDL1-E-RUB1.0 | 10
| Murr 3513850 |  | MSKL3-A-DS MSUD18/M12 1-2-3-4 Adapter Ventilsteckerdose Typ A 18mm 24V AC/DC -4A auf Stecker M12 4polig, mit LED und Schutzbeschaltung | MURR ELEKTRONIK | 3513850 MSKL3-A-DS MSUD18/M12 1-2-3-4 | 12
| Murr 4127775 |  | Haube mit Steckklemmen 21-polig für 4-,6-,8-fach Verteiler passiv | MURR ELEKTRONIK | 4127775 | 8
| Murr 44011 |  | MIB Impulsverlängerungsbaustein 24VDC Verzögerung 0,1..1sec, Inp.: 0-35VDC, Out: 24VDC 20mA, B45mm | MURR ELEKTRONIK | 44011 MIB | 2
| Murr 44110 |  | MAK UDC 12.4 Voltage DC Comparator / Spannungskomparatorbaustein Inp.: 0-30VDC, Out: 24VDC 0,7A, B12mm | MURR ELEKTRONIK | 44110 MAK UDC 12.4 | 1
| Murr 50070 |  | AMMS 10-44/2 A Optokopplermodul B12mm Transistor Inp.: 0-3VDC (aus) bzw. 10-53VDC / 6mA (ein), Out: 4,5-40VDC, 10mA bis 2A, Schaltfrequenz 2,5Hz | MURR ELEKTRONIK | 50070 AMMS 10-44/2 A | 4
| Murr 50105 |  | EMMS-30-64/1 Optokopplermodul In: 220/230VAC, Out: Transistorausgang 4,5..53VDC 1,2A, in Klemmmenbauform für Hutschienenbefestigung | MURR ELEKTRONIK | 50105 EMMS-30-64/1 Optokoppler | 5
| Murr 50201 |  | Optokoppler In 4-30VDC, Out 4-30VDC 1,2A (20'C) mit LED | MURR ELEKTRONIK | 50201 | 24
| Murr 51100 |  | RMMDA 11/24 Koppel-Relaismodul B12mm 24VDC (17mA), Out: 1S max. 8A (250V AC/DC) | MURR ELEKTRONIK | 51100 RMMDA 11/24 | 1
| Murr Elektronik 51120 |  | RMMDA 11/24 Koppel-Relaismodul B12mm 24VDC (26mA), Out: 1S max. 8A (250V AC/DC) | MURR ELEKTRONIK | 51120 RMMDU 11/24 | 1
| Murr 512008 |  | RMI 11/24 Relaismodul B17mm 24VDC verpolungssicher, Out: 1W max. 2000VA/35-105W (250V AC/DC, Gehäuse orange | MURR ELEKTRONIK | 512008 RMI 11/24 | 20
| Murr 51300 |  | RM 122/24 Relaismodul B22,5mm mit Sicherheitsrelais 2A/2R, 24V DC (50mA), Out: 2S/2Ö max. 5A (250V) | MURR ELEKTRONIK | 51300 RM 122/24 | 1
| Murr 51410 |  | RM 14/24 Koppel-Relaismodul B22,5mm 24V AC/DC (17mA), Out: 4W max. 2A (250V AC/DC) | MURR ELEKTRONIK | 51410 RM 14/24 | 2
| Murr 51413 |  | Relaismodul / Koppelrelais Us: 230VAC / 10mA, mit Betriebs-LED rot, 4W max. 100VA / 40…75W / 250V AC/DC, Baubreite 22,5mm, Schraubanschluss, für Montage auf Hutschiene TS35 bzw. für Tragschiene TS32 | MURR ELEKTRONIK | 51413 Relaismodul / Koppelrelais 230VAC 4W (RM 14/230V AC OUTPUT RELAY) | 2
| Murr 51465 |  | RM 22/24 Koppel-Relaismodul B22,5mm 24V AC/DC + 24V AC/DC (20mA), Out: 2W+2W max. 5A (250V AC/DC) | MURR ELEKTRONIK | 51465 RM 22/24 | 1
| Murr 51515 |  | RMM 11/230V Koppel-Relaismodul B12mm 230V AC/DC (3,5mA), Out: 1S max. 5A (250V AC/DC) | MURR ELEKTRONIK | 51515 RMM 11/230V | 1
| Murr 51550 |  | RMM 11/48 Koppel-Relaismodul B12mm 48V AC/DC (13mA), Out: 1S max. 5A/AC12 (250V AC/DC) | MURR ELEKTRONIK | 51550 RMM 11/48 | 2
| Murr 51620 |  | RMI 11/24-15A Relaismodul B17mm 24V AC/DC, Out: 1W max. 15A/AC1 (250V AC/DC) | MURR ELEKTRONIK | 51620 RMI 11/24-15A | 1
| Murr 51851 |  | RMM 11/24V DC Koppel-Relaismodul B12mm 24V AC/DC (14mA), Out: 1S max. 5A (250V AC/DC) | MURR ELEKTRONIK | 51851 RMM 11/24V DC | 1
| Murr 51860 |  | RMME 11/24 Koppel-Relaismodul B12mm 24V AC/DC (6mA), Out: 1S max. 1A (125V AC/DC) | MURR ELEKTRONIK | 51860 RMME 11/24 | 5
| Murr 52102 |  | MR1D-2W5M06/100-12MS1 Koppel-Relaismodul MIRO 12,4mm 24V DC (18mA), Out: 2W max. 6A (250V AC/DC) | MURR ELEKTRONIK | 52102 MR1D-2W5M06/100-12MS1 | 1
| UGSUB50SL |  | UG SUB50 SL Übergabebaustein 24VDC max. 2A, Schraubklemmen 50polig auf SUB50-Stecker, je LED rot pro Pol | MURR ELEKTRONIK | 54055 UG SUB50 SL | 3
| Murr 54161 |  | SV-2x SUB-D37 BL Schnittstellenbaustein Sub37 37-polig m. Schraubklemmen | MURR ELEKTRONIK | 54161 SV-2x SUB-D37 BL | 3
| Murr Elektronik 546300 | 4048879023887 | UFL 40-polig und FK (Traub) Übergabemodul / Durchführungsklemme mit Flachbandstiftleiste / -Stecker 40polig und Federkraftklemmen (Steckklemmen für Frontverdrahtung), max. 1A/24V AC/DC, für Montage auf Hutschiene TS35, Höhe 75mm x Breite 70mm x Tiefe 70mm inkl. Beschriftungsfeld | MURR ELEKTRONIK | 546300 UFL 40-polig und FK (Traub) Übergabemodul Flachband-Stecker auf Steckklemmen | 10
| Murr 61402 |  | IR 24 Industrierelais 24VDC 4W (5A/250VAC), Flachstecksockel, (= FINDER 55.34.9.024) | MURR ELEKTRONIK | 61402 RP 24 | 16
| Murr 63007 |  | KP 31/II Steckkartenträger für Europakarte | MURR ELEKTRONIK | 63007 KP 31/II | 2
| Murr 65021 |  | REG MZB Multifunktion-Zeitrelais 12-230V AC/DC 1W 10A, 1TE | MURR ELEKTRONIK | 65021 MZB | 1
| Murr 6652103 |  | MIRO12,4 24V-2U Ausgangsrelais / Koppelrelais In: 24V AC/DC (20mA), OUT: 2W (6A 250V AC/DC) | MURR ELEKTRONIK | 6652103 MIRO12,4 24V-2U (MIRO12,4-1AUSG.REL.2) | 81
| Murr 67000 |  | MKS-K 24/LED 24, Sockel für 2 Kammrelais 24VDC, mit LED's 24VDC rot, für Kontaktbelastung bis 2A 125V AC/DC | MURR ELEKTRONIK | 67000 MKS-K 24/LED 24 | 14
| Murr 67010 |  | MKS-J 24/LED 24, Sockelbaustein für 2 Industrierelais (Flachstecksockel) 24VDC, mit LED's 24VDC rot, für Kontaktbelastung bis 3A 110VDC bzw. 250VAC | MURR ELEKTRONIK | 67010 MKS-J 24/LED 24 | 2
| Murr 67063 |  | MKS-D 6/1300-1, Diodenbaustein mit 6 Einzeldioden, max. 1A | MURR ELEKTRONIK | 67063 MKS-D 6/1300-1 | 1
| Murr 67125 |  | MKS-RA 4 11/24, Relaisbaustein mit eingelöteten Relais 24VDC 4W | MURR ELEKTRONIK | 67125 MKS-RA 4 11/24 | 1
| Murr 67973 |  | MSDD Frontplattenschnittstelle EM: H62 x B112mm, mit Schuko-Steckdose m. Klappdeckel und mit Buchse SubD 9polig und Buchse SubD 15polig (Lötkelchanschluss) mit Deckel, lichtgrau | MURR ELEKTRONIK | 67973 MSDD | 2
| Murr 67976 |  | MSDD Frontplattenschnittstelle EM: H62 x B112mm, mit Schuko-Steckdose m. Klappdeckel und mit Buchse SubD 15polig und Buchse SubD 25polig (Lötkelchanschluss) mit Deckel, lichtgrau | MURR ELEKTRONIK | 67976 MSDD | 8
| Murr Elektronik 3833502 |  | Kabelstecker M8 3polig m. 2m PUR-Leitung 3x0,25qmm grau, Ende offen | MURR ELEKTRONIK | 7000-08001-2200150 | 1
| Murr 7000-08081-2200500 (3813066) |  | Anschlussleitung, Winkel-Kabeldose M8 3polig, Leitung 5m PUR 3x0,25 grau (MSGL0-RJB5.0) | MURR ELEKTRONIK | 7000-08081-2200500 (3813066) MSGL0-RJB5.0 | 8
| Murr 7000-08321-0000000 (3827641) |  | MSHL0-AC-R, MOSA-Leitungsstecker M8 gerade 3polig, Schneidklemmenanschluss 0,25-0,5qmm (HARTING HARAX M8) | MURR ELEKTRONIK | 7000-08321-0000000 (3827641) MSHL0-AC-R | 1
| Murr 7000-08361-0000000 (3827643) |  | MSFL0-AC-R, MOSA-Leitungsdose / Buchse M8 gerade 3polig, Schneidklemmenanschluss 0,25-0,5qmm (HARTING HARAX M8) | MURR ELEKTRONIK | 7000-08361-0000000 (3827643) MSFL0-AC-R | 6
| Murr 7000-10021-2161000 (3124440) |  | Anschlussleitung, Winkel-Rechteck-Kabeldose / Ventilsteckerdose MSUD Typ BI 10mm 24V AC/DC -4A mit LED und Schutzbeschaltung, Leitung 10m PVC 3x0,75 grau (MSUDS-BB1Z-MB10.0 (V)) | MURR ELEKTRONIK | 7000-10021-2161000 (3124440) MSUDS-BB1Z-MB10.0(V) | 4
| Murr 7000-11021-2162500 | 4048879221801 | Ventilstecker-Anschlussleitung, Winkel-Rechteck-Kabeldose / Ventilsteckerdose MSUD Typ BI 11mm 2polig+PE+PE mit LED und Schutzbeschaltung (Diode/Z-Diode) für 24V AC/DC -4A, Steckertyp 7000-99081-0000000, konfektioniert mit PVC-Schlauchleitung grau Länge 25m JZ 3x0,75qmm mit offenem Ende | MURR ELEKTRONIK | 7000-11021-2162500 Ventilstecker MSUD BI 11mm PVC-JZ 25m 3x0,75 24V AC/DC 4A | 20
| Murr 7000-12261-2230500 (4713050) |  | Anschlussleitung, Kabeldose M12 gerade 3polig transparent mit LED und Schutzbeschaltung, Leitung 5m PUR 3x0,34 grau (MSBL1-RFB5.0) | MURR ELEKTRONIK | 7000-12261-2230500 (4713050) MSBL1-RFB5.0 | 9
| Murr Elektronik 7000-12281-6230500 | 4048879209502 | Anschlussleitung, Leitungsbuchse / Kabeldose M12 4polig (Pin 1 +, Pin 2 und 4 gebrückt, Pin 4 -) belegt mit 2x LED und Schutzbeschaltung 24VDC max. 4A, A-codiert, mit Leitung 5m PUR 3x0,34 schwarz mit offenem Ende | MURR ELEKTRONIK | 7000-12281-6230500 Anschlussleitung M12 4-pol. pnp 24VDC 2LED PUR 3x0.34 schwarz 5m | 20
| Murr 7000-12561-0000000 (27644) |  | MSCL0-AC-T, MOSA-Winkel-Leitungsstecker M12 4polig, Schneidklemmenanschluss 0,25-0,5qmm (HARTING HARAX M12) | MURR ELEKTRONIK | 7000-12561-0000000 (27644) MSCL0-AC-T | 8
| Murr 7000-12701-0000000 (27605) |  | MSA-T7, Leitungsstecker M12 gerade 4polig, Schraubanschluss bis 0,75qmm | MURR ELEKTRONIK | 7000-12701-0000000 (27605) MSA-T7 | 4
| Murr 7000-12961-0000000 (27621) |  | Leitungsdose / Buchse M12 gerade 5polig, Schraubanschluss | MURR ELEKTRONIK | 7000-12961-0000000 (27621) | 1
| Murr 7000-18021-4720500 (3112007) |  | Anschlussleitung, Winkel-Quadrat-Kabeldose / Ventilsteckerdose MSUD 18mm 2polig +PE+PE Typ A mit LED und Schutzbeschaltung 24V AC/DC -4A, Leitung 5m PUR 3x0,75 grau (MSUDS-AB1Z-MA5.0) | MURR ELEKTRONIK | 7000-18021-4720500 (3112007) MSUDS-AB1Z-MA5.0 | 2
| Murr 7000-18021-4890500 (3124179) |  | Anschlussleitung, Winkel-Quadrat-Kabeldose / Ventilsteckerdose 2polig +PE+PE Typ A mit LED und Schutzbeschaltung 24V AC/DC -4A, Leitung 5m PVC 3x0,75 grau (MSUDK-AB1Z-PL5.0) | MURR ELEKTRONIK | 7000-18021-4890500 (3124179) MSUDK-AB1Z-PL5.0 | 2
| Murr 7000-29381-0000000 (29305) |  | MSVE-EBB*-KS09 DS, Ventilsteckerdose Typ A 18mm 3polig+PE 24..230V AC/DC -4A mit LED gelb (Schließeranzeige) | MURR ELEKTRONIK | 7000-29381-0000000 (29305) MSVE-EBB*-KS09 DS | 5
| Murr 3129520 |  | Ventilstecker Form B 24VAC/DC, LED u. Z-Diode, Bauform B (10 mm) | MURR ELEKTRONIK | 7000-29561-0000000 | 10
| Murr 7000-29821-0000000 (3129720) |  | MSVS Rechteck-Steckverbinder / Ventilsteckerdose Typ B 11mm 2polig+PE 24V AC/DC -4A mit LED gelb u. Schutzbeschaltung (Z-Diode) | MURR ELEKTRONIK | 7000-29821-0000000 (3129720) MSVS | 3
| Murr Elektronik 7000-29901-0000000 | 4048879187114 | Ventilstecker als Winkel-Rechteck-Kabeldose / Ventilsteckerdose SVS Typ BI 11mm 2polig+PE mit LED gelb und Schutzbeschaltung (Varistor) für 110V AC/DC (+/-10%) max. 100W(VA), Steckertyp 7000-29901-0000000, Leitungseinführung mit Kabelverschraubung PG9 für Leitungsdurchmesser 6...8mm, IP65 in gestecktem und verriegelten Zustand, Schraubklemmenanschluss max 1,5qmm (AEH), | MURR ELEKTRONIK | 7000-29901-0000000 SVS Ventilst. BF BI 11mm 110V LED+VDR PG9 | 10
| Murr 7000-40021-2140500 (336560) |  | Verbindungsleitung, Kabeldose M12 gerade 4polig auf Kabelstecker M12 gerade 4polig, Leitung 5m PVC 4x0,34 grau (MSBL0-A-TGC5.0) | MURR ELEKTRONIK | 7000-40021-2140500 (336560) MSBL0-A-TGC5.0 | 2
| Murr 7000-40021-2240030 (33607) |  | Verbindungsleitung, Kabeldose M12 gerade 4polig auf Kabelstecker M12 gerade 4polig, Leitung 0,3m PUR 4x0,34 grau | MURR ELEKTRONIK | 7000-40021-2240030 (33607) | 2
| Murr Elektronik 7000-40141-2150030 | 4048879176903 | Verbindungsleitung mit Stecker M12 5Pin gerade schwarz und Winkelbuchse M12 5Pin schwarz, A-codiert, mit Leitung PVC 5x0.34 grau Länge 0,3m | MURR ELEKTRONIK | 7000-40141-2150030 Verbindungsleitung M12 male - M12 90' female, A-cod., PVC 5x0,34 grau 0,3m | 1
| Murr 7000-40261-2340700 |  | Verbindungsleitung, Winkel-Kabeldose / Winkelbuckse M12 4polig auf Winkel-Kabelstecker / Winkelstecker M12 4polig, Leitung 2m PUR-OB 4x0,34 grau (Li9YH-11YH 4x0,34) | MURR ELEKTRONIK | 7000-40261-2340700 | 4
| Murr 7000-40601-2200200 (33284) |  | Verbindungsleitung, Winkel-Kabeldose M8 3polig auf Kabelstecker M12 gerade 3polig, Leitung 2m PUR 3x0,25 grau | MURR ELEKTRONIK | 7000-40601-2200200 (33284) | 10
| Murr 7000-40701-2130060 (13246) |  | Y-Verbindungsleitung, Kabelstecker M12 gerade 4polig auf 2x Kabeldose M12 gerade 3polig, Leitung je 0,6m PVC 3x0,34 grau (MSBL0-E-RGB0.6) | MURR ELEKTRONIK | 7000-40701-2130060 (13246) MSBL0-E-RGB0.6 | 10
| Murr 7000-40701-2230030 (13240) |  | Y-Verbindungsleitung, Kabelstecker M12 gerade 4polig auf 2x Kabeldose M12 gerade 3polig, Leitung je 0,3m PUR 3x0,34 grau (MSBL0-E-RFB0.3) | MURR ELEKTRONIK | 7000-40701-2230030 (13240) MSBL0-E-RFB0.3 | 2
| Murr 7000-40781-2230030 (13260) |  | Y-Verbindungsleitung, Kabelstecker M12 gerade 4polig auf 2x Winkel-Kabeldose M12 3polig transparent mit LED und Schutzbeschaltung, Leitung je 0,3m PUR 3x0,34 grau (MSDL1-E-RFB0.3) | MURR ELEKTRONIK | 7000-40781-2230030 (13260) MSDL1-E-RFB0.3 | 3
| Murr 7000-40841-2200030 (13572) |  | Y-Verbindungsleitung, Kabelstecker M12 gerade 4polig auf 2x Winkel-Kabeldose M8 3polig, Leitung je 0,3m PUR 3x0,25 grau (MSGL0-E-RJB0.3) | MURR ELEKTRONIK | 7000-40841-2200030 (13572) MSGL0-E-RJB0.3 | 1
| Murr 33006 |  | Verbindungsleitung m. Stecker M12 3pol. gerade auf Ventilstecker Bauform A (18mm) 24VAC/DC bis 4A m. LED u. Schutzbeschaltung, 1m PUR-Leitung 3x0,75qmm | MURR ELEKTRONIK | 7000-40881-2260100 | 8
| Murr 7000-40961-2160150 (13305) |  | Verbindungsleitung, Winkel-Rechteck-Kabeldose / Ventilsteckerdose Typ B 11mm 2polig+PE 24V AC/DC mit LED und Schutzbeschaltung, auf Kabelstecker M12 gerade 3polig, Leitung 1,5m PVC 3x0,75 grau (MSLL3-A-WMB1.5) | MURR ELEKTRONIK | 7000-40961-2160150 (13305) MSLL3-A-WMB1.5 | 2
| Murr 7000-40961-2160200 (33034) |  | Verbindungsleitung, Winkel-Rechteck-Kabeldose / Ventilsteckerdose Typ B 11mm 2polig+PE 24V AC/DC mit LED und Schutzbeschaltung, auf Kabelstecker M12 gerade 3polig, Leitung 2m PVC 3x0,75 grau (MSLL3-A-WMB2.0) | MURR ELEKTRONIK | 7000-40961-2160200 (33034) MSLL3-A-WMB2.0 | 1
| Murr 7000-40961-2260100 (33026) |  | Verbindungsleitung, Winkel-Rechteck-Kabeldose / Ventilsteckerdose Typ B 11mm 2polig+PE 24V AC/DC mit LED und Schutzbeschaltung, auf Kabelstecker M12 gerade 3polig, Leitung 1m PUR 3x0,75 grau (MSLL3-A-WMA1.0) | MURR ELEKTRONIK | 7000-40961-2260100 (33026) MSLL3-A-WMA1.0 | 7
| Murr 7000-40981-2260100 (33126) |  | Verbindungsleitung, Winkel-Rechteck-Kabeldose / Ventilsteckerdose Typ B 11mm 2polig+PE 24V AC/DC mit LED und Schutzbeschaltung, auf Winkel-Kabelstecker M12 3polig, Leitung 1m PUR 3x0,75 grau (MSLL3-C-WMA1.0) | MURR ELEKTRONIK | 7000-40981-2260100 (33126) MSLL3-C-WMA1.0 | 13
| Murr 7000-44021-8400150 | 4048879142014 | Verbindungsleitung Profibus mit Winkelstecker M12 4Pin und Winkelbuchse M12 b-codiert, mit Leitung PUR 1x2x0,64 geschirmt violett (UL/CSA) Länge 1,5m | MURR ELEKTRONIK | 7000-44021-8400150 Profibus Verbindungsleitung M12 male - M12 female b-cod. 1,5m | 2
| Murr Elektronik 7000-80021-2160500 | 4048879133869 | Anschlussleitung mit Winkelsteckverbinder Ventilstecker-Buchse MSUD Bauform C (8mm) 2polig + PE+PE mit LED gelb und Schutzbeschaltung (Diode/Z-Diode), 24VAC +/-20% bzw. 24VDC +/-25% max. 4A, mit Zuleitung PVC 3x0,75qmm grau Länge 5m mit offenem Ende, IP67 in gestecktem und verschraubtem Zustand | MURR ELEKTRONIK | 7000-80021-2160500 Anschlussleitung MSUD Ventilst. BF C 8mm 24V LED+Zdiode, 5m 3x0,75 PVC | 14
| Murr 7000-88001-220003 (3813150) |  | Verbindungsleitung, Kabeldose M8 gerade 3polig auf Kabelstecker M8 gerade, Leitung 0,4m PUR 3x0,25 grau | MURR ELEKTRONIK | 7000-88001-220003 (3813150) | 5
| Murr 7000-88281-0300030 | 4048879122276 | Verbindungsleitung mit Stecker M8 3polig gerade verschraubbar und Winkel-Buchse M12 3polig belegt verschraubbar mit LED-Beschaltung, mit PUR-Leitung PUR-0B 3x0,25qmm gelb (UL/CSA) Länge 0,3m, max. 4A/30VDC | MURR ELEKTRONIK | 7000-88281-0300030 Verbindungsleitung M8 male - M12 female 0,3m | 35
| Murr 7000-94021-2260300 (3112042) |  | Anschlussleitung, Winkel-Quadrat-Kabeldose / Mini-Ventilsteckerdose 2polig+PE MSUD 9,4mm 24V AC/DC mit Schutzbeschaltung und LED, Leitung 3m PUR 3x0,75 grau (MSUDS-QB1Z-MA3.0) | MURR ELEKTRONIK | 7000-94021-2260300 (3112042) MSUDS-QB1Z-MA3.0 | 11
| Murr 71047 |  | LED 331/220 LED-Relaisstufe / LED-Modul 110-230V AC/DC grün | MURR ELEKTRONIK | 71047 LED 331/220 | 5
| Murr 71261 |  | LED-Anzeigebaustein / LED-Modul LED 24V AC/DC opac / rot | MURR ELEKTRONIK | 71261 | 2
| Murr Elektronik 71271 |  | LED-Anzeigebaustein / Leuchtmelder / Meldeleuchte / Signalleuchte für Fronteinbau ED9mm, Frontring schwarz D11mm, mit LED opak/gelb 24V AC/DC, mit Gegenmutter, Flachsteckeranschluss 2,8x0,8mm | MURR ELEKTRONIK | 71271 | 3
| Murr 85083 |  | MCS 5-230/24 Primärschaltregler 1-phasig, Inp.: 185-265VAC, Out.: 24-28VDC 5A (120W), IP20 | MURR ELEKTRONIK | 85083 MCS 5-230/24 | 1
| Murr 85730 |  | Gleichrichter NG 10 Eingang Uin: max. 29VAC 50..60Hz bzw. DC für weitere Glättung, Ausgang Uin x 1,16 (24VDC / max. 39VDC) max. 10A, Restwelligkeit max. 5% eff., für Montage auf Hutschiene TS35, Höhe 85mm x Breite 90mm x Tiefe 138mm | MURR ELEKTRONIK | 85730 (NG-85730) Gleichrichterbaustein NG10 1phasig 24V DC max. 10A | 7
| Murr 85777 | 4048879079419 | Gleichspannungs-Netzgerät / DC-Spannungsversorgung "MDG10-400/24" Inp.: 3x400VAC 50Hz, Out.: 24VDC 10A | MURR ELEKTRONIK | 85777 Trafonetzgerät MDG10-400/24 In: 3x400VAC / Out: 24VDC 10A | 1
| Murr Elektronik 9000-41000-0000000 | 4048879552691 | Zubehör Endlossteckbrücke MICO PRO als Sammelschiene / Messerform-Steckbrücke Cu verzinnt Länge 500mm, blau isoliert, max. 40A, Pack á 2 Stück | MURR ELEKTRONIK | 9000-41000-0000000 MICO PRO Endlossteckbrücke 500mm blau (2 Stück) | 7
| Murr Elektronik 9000-41000-0000001 | 4048879558754 | Zubehör Endlossteckbrücke MICO PRO als Sammelschiene / Messerform-Steckbrücke Cu verzinnt Länge 500mm, rot isoliert, max. 40A, Pack á 2 Stück | MURR ELEKTRONIK | 9000-41000-0000001 MICO PRO Endlossteckbrücke 500mm rot (2 Stück) | 7
| Murr 90411 |  | MNFS-40 Stecksicherung FKS 40A 32V orange, gross | MURR ELEKTRONIK | 90411 MNFS-40 32A | 10
| Murr 90975 |  | Potentialschiene / Steckbrücke 10-polig Miro 6,2mm blau isoliert (Phoenix EB10-DIK blau) | MURR ELEKTRONIK | 90975 | 5
| N&L 01553 | 4013920015531 | Schutzkontakt-Kupplung / Schuko-Kupplung (2+PE) 16A Kunststoff weiß, bruchfest, montierbar, gerade Ausführung mit Tülle als zentrale Leitungseinführung, mit Zugentlastung | N&L ELEKTROTECHNIK GMBH | 01553 Schuko-Kupplung 16A weiß gerade mit zentraler Einführung | 8
| N&L 05526 | 4013920055261 | Schutzkontakt-Stecker / Schuko-Stecker (2+PE) 16A Kunststoff weiß, bruchfest, montierbar, gerade Ausführung mit Tülle als zentrale Leitungseinführung, mit Zugentlastung | N&L ELEKTROTECHNIK GMBH | 05526 Schuko-Stecker 16A weiß gerade mit zentraler Einführung | 44
| N&L 13004-V / Visioni 30.006 |  | UP-Einsatz Aus-/Wechselschalter (1W max. 10A/250VAC), SOLOGIC-System, Aufdruck Schaltung 6 Nr. 77033, Steckklemmenanschluss, Label: Visioni, Visioni-Nr. 30.006, EAN 4050355103723 | N&L ELEKTROTECHNIK GMBH | 13004 UP-Einsatz SOLOGIC Wechselschalter (Label Visioni Nr. 30.006) | 17
| N&L 13017-V / Visioni 30.106 |  | UP-Einsatz Wechselschalter / Wechseltaster (1W max. 10A/250VAC) beleuchtet mit Glimmlampenelement 230V, SOLOGIC-System: Lieferzustand als UP-Einsatz Schalter, mit mechanischer Umstellung von Schalter zu Taster über integrierte Feder, Aufdruck Schaltung 6;6T Nr. 77042, Steckklemmenanschluss, Label: Visioni, Visioni-Nr. 30.106 | N&L ELEKTROTECHNIK GMBH | 13017 UP-Einsatz SOLOGIC Wechselschalter beleuchtet (Label Visioni 30.106) | 3
| N&L 13033-V / Visioni 30.005 |  | UP-Einsatz Serienschalter (1S+1S max. 10A/250VAC), SOLOGIC-System, Aufdruck Schaltung 5 Nr. 77034, Steckklemmenanschluss, Label: Visioni, Visioni-Nr. 30.005 | N&L ELEKTROTECHNIK GMBH | 13033 UP-Einsatz SOLOGIC Serienschalter (Label Visioni Nr. 30.005) | 13
| N&L 13059-V / Visioni 30.026 |  | UP-Einsatz Doppel-Wechselschalter (1W+1W max. 10A/250VAC), SOLOGIC-System, Aufdruck Schaltung 6+6 Nr. 77035, Steckklemmenanschluss, Label: Visioni, Visioni-Nr. 30.026 | N&L ELEKTROTECHNIK GMBH | 13059 UP-Einsatz SOLOGIC Doppelwechselschalter (Label Visioni Nr. 30.026) | 8
| N&L 13088-V / Visioni 30.000 |  | UP-Einsatz Wechselschalter / Wechseltaster (1W max. 10A/250VAC), SOLOGIC-System: Lieferzustand als UP-Einsatz Taster, mit mechanischer Umstellung von Taster zu Schalter über integrierte Feder, Aufdruck Schaltung 6T Nr. 77046 / 77047, Steckklemmenanschluss, Label: Visioni, Visioni-Nr. 30.000 | N&L ELEKTROTECHNIK GMBH | 13088 UP-Einsatz SOLOGIC Wechseltaster (Label Visioni Nr. 30.000) | 9
| N&L 17334-V / Visioni 12.999 |  | Finesse IP20 + IP44 ultraweiß (reinweiß) UP-Tragring mit Zentralplatte 62mm x 62mm als Blindabdeckung / Blindplatte, Label: Visioni, Serie: One, Visioni Nr. 12.999 | N&L ELEKTROTECHNIK GMBH | 17334 Finesse ultraweiß UP-Tragring mit Blindplatte (Label Visioni 12.999) | 3
| N&L 19309-V / Visioni 54.998 |  | Aquarius IP54 hellgrau Zubehör Verbindungstülle als Tunnelschieber aus Weichkunststoff als Anreih-Verbinder mit Leitungsdurchführung für FR-AP-Gehäuse in senkrechter Anordnung, Form Nr. N&L 91095 | N&L ELEKTROTECHNIK GMBH | 19309 Aquarius IP54 hellgrau Verbindungstülle für FR-AP-Gehäuse (Label Visioni 54.998) | 7
| N&L 22550 | 4013920225503 | Aquarius IP54 hellgrau / stahlblau FR-AP-Schuko-Doppelsteckdose / Schuko-Steckdose 2fach, Anordnung senkrecht, mit Klappdeckeln, IP54, Steckklemmenanschluss | N&L ELEKTROTECHNIK GMBH | 22550 Aquarius IP54 hellgrau/stahlblau FR-AP-Schuko-Doppelsteckdose senkrecht | 6
| N&L 24899-V / Visioni 30.910 |  | UP-Einsatz Universal-Schaltwerk (max. 10A/250VAC) beleuchtet mit Glimmlampe 230V, SOLOGIC-System: einsetzbar als Ausschalter 1polig und 2-polig, Ausschalter 1polig mit Taster 1S, Doppelwechselschalter, Jalousieschalter mit elektrischer und mechanischer Verriegelung, Wechselschalter 1polig (1W) oder 2polig (2W), Kontrollausschalter 1polig oder 2polig, Kontrollwechselschalter, Kreuzschalter, Serienschalter, Taster 1S/1Ö oder 1S/1S, Jalousietaster mit elektrischer und mechanischer Verriegelung, mit mechanischer Umstellung von Schalter zu Taster über integrierte Federn, Steckklemmenanschluss, Label: Visioni, Visioni-Nr. 30.910 | N&L ELEKTROTECHNIK GMBH | 24899 UP-Einsatz SOLOGIC Universal-Schaltwerk beleuchtet (Label Visioni 30.910) | 14
| N&L 24903 |  | Zubehör / Ersatzteil Ersatz-Leuchtbaugruppe als Glimmlampenelement 230V für den universellen Einsatz in Schaltwerk SOLOGIC für Schalter oder Taster | N&L ELEKTROTECHNIK GMBH | 24903 Zubehör SOLOGIC Leuchtbaugruppe / Glimmlampenelement 230V | 15
| N&L 26499-V / Visioni 54.910 |  | Aquarius IP54 hellgrau FR-AP-Gehäuse mit Einsatz Universal-Schaltwerk (max. 10A/250VAC) beleuchtet mit Glimmlampe 230V, SOLOGIC-System: einsetzbar als Ausschalter 1polig und 2-polig, Ausschalter 1polig mit Taster 1S, Doppelwechselschalter, Jalousieschalter mit elektrischer und mechanischer Verriegelung, Wechselschalter 1polig (1W) oder 2polig (2W), Kontrollausschalter 1polig oder 2polig, Kontrollwechselschalter, Kreuzschalter, Serienschalter, Taster 1S/1Ö oder 1S/1S, Jalousietaster mit elektrischer und mechanischer Verriegelung, mit mechanischer Umstellung von Schalter zu Taster über integrierte Federn, Steckklemmenanschluss, Label: Visioni, Serie P54, Visioni-Nr. 54.910 | N&L ELEKTROTECHNIK GMBH | 26499 Aquarius IP54 hellgrau FR-AP-Gehäuse mit Einsatz SOLOGIC Universal-Schaltwerk beleuchtet (Label Visioni 54.910) | 5
| N&L 26503-V / Visioni 54.902 |  | Aquarius IP54 stahlblau (dunkelblau) Wippe universal beleuchtbar mit Fenster mit Kalotte rot für Aufsatz auf FR-AP-Gehäuse mit Einsatz Schaltwerk SOLOGIC-System, Label: Visioni, Serie P54, Visioni Nr. 54.902 | N&L ELEKTROTECHNIK GMBH | 26503 Aquarius IP54 stahlblau Wippe mit Kalotte rot für FR-AP-Gehäuse mit Schaltwerk SOLOGIC (Label Visioni 54.902) | 4
| N&L 26529-V / Visioni 54.908 |  | Aquarius IP54 stahlblau (dunkelblau) Wippe universal beleuchtbar mit Fenster mit Kalotte rot sowie mit Aufdruck "Heizung" und "O" / "I" als Betätigungselement für Heizungsnotschalter, für Aufsatz auf FR-AP-Gehäuse mit Einsatz Schaltwerk SOLOGIC-System, Label: Visioni, Visioni Nr. 54.908 | N&L ELEKTROTECHNIK GMBH | 26529 Aquarius IP54 stahlblau Wippe Heizung-Notschalter für FR-AP-Gehäuse mit Schaltwerk SOLOGIC (Label Visioni 54.908) | 9
| N&L 26532-V / Visioni 54.905 |  | Aquarius IP54 stahlblau (dunkelblau) Doppel-Wippe geschlossen für Serienschalter / Doppeltaster / Doppelwechelschalter / Schalter mit Taster, für Aufsatz auf FR-AP-Gehäuse mit Einsatz Schaltwerk SOLOGIC-System, Label: Visioni, Serie P54, Visioni Nr. 54.905 | N&L ELEKTROTECHNIK GMBH | 26532 Aquarius IP54 stahlblau Doppel-Wippe Serie für FR-AP-Gehäuse mit Schaltwerk SOLOGIC (Label Visioni 54.905) | 6
| N&L 28246-V / Visioni 55.998 |  | Aquarius IP54 ultraweiß RAL 9010 (reinweiß) Zubehör Verbindungstülle als Tunnelschieber aus Weichkunststoff als Anreih-Verbinder mit Leitungsdurchführung für FR-AP-Gehäuse in senkrechter Anordnung, Form Nr. N&L 91095 | N&L ELEKTROTECHNIK GMBH | 28246 Aquarius IP54 ultraweiß RAL9010 Verbindungstülle für FR-AP-Gehäuse (Label Visioni 55.998) | 18
| N&L 28275-V / Visioni 54.901 |  | Aquarius IP54 stahlblau (dunkelblau) Wippe universal geschlossen für Aufsatz auf FR-AP-Gehäuse mit Einsatz Schaltwerk SOLOGIC-System, Label: Visioni, Serie P54, Visioni Nr. 54.901 | N&L ELEKTROTECHNIK GMBH | 28275 Aquarius IP54 stahlblau Wippe universal für FR-AP-Gehäuse mit Schaltwerk SOLOGIC (Label Visioni 54.901) | 5
| N&L 28305-V / Visioni 54.909 |  | Aquarius IP54 hellgrau FR-AP-Gehäuse mit Einsatz Universal-Schaltwerk unbeleuchtet (max. 10A/250VAC), SOLOGIC-System: einsetzbar als Ausschalter 1polig und 2-polig, Ausschalter 1polig mit Taster 1S, Doppelwechselschalter, Wechselschalter 1polig (1W) oder 2polig (2W), Kreuzschalter, Serienschalter, Taster 1S/1Ö oder 1S/1S, mit mechanischer Umstellung von Schalter zu Taster über integrierte Federn, Steckklemmenanschluss, Label: Visioni, Serie P54, Visioni-Nr. 54.909 | N&L ELEKTROTECHNIK GMBH | 28305 Aquarius IP54 hellgrau FR-AP-Gehäuse mit Einsatz SOLOGIC Universal-Schaltwerk unbeleuchtet (Label Visioni 54.909) | 1
| N&L 28318-V / Visioni 30.909 |  | UP-Einsatz Universal-Schaltwerk unbeleuchtet (max. 10A/250VAC), SOLOGIC-System: einsetzbar als Ausschalter 1polig und 2-polig, Ausschalter 1polig mit Taster 1S, Doppelwechselschalter, Wechselschalter 1polig (1W) oder 2polig (2W), Kreuzschalter, Serienschalter, Taster 1S/1Ö oder 1S/1S, mit mechanischer Umstellung von Schalter zu Taster über integrierte Federn, Steckklemmenanschluss, Label: Visioni, Visioni-Nr. 30.909 | N&L ELEKTROTECHNIK GMBH | 28318 UP-Einsatz SOLOGIC Universal-Schaltwerk unbeleuchtet (Label Visioni 30.909) | 32
| N&L 28376-V / Visioni 30.900 |  | UP-Einsatz Wechselschalter / Wechseltaster (1W max. 10A/250VAC), SOLOGIC-System: Lieferzustand als UP-Einsatz Schalter, mit mechanischer Umstellung von Schalter zu Taster über integrierte Feder, Aufdruck Schaltung 6;6T Nr. 77036, Steckklemmenanschluss, Label: Visioni, Visioni-Nr. 30.900 | N&L ELEKTROTECHNIK GMBH | 28376 UP-Einsatz SOLOGIC Wechselschalter / Wechseltaster (Label Visioni 30.900) | 15
| N&L 28388 | 4013920283886 | Aquarius IP54 hellgrau / stahlblau FR-AP-Aus-/Wechselschalter, IP54, Steckklemmenanschluss | N&L ELEKTROTECHNIK GMBH | 28388 Aquarius IP54 hellgrau/stahlblau FR-AP-Wechselschalter | 4
| N&L 28393 | 4013920283930 | Aquarius IP54 hellgrau / stahlblau FR-AP-Taster 1S (max. 10A/230VAC beleuchtet 230VAC mit LED-/Lichtbaugruppe und Kalotte rot, IP54, Steckklemmenanschluss | N&L ELEKTROTECHNIK GMBH | 28393 Aquarius IP54 hellgrau/stahlblau FR-AP-Taster 1S beleuchtet | 1
| N&L 28396 | 4013920283961 | Aquarius IP54 hellgrau / stahlblau FR-AP Taster / Wechseltaster (1W), IP54 | N&L ELEKTROTECHNIK GMBH | 28396 Aquarius IP54 hellgrau/stahlblau FR-AP Taster 1W | 8
| N&L 28397 | 4013920283978 | Aquarius IP54 hellgrau / stahlblau FR-AP Serienschalter, IP54 | N&L ELEKTROTECHNIK GMBH | 28397 Aquarius IP54 hellgrau/stahlblau FR-AP Serienschalter | 10
| N&L 28398 | 4013920283985 | Aquarius IP54 hellgrau / stahlblau FR-AP-Ausschalter 2polig (2S) als Heizungsnotschalter mit LED-/Lichtbaugruppe, Aufdruck "HEIZUNG NOTSCHALTER" und Kalotte rot, IP54, Steckklemmenanschluss | N&L ELEKTROTECHNIK GMBH | 28398 Aquarius IP54 hellgrau/stahlblau FR-AP-Heizungsnotschalter / Ausschalter 2-polig mit LED | 5
| N&L 28399 | 4013920283992 | Aquarius IP54 hellgrau / stahlblau FR-AP-Aus-/Wechselschalter beleuchtet 230VAC mit LED-/Lichtbaugruppe und Kalotte rot, IP54, Steckklemmenanschluss | N&L ELEKTROTECHNIK GMBH | 28399 Aquarius IP54 hellgrau/stahlblau FR-AP-Wechselschalter beleuchtet | 9
| N&L 28725 |  | Aquarius IP54 hellgrau / stahlblau FR-AP-Schuko-Steckdose abschließbar, mit Klappdeckel mit Schloss (unterschiedliche Schließungen) und 2 Schlüsseln, IP54, Steckklemmenanschluss | N&L ELEKTROTECHNIK GMBH | 28725 Aquarius IP54 hellgrau/stahlblau FR-AP Schuko-Steckdose mit Schloss | 1
| N&L 40839-V / Visioni 11.009 |  | Finesse IP20 + IP44 ultraweiß (reinweiß) Doppel-Wippe 62mm x 62mm geschlossen für Jalousieschalter / Jalousietaster, mit Aufdruck Symbole Pfeile für Auf/Ab, mit Halteplatte, für Aufsatz auf UP-Einsatz Schaltwerk SOLOGIC-System, Label: Visioni, Serie: One, Visioni Nr. 11.009 | N&L ELEKTROTECHNIK GMBH | 40839 Finesse ultraweiß Doppel-Wippe Jalousie für UP-Einsatz SOLOGIC (Label Visioni 11.009) | 6
| N&L 40842-V / Visioni 11.036 |  | Finesse IP20 + IP44 ultraweiß (reinweiß) Zentralplatte 62mm x 62mm für Telefonsteckdose TAE, Label: Visioni, Serie: One, Visioni Nr. 11.036 | N&L ELEKTROTECHNIK GMBH | 40842 Finesse ultraweiß Zentralplatte TAE (Label Visioni 11.036) | 17
| N&L 40855-V / Visioni 11.005 |  | Finesse IP20 + IP44 ultraweiß (reinweiß) Doppel-Wippe 62mm x 62mm geschlossen für Serienschalter / Doppeltaster / Doppelwechelschalter / Schalter mit Taster, mit Halteplatte, für Aufsatz auf UP-Einsatz Schaltwerk SOLOGIC-System, Label: Visioni, Serie: One, Visioni Nr. 11.005 | N&L ELEKTROTECHNIK GMBH | 40855 Finesse ultraweiß Doppel-Wippe Serie für UP-Einsatz SOLOGIC (Label Visioni 11.005) | 11
| N&L 40871-V / Visioni 11.099 |  | Finesse IP20 + IP44 ultraweiß (reinweiß) Wippe universal 62mm x 62mm mit Fenster offen für Kalotte bzw. Symbol (Kalotte bzw. Symbol nicht im Lieferumfang) für beleuchtete Schalter und Taster, mit Halteplatte, für Aufsatz auf UP-Einsatz Schaltwerk SOLOGIC-System, Label: Visioni, Serie: One, Visioni Nr. 11.099 | N&L ELEKTROTECHNIK GMBH | 40871 Finesse ultraweiß Wippe mit Fenster offen (Label Visioni 11.099) | 2
| N&L 40884-V / Visioni 11.053 |  | Finesse IP20 + IP44 ultraweiß (reinweiß) Zentralplatte 62mm x 62mm für Sat-TV-Antennensteckdose koaxial, geeignet für 2-Loch bzw. 3-Loch-Dose (3. Öffnung ausbrechbar), Label: Visioni, Serie: One, Visioni Nr. 11.053 | N&L ELEKTROTECHNIK GMBH | 40884 Finesse ultraweiß Zentralplatte Sat/TV 2-/3-Loch (Label Visioni 11.053) | 9
| N&L 41054-V / Visioni 11.100 |  | Finesse IP20 + IP44 ultraweiß (reinweiß) Wippe universal 62mm x 62mm mit Fenster mit Kalotte klar neutral für beleuchtete Schalter und Taster, mit Halteplatte, für Aufsatz auf UP-Einsatz Schaltwerk SOLOGIC-System, Label: Visioni, Serie: One, Visioni Nr. 11.100 | N&L ELEKTROTECHNIK GMBH | 41054 Finesse ultraweiß Wippe universal mit Kalotte klar (Label Visioni 11.100) | 3
| N&L 41096-V / Visioni 12.120 |  | Finesse IP20 ultraweiß (reinweiß) UP-Einsatz Schuko-Steckdose mit Zentralplatte 62mm x 62mm, Steckklemmenanschluss, Label: Visioni, Serie: One, Visioni Nr. 12.120 | N&L ELEKTROTECHNIK GMBH | 41096 Finesse ultraweiß UP-Schuko-Steckdose mit Zentralplatte (Label Visioni 12.120) | 1
| N&L 41113-V / Visioni 14.220 |  | Finesse IP20 ultraweiß (reinweiß) Rahmen 2ach Außenmaß 82mm x 154mm / für System-Installationsgeräte mit Wippe / Zentralplatte 62mm x 62mm, Label: Visioni, Serie: One, Visioni Nr. 14.220 | N&L ELEKTROTECHNIK GMBH | 41113 Finesse ultraweiß Rahmen 2-fach (Label Visioni 14.220) | 3
| N&L 41126-V / Visioni 14.320 |  | Finesse IP20 ultraweiß (reinweiß) Rahmen 3fach Außenmaß 82mm x 226mm / für System-Installationsgeräte mit Wippe / Zentralplatte 62mm x 62mm, Label: Visioni, Serie: One, Visioni Nr. 14.320 | N&L ELEKTROTECHNIK GMBH | 41126 Finesse ultraweiß Rahmen 3-fach (Label Visioni 14.320) | 2
| N&L 41142-V / Visioni 14.144 |  | Finesse IP44 ultraweiß (reinweiß) Rahmen 1fach Außenmaß 82mm x 82mm / für System-Installationsgeräte mit Wippe / Zentralplatte 62mm x 62mm, komplett mit Gerätedichtungseinsatz, Label: Visioni, Serie: One, Visioni Nr. 14.144 | N&L ELEKTROTECHNIK GMBH | 41142 Finesse ultraweiß Rahmen 1-fach IP44 (Label Visioni 14.144) | 1
| Narva 44007 / 17035 | 4013790203052 | Autolampe BAX10D Durchmesser 5mm x Länge 23mm klar, Stecklampe B AX10d mit Kunststoffsockel B8,5d (Außendurchmesser 12,5mm), 12V 1,2W 100mA (= Scharnberger + Hasenbein No. S+H 81661 / EAN 4034451816619) | NARVA | BAX10d 12V 1,2W B8,5d Autolampe | 20
| Narva AGL A60 CL E27 25W 24V | 4014501025109 | Glühlampe Bauform Allgebrauchsglühlampe AGL A60 Durchmesser 60mm x Länge 105mm klar, Sockel E27, für Kleinspannung 24V (lowvoltage), 25W, 325lm, 1000h, EEK: E (= Scharnberger + Hasenbein No. S+H 40510 / EAN 4034451405103) | NARVA | GLS E27 CL 24V 25W Glühlampe A60 klar 24V 25W E27 | 1
| Narva 36210_0002 | 4014501008232 | Kompaktleuchtstofflampe Bauform TC-D, Sockel G24d-1 (2Pin), für Betrieb an VVG, 10W/840 4000K coolwhite, 600lm, 10.000h, EEK: B (Skala G…A) | NARVA | KLD-D 10W/840 G24d-1 Kompaktleuchtstofflampe TC-D 4000K 600lm | 13
| Narva 36213_0005 | 4014501019498 | Kompaktleuchtstofflampe Bauform TC-D, Sockel G24d-1 (2Pin), für Betrieb an VVG, 13W/830 3000K warmwhite, 900lm, 10.000h, EEK: A (Skala E…A++) | NARVA | KLD-D 13W/830 G24d-1 Kompaktleuchtstofflampe TC-D 3000K 900lm | 2
| Narva 36226_0003 | 4014501008782 | Kompaktleuchtstofflampe Bauform TC-D, Sockel G24d-3 (2Pin), für Betrieb an VVG, 26W/830 3000K warmwhite, 1800lm, 10.000h, EEK: A (Skala G…A) | NARVA | KLD-D 26W/830 G24d-3 Kompaktleuchtstofflampe TC-D 3000K 1800lm | 56
| Narva 36213_0006 | 4014501014516 | Kompaktleuchtstofflampe Bauform TC-DEL, Sockel G24q-1 (4Pin), für Betrieb an EVG, 13W/840 4000K coolwhite, 900lm, 10.000h, EEK: A (Skala E…A++) | NARVA | KLD-D/E 13W/840 G24q-1 Kompaktleuchtstofflampe TC-DEL 4000K 900lm | 62
| Narva 36218_0006 | 4014501014523 | Kompaktleuchtstofflampe Bauform TC-DEL, Sockel G24q-2 (4Pin), für Betrieb an EVG, 18W/840 4000K(4100K) coolwhite, 1200lm, 10.000h, EEK: B (Skala G…A) | NARVA | KLD-D/E 18W/840 G24q-2 Kompaktleuchtstofflampe TC-DEL 4100K 1200lm | 1
| Narva 36226LP_0003 | 4014501065709 | Kompaktleuchtstofflampe Bauform TC-DEL, Sockel G24q-3 (4Pin), für Betrieb an EVG, 26W/840 4000K(4100K) coolwhite, 1800lm, 16.000h, EEK: A (Skala E…A++) | NARVA | KLD-D/E.LP 26W/840 G24q-3 Kompaktleuchtstofflampe TC-DEL 4100K 1800lm | 1
| Narva 36218_0018 | 4014501029800 | Kompaktleuchtstofflampe Bauform TC-TEL, Sockel Gx24q-2 (4Pin), für Betrieb an EVG, 18W/840 4000K coolwhite, 1200lm, 10.000h, EEK: A (Skala E…A++) | NARVA | KLD-T/E 18W/840 Gx24q-2 Kompaktleuchtstofflampe TC-TEL 4000K 1200lm | 30
| Narva 36218_0024 | 4014501029800 | Kompaktleuchtstofflampe Bauform TC-TEL, Sockel Gx24q-2 (4Pin), für Betrieb an EVG, 18W/840 4000K(4100K) coolwhite, 1200lm, 10.000h, EEK: B (Skala G…A) | NARVA | KLD-T/E 18W/840 Gx24q-2 Kompaktleuchtstofflampe TC-TEL 4100K 1200lm | 9
| Narva 36232_0002 | 4014501026403 | Kompaktleuchtstofflampe Bauform TC-TEL, Sockel Gx24q-3 (4Pin), für Betrieb an EVG, 32W/840 4000K(4100K) coolwhite, 2400lm, 10.000h, EEK: B (Skala G…A) | NARVA | KLD-T/E 32W/840 Gx24q-3 Kompaktleuchtstofflampe TC-TEL 4100K 2400lm | 262
| Narva 36218LP_0007 | 4014501066065 | Kompaktleuchtstofflampe Bauform TC-TEL, Sockel Gx24q-2 (4Pin), für Betrieb an EVG, 18W/840 4000K(4100K) coolwhite, 1200lm, 16.000h, EEK: A (Skala E…A++) | NARVA | KLD-T/E.LP 18W/840 Gx24q-2 Kompaktleuchtstofflampe TC-TEL 4100K 1200lm | 5
| Narva LT 15WT8/025 |  | Leuchtstofflampe T8/T26 Durchmesser 26mm x Länge 438mm/450mm, Sockel G13 für Betrieb an Vorschaltgerät EVG bzw. VVG/KVG und Starter, 15W/25 4000K universalweiß, Ra: 70, EEK: B | NARVA | LT 15W/025 Leuchtstofflampe T8/T26 15W universal-weiß 4000K | 1
| Narva 17121T5_0027 LT 21WT5/830 | 4014501013403 | Leuchtstofflampe T5/T16 Durchmesser 16mm x Länge 849mm, Sockel G5 für Betrieb an EVG, 21W/830 3000K Colorlux plus warmwhite, 2100lm, Ra: Cri 85, 24.000h, EEK: A (Skala: G…A) | NARVA | LT-T5 21W/830 HE Colorlux plus Leuchtstofflampe T5/T16 3000K | 85
| Narva 17421_0001 LT 21WT5/840 | 4014501059227 | Leuchtstofflampe T5/T16 Durchmesser 16mm x Länge 849mm, Sockel G5 für Betrieb an EVG, 21W/840 4000K Colorlux plus coolwhite, 2100lm, Ra: Cri 85, 35.000h, EEK: A+ (Skala: E…A++) | NARVA | LT-T5 21W/840 HE Colorlux plus Leuchtstofflampe T5/T16 4000K | 49
| Narva 17124T5HQ_0037 LT 24WT5/830 HQ | 4014501025383 | Leuchtstofflampe T5/T16 Durchmesser 16mm x Länge 549mm, Sockel G5 für Betrieb an EVG, 24W/830 3000K Colorlux plus warmwhite, 2000lm, Ra: Cri 85, 24.000h, EEK: A (Skala: G…A) | NARVA | LT-T5 24W/830 HQ Colorlux plus Leuchtstofflampe T5/T16 3000K | 166
| Narva 17424_0001 LT 24WT5/840 HQ | 4014501059593 | Leuchtstofflampe T5/T16 Durchmesser 16mm x Länge 549mm, Sockel G5 für Betrieb an EVG, 24W/840 4000K Colorlux plus coolwhite, 2000lm, Ra: Cri 85, 35.000h, EEK: A+ (Skala: E…A++) | NARVA | LT-T5 24W/840 HQ Colorlux plus Leuchtstofflampe T5/T16 4000K | 44
| Narva 17435_0002 LT 35WT5/830 HE | 4014501059692 | Leuchtstofflampe T5/T16 Durchmesser 16mm x Länge 1449mm, Sockel G5 für Betrieb an EVG, 35W/830 3000K Colorlux plus warmwhite, 3650lm, Ra: Cri 85, 35.000h, EEK: A+ (Skala: E…A++), Packung mit 25 Stück | NARVA | LT-T5 35W/830 HE Colorlux plus Leuchtstofflampe T5/T16 3000K (25 Stück) | 1
| Narva 17139T5HQ_0038 LT 39WT5/830 HQ | 4014501025413 | Leuchtstofflampe T5/T16 Durchmesser 16mm x Länge 849mm, Sockel G5 für Betrieb an EVG, 39W/830 3000K Colorlux plus warmwhite, 3500lm, Ra: Cri 85, 24.000h, EEK: A (Skala: G…A) | NARVA | LT-T5 39W/830 HQ Colorlux plus Leuchtstofflampe T5/T16 3000K | 48
| Narva 12018_0003 LU 18WT8/740-025 | 4014501011775 | Leuchtstofflampe T8U / T26U in U-Form (Röhren-Durchmesser 26mm / Länge 310mm x Rohr-Mittenabstand 91mm), Sockel: G13 für Betrieb an VVG / EVG, Leistung 18W/740-025 4000K universal weiß, 1000lm, Ra >70, EEK: B | NARVA | LU 18W/740-025 U-Form-Leuchtstofflampe T8/T26 4000K | 2
| Narva NAT1000W 3711000 0001 | 4014501007785 | NAT 1000W Natriumdampfhochdrucklampe (HST) als Röhrenlampe Durchmesser 65mm x Länge 355mm (max. 360mm) klar, Sockel E40 für Betrieb an Vorschaltgerät und Zündgerät bzw. an EVG, Leistung 1000W, Lichtfarbe 2000K warmweiß, 130.000lm, 6.000h, ehem. EEK: A++ | NARVA | NAT 1000W E40 Natriumdampflampe HST 1000W Röhrenlampe | 2
| Narva 44335 / 17326 | 4013790242051 | Autolampe R10W Durchmesser 16mm x Länge max. 37,5mm klar, Sockel Ba15d 24V 10W (= Scharnberger + Hasenbein No. S+H 81412 / EAN 4034451814127) | NARVA | R10W 24V 10W Ba15s Autolampe | 5
| Narva 1LS01R2_0021 |  | Komplettleuchte FR-Leuchte als LED-Rohrleuchte Polycarbonat glasklar (Typ LED-SL T5 II / ME / 1449mm / max. 28W / GSL, Nr. 3520GL/0007, EAN 4014501077481), Länge 1550mm x Durchmesser 50mm, Endkappstücke D53mm transparent einseitig mit Zuleitung ca. 1,5m (Ende offen) für Festanschluss 230VAC, mit LED-Treiber 1050mA, IP67, IK09, mit wechselbarer LED-Lampe Tube T5/T16 (Typ SL-T5 II 840 1449mm ME G5L 160' / I CC: 1,05A / U DC typ. 26V / P typ. 28W 4000K 4250lm EEK: A++, Nr. 1L2R2/0011, EAN: 4014501074787) Abstrahlwinkel 160', Systemleistung 31W, 4000K, 4130lm, 55.000h, Lieferung mit 1 Paar Montageschellen M50 (verschließbar) mit Innengewinde M6 für variable Befestigung | NARVA | RL IP67 1 x SL-T5 II 840 1449 ME 160° LED-Rohrleuchte 1550mm x 50mm 4000K 4130lm | 2
| Neko 107090 |  | VDE-Schlitzschraubendreher isoliert bis 1000VAC, Klinge Breite 10mm x Stärke 1,6mm x Länge 200mm, Gesamtlänge 320mm | NEKO | 107080 VDE-Schlitz-Schraubendreher 10mm x 1,6mm x 200/320mm | 4
| Neko 107180 |  | VDE-Schlitzschraubendreher isoliert bis 1000VAC, Klinge Breite 8mm x Stärke 1,2mm x Länge 175mm, Gesamtlänge 290mm | NEKO | 107180 VDE-Schlitz-Schraubendreher 8mm x 1,2mm x 175/290mm | 3
| Neko FHI6-5 (100 St.) |  | Flachsteckhülse Cu verzinnt 6,3mm x 0,8mm, mit Crimp-Anschluss gelb isoliert für Leiter 2,5/4qmm-6qmm, (Pack á 100 Stück) | NEKO | FHI 6-5 Flachsteckhülse 6,3x0,8 gelb isoliert für crimp 4-6qmm (100 Stück) | 2
| Neko FHVI6-5 (100 St.) |  | Flachsteckhülse Cu verzinnt 6,3mm x 0,8mm, mit Crimp-Anschluss gelb vollisoliert für Leiter 2,5/4qmm-6qmm, (Pack á 100 Stück) | NEKO | FHVI 6-5 Flachsteckhülse 6,3x0,8 gelb vollisoliert für crimp 4-6qmm (100 Stück) | 2
| Neko FSI1-5 (100 St.) |  | Flachstecker Cu verzinnt 6,3mm x 0,8mm, mit Crimp-Anschluss rot isoliert für Leiter 0,5-1qmm, (Pack á 100 Stück) | NEKO | FSI 1-5 Flachstecker 6,3x0,8 rot isoliert für crimp 0,5-1qmm (100 Stück) | 3
| Neko FSI2.5-5 (100 St.) |  | Flachstecker Cu verzinnt 6,3mm x 0,8mm, mit Crimp-Anschluss blau isoliert für Leiter 1,5-2,5qmm, (Pack á 100 Stück) | NEKO | FSI 2,5-5 Flachstecker 6,3x0,8 blau isoliert für crimp 1,5-2.5qmm (100 Stück) | 2
| Neko FSI6-5 (100 St.) |  | Flachstecker Cu verzinnt 6,3mm x 0,8mm, mit Crimp-Anschluss gelb isoliert für Leiter 2,5/4qmm-6qmm, (Pack á 100 Stück) | NEKO | FSI 6-5 Flachstecker 6,3x0,8 gelb isoliert für crimp 4-6qmm (100 Stück) | 1
| Neko GI1-4-N (100 St.) |  | Gabelkabelschuh Cu verzinnt / Gabelform-Kabelschuh mit Crimp-Anschluss rot isoliert für Leiter 0,5-1qmm/1,5qmm, Gabel M4 / Breite außen 7mm, (Pack á 100 Stück) | NEKO | GI 1-4-N Gabel-Kabelschuh isoliert 0,5-1qmm/M4 rot (100 Stück) | 2
| Neko GI2.5-4-N (100 St.) |  | Gabelkabelschuh Cu verzinnt / Gabelform-Kabelschuh mit Crimp-Anschluss blau isoliert für Leiter 1,5qmm-2,5qmm, Gabel M4 / Breite außen 7mm, (Pack á 100 Stück) | NEKO | GI 2.5-4-N Gabel-Kabelschuh isoliert 1,5-2,5qmm/M4 blau (100 Stück) | 1
| Neko ID16-N (100 St.) |  | Aderendhülse Cu verzinnt 16qmm x Länge 12mm, blau isoliert (Farbreihe nach DIN 46228 Teil 4), Pack á 100 Stück | NEKO | ID 16-N Aderendhülsen isoliert 16qmm x 12mm blau (100 Stück) | 2
| Neko ID1-NH (100 St.) |  | Aderendhülse Cu verzinnt 1qmm x Länge 8mm, rot isoliert (Farbreihe nach DIN 46228 Teil 4), Pack á 100 Stück | NEKO | ID 1-NH Aderendhülsen isoliert 1qmm x 8mm rot (100 Stück) | 7
| Neko ID4-NH (100 St.) |  | Aderendhülse Cu verzinnt 4qmm x Länge 10mm, grau isoliert (Farbreihe nach DIN 46228 Teil 4), Pack á 100 Stück | NEKO | ID 4-NH Aderendhülsen isoliert 4qmm x 10mm grau (100 Stück) | 15
| Neko IF 0.5-NH (100 St.) |  | Aderendhülse Cu verzinnt 0,5qmm x Länge 8mm, weiß isoliert (Farbreihe 1 / F), DIN 46228, Pack á 100 Stück | NEKO | IF 0.5-NH Aderendhülsen isoliert 0,5qmm x 8mm weiß (100 Stück) | 10
| Neko IG 1.5-HL (500 St.) |  | Aderendhülse Cu verzinnt 1,5qmm x Länge 16mm, rot isoliert (Farbreihe 2 / G), DIN 46228, Pack á 500 Stück | NEKO | IG 1.5-HL Aderendhülsen isoliert 1,5qmm x 16mm rot (500 Stück) | 7
| Neko IG 1.5-HLS (500 St.) |  | Aderendhülse Cu verzinnt 1,5qmm x Länge 18mm, rot isoliert (Farbreihe 2 / G), DIN 46228, Pack á 500 Stück | NEKO | IG 1.5-HLS Aderendhülsen isoliert 1,5qmm x 18mm rot (500 Stück) | 2
| Neko IT1-NH (100 St.) |  | Twin-Aderendhülse / Doppel-Aderendhülse Cu verzinnt für 2x 1qmm x Länge 8mm, rot isoliert (Farbreihe nach DIN 46228 Teil 4), Pack á 100 Stück | NEKO | IT 1-NH Twin-Aderendhülse isoliert 2x 1qmm x 8mm rot (100 Stück) | 1
| Neko IT4-N (100 St.) |  | Twin-Aderendhülse / Doppel-Aderendhülse Cu verzinnt für 2x 4qmm x Länge 12mm, grau isoliert (Farbreihe nach DIN 46228 Teil 4), Pack á 100 Stück | NEKO | IT 4-N Twin-Aderendhülse isoliert 2x 4qmm x 12mm grau (100 Stück) | 2
| Neko IT 6-N (100 St.) |  | Twin-Aderendhülse / Doppel-Aderendhülse Cu verzinnt für 2x 6qmm x Länge 14mm, gelb isoliert (Farbreihe nach DIN 46228 Teil 4), Pack á 100 Stück | NEKO | IT 6-N Twin-Aderendhülse isoliert 2x 6qmm x 14mm gelb (100 Stück) | 4
| Neko RI1-5 (100 St.) |  | Ringkabelschuh Cu verzinnt / Ringform-Kabelschuh mit Crimp-Anschluss rot isoliert für Leiter 0,5-1qmm/1,5qmm, Ringöse M5, DIN 46237, (Pack á 100 Stück) | NEKO | RI 1-5 Ring-Kabelschuh isoliert 0,5-1qmm/M5 rot (100 Stück) | 1
| Neko RI2.5-4 (100 St.) |  | Ringkabelschuh Cu verzinnt / Ringform-Kabelschuh mit Crimp-Anschluss blau isoliert für Leiter 1,5qmm-2,5qmm, Ringöse M4, DIN 46237, (Pack á 100 Stück) | NEKO | RI 2.5-4 Ring-Kabelschuh isoliert 1,5-2,5qmm/M4 blau (100 Stück) | 4
| Neko RI2.5-6 (100 St.) |  | Ringkabelschuh Cu verzinnt / Ringform-Kabelschuh mit Crimp-Anschluss blau isoliert für Leiter 1,5qmm-2,5qmm, Ringöse M6, DIN 46237, (Pack á 100 Stück) | NEKO | RI 2.5-6 Ring-Kabelschuh isoliert 1,5-2,5qmm/M6 blau (100 Stück) | 3
| Neko RI2.5-8 (100 St.) |  | Ringkabelschuh Cu verzinnt / Ringform-Kabelschuh mit Crimp-Anschluss blau isoliert für Leiter 1,5-2,5qmm, Ringöse M8, DIN 46237, (Pack á 100 Stück) | NEKO | RI 2.5-8 Ring-Kabelschuh isoliert 1,5-2,5qmm/M8 blau (100 Stück) | 2
| Neko RI6-6 (100 St.) |  | Ringkabelschuh Cu verzinnt / Ringform-Kabelschuh mit Crimp-Anschluss gelb isoliert für Leiter 2,5/4qmm-6qmm, Ringöse M6, DIN 46237, (Pack á 100 Stück) | NEKO | RI 6-6 Ring-Kabelschuh isoliert 4-6qmm/M6 gelb (100 Stück) | 2
| Neko 080604 / S1-2.4-K |  | Warmschrumpfschlauch dünnwandig schwarz Innendurchmesser vor Schrumpf 2,4mm / nach Schrumpf mind. 1,2mm (Schrumpfverhältnis 2:1), Schrumpftemperatur 125'C, Spule á 20m (16002400G / HTR-LT 100 3/32") | NEKO | S 1-2.4-K Warmschrumpfschlauch 2,4/1,2mm schwarz (Spule á 20m) | 3
| Neuhaus Design 0801 (3336-ME) |  | Deckenleuchte / Anbauleuchte mit Dekor-Ring Messing blank Durchmesser 200mm, Vorsatz-Glas als Flach-Kegel in der Spitze gestuft satiniert Durchmesser 180mm, für 1x E14 max. 60W 230V | NEUHAUS LICHT GMBH | Neuhaus Design Deckenleuchte 0801 Messing blank / satiniert | 5
| Neuhaus Design 4837 |  | 4837 Deckenleuchte mit Zentral-Halter Messing-matt, Glasscheibe klar D500mm mit 6x Glaszylinder-Becher teilsatiniert je G4 12V 20W, Tiefe 100mm | NEUHAUS LICHT GMBH | Neuhaus Design Deckenleuchte 4837 Messing matt | 2
| Neuhaus Design 5806 | 4042198580601 | Deckenleuchte Anbauleuchte als abgsetzter Quadrat-Rahmen silber matt mit 4x aufgesetzten Würfelform-Gläsern pastell satiniert, Maße ca. 350mm x 350mm x Höhe 110mm, mit 4x G9 40W 230V | NEUHAUS LICHT GMBH | Neuhaus Design Deckenleuchte 5806 silber / pastell satiniert | 3
| Neuhaus Design 5811 |  | Deckenleuchte / Anbauleuchte mit Dekor-Ring Messing blank Durchmesser 265mm, Vorsatz-Glas gewölbt marmoriert Durchmesser 200mm, Gesamthöhe 80mm, für 1x E14 max. 60W 230V | NEUHAUS LICHT GMBH | Neuhaus Design Deckenleuchte 5811 Messing blank / marmoriert | 9
| Neuhaus Design 0806 |  | CLASSIC Deckenleuchte / Anbauleuchte D475mm Platin mit Glasabdeckung satiniert, 1x QT-DE 230V R7s max. 160W Eco | NEUHAUS LICHT GMBH | Neuhaus Design Deckenleuchte CLASSIC 475mm Platin | 1
| Neuhaus Design 0807 |  | CLASSIC Deckenleuchte / Anbauleuchte D500mm Chrom mit Glasabdeckung satiniert, 1x QT-DE 230V R7s max. 230W Eco | NEUHAUS LICHT GMBH | Neuhaus Design Deckenleuchte CLASSIC 500mm Chrom | 1
| Neuhaus Design 7846 |  | CLIP 2 Deckenleuchte D220mm H90mm Klammern Platin mit Opalglas flach, 1x QT-DE 230V R7s max. 100W | NEUHAUS LICHT GMBH | Neuhaus Design Deckenleuchte CLIP 2 220 Platin | 2
| Neuhaus Design 5842 |  | CLIP Deckenleuchte D400mm Klammern vergoldet mit Opalglas flach pastell-rosé satiniert, 1x QT-DE 230V R7s max. 300W | NEUHAUS LICHT GMBH | Neuhaus Design Deckenleuchte CLIP 400 vergoldet / pastell-rosé | 3
| Neuhaus Design 5844 |  | CLIP Deckenleuchte D500mm H125mm Klammern Chrom mit Opalglas flach, 1x QT-DE 230V R7s max. 300W | NEUHAUS LICHT GMBH | Neuhaus Design Deckenleuchte CLIP 500 Chrom | 5
| Neuhaus Design 7806 |  | COLOR Wandleuchte / Deckenleuchte 320x320mm T75mm Glasscheibe klar beige hinterlegt mit Vorsatz-Glas satiniert, 1x QT-DE 230V R7s max. 150W | NEUHAUS LICHT GMBH | Neuhaus Design Deckenleuchte COLOR 320 Beige | 2
| Neuhaus Design 7809 | 4042198780902 | COLOR Wandleuchte / Deckenleuchte 400x400mm T75mm Glasscheibe klar weiß hinterlegt mit Vorsatz-Glas satiniert, 1x QT-DE 230V R7s max. 150W | NEUHAUS LICHT GMBH | Neuhaus Design Deckenleuchte COLOR 400 Weiß | 1
| Neuhaus Design 8812 |  | DISCUS COLOR Deckenleuchte rund D180mm H75mm, Sockel Metall weiß H25mm, Glas opal H50mm mit Bajonett-Befestigung, mit Dekor-Blende Glas klar beige hinterlegt D250mm, 1x E14 230V max. 60W | NEUHAUS LICHT GMBH | Neuhaus Design Deckenleuchte DISCUS COLOR 1x E14 Weiß / Beige | 11
| Neuhaus Design 8813 |  | DISCUS COLOR Deckenleuchte rund D180mm H75mm, Sockel Metall weiß H25mm, Glas opal H50mm mit Bajonett-Befestigung, mit Dekor-Blende Glas klar schwarz hinterlegt D250mm, 1x E14 230V max. 60W | NEUHAUS LICHT GMBH | Neuhaus Design Deckenleuchte DISCUS COLOR 1x E14 Weiß / Schwarz | 3
| Neuhaus Design 8823 |  | DISCUS COLOR Deckenleuchte rund D275mm H110mm, Sockel Metall weiß H30mm, Glas opal H80mm mit Bajonett-Befestigung, mit Dekor-Blende Glas klar weiß hinterlegt 350x350mm, 1x E27 230V max. 100W | NEUHAUS LICHT GMBH | Neuhaus Design Deckenleuchte DISCUS COLOR 1x E27 Weiß / Weiß | 1
| Neuhaus Design 8827 | 4042198882705 | DISCUS COLOR Deckenleuchte rund D415mm H150mm, Sockel Metall weiß H40mm, Glas opal H110mm mit Bajonett-Befestigung, mit Dekor-Blende Glas klar beige hinterlegt 490x490mm, 2x E27 230V max. 75W | NEUHAUS LICHT GMBH | Neuhaus Design Deckenleuchte DISCUS COLOR 2x E27 Weiß / Beige | 8
| Neuhaus Design 8828 |  | DISCUS COLOR Deckenleuchte rund D415mm H150mm, Sockel Metall weiß H40mm, Glas opal H110mm mit Bajonett-Befestigung, mit Dekor-Blende Glas klar schwarz hinterlegt 490x490mm, 2x E27 230V max. 75W | NEUHAUS LICHT GMBH | Neuhaus Design Deckenleuchte DISCUS COLOR 2x E27 Weiß / Schwarz | 3
| Neuhaus Design 8826 |  | DISCUS COLOR Deckenleuchte rund D415mm H150mm, Sockel Metall weiß H40mm, Glas opal H110mm mit Bajonett-Befestigung, mit Dekor-Blende Glas klar weiß hinterlegt 490x490mm, 2x E27 230V max. 75W | NEUHAUS LICHT GMBH | Neuhaus Design Deckenleuchte DISCUS COLOR 2x E27 Weiß / Weiß | 2
| Neuhaus Design 1268 Opal |  | DISCUS Deckenleuchte rund D180mm H75mm, Sockel Metall weiß H25mm, Glas opal H50mm mit Bajonett-Befestigung, 1x E14 230V max. 60W, REGENT Lighting Typ Mystic Nr. 3344, IP40 | NEUHAUS LICHT GMBH | Neuhaus Design Deckenleuchte DISCUS E14/40W Opal | 23
| Neuhaus Design 1272-TC-DEL 26/32/42W |  | DISCUS Deckenleuchte rund D415mm H150mm, Sockel Metall weiß H40mm, Glas opal H110mm mit Bajonett-Befestigung, 1x TC-DEL 26W/32W/42W EVG (mit elektronischem Vorschaltgerät 230V AC/DC Osram Quicktronic Multiwatt QT-M 1x26-42W/230-240 S), REGENT Lighting Typ Mystic Nr. 3346.P142.7, IP40 | NEUHAUS LICHT GMBH | Neuhaus Design Deckenleuchte DISCUS TC-DEL 26-42W/EVG Opal | 36
| Neuhaus Design 7894 |  | ICE CRISTAL Wandleuchte rund D300mm Platin mit Glas satiniert, 1x HV-Halogen-Stiftlampe G9 230V 60W | NEUHAUS LICHT GMBH | Neuhaus Design Deckenleuchte ICECRISTAL 300 Platin | 1
| Neuhaus Design 6895 |  | ICE CRISTAL Deckenleuchte rund D325mm Platin mit Glas satiniert, 1x HV-Halogen-Stiftlampe G9 230V 60W | NEUHAUS LICHT GMBH | Neuhaus Design Deckenleuchte ICECRISTAL 325 Platin | 11
| Neuhaus Design 6894 | 4042198689403 | ICE CRISTAL Deckenleuchte rund D380mm Platin mit Glas satiniert, 1x QT-DE 230V R7s max. 150W | NEUHAUS LICHT GMBH | Neuhaus Design Deckenleuchte ICECRISTAL 380 Platin | 17
| Neuhaus Design 7895 |  | ICE CRISTAL Wandleuchte rund D400mm Platin mit Glas satiniert, 1x QT-DE 230V R7s max. 150W | NEUHAUS LICHT GMBH | Neuhaus Design Deckenleuchte ICECRISTAL 400 Platin | 3
| Neuhaus Design 6897 |  | ICE CRISTAL Deckenleuchte quadratisch 490x490mm Platin mit Glas satiniert, 1x QT-DE 230V R7s max. 200W | NEUHAUS LICHT GMBH | Neuhaus Design Deckenleuchte ICECRISTAL 490x490 Platin | 7
| Neuhaus Design 7896 | 4042198789608 | ICE CRISTAL Wandleuchte rund D500mm Platin mit Glas satiniert, 1x QT-DE 230V R7s max. 200W | NEUHAUS LICHT GMBH | Neuhaus Design Deckenleuchte ICECRISTAL 500 Platin | 6
| Neuhaus Design 7899 | 4042198789905 | ICE CRISTAL Wandleuchte quadratisch 500x500mm Platin mit Glas satiniert, 1x QT-DE 230V R7s max. 200W | NEUHAUS LICHT GMBH | Neuhaus Design Deckenleuchte ICECRISTAL 500x500 Platin | 2
| Neuhaus Design 7818 |  | SCREEN 2 Deckenleuchte / Anbauleuchte 200x200mm H65mm mit 3 Außenringen Alu-matt mit Hintergrundaufhellung, mit mittlerer Glasabdeckung opal-satiniert 140x140mm, 1x QT-DE 230V R7s max. 100W | NEUHAUS LICHT GMBH | Neuhaus Design Deckenleuchte SCREEN 2 200x200mm Alu matt | 8
| Neuhaus Design 2829 |  | SCREEN 2 Deckenleuchte / Anbauleuchte 200x200mm H65mm mit 3 Außenringen Eisen gebürstet mit Hintergrundaufhellung, mit mittlerer Glasabdeckung opal-satiniert 140x140mm, 1x QT-DE 230V R7s max. 60W | NEUHAUS LICHT GMBH | Neuhaus Design Deckenleuchte SCREEN 2 200x200mm Eisen gebürstet | 1
| Neuhaus Design 2830 |  | SCREEN 2 Deckenleuchte / Anbauleuchte 200x200mm H65mm mit 3 Außenringen Silber (silbergrau beschichtet) mit Hintergrundaufhellung, mit mittlerer Glasabdeckung opal-satiniert 140x140mm, 1x QT-DE 230V R7s max. 60W | NEUHAUS LICHT GMBH | Neuhaus Design Deckenleuchte SCREEN 2 200x200mm Silber | 7
| Neuhaus Design 7822 | 4042198782203 | SCREEN 2 Deckenleuchte / Anbauleuchte 380x380mm H65mm mit 3 Außenringen Alu-matt mit Hintergrundaufhellung, mit mittlerer Glasabdeckung opal-satiniert 280x280mm, 1x QT-DE 230V R7s max. 200W | NEUHAUS LICHT GMBH | Neuhaus Design Deckenleuchte SCREEN 2 380x380mm Alu matt | 31
| Neuhaus Design 2833 | 4042198283304 | SCREEN 2 Deckenleuchte / Anbauleuchte 380x380mm H65mm mit 3 Außenringen Eisen gebürstet mit Hintergrundaufhellung, mit mittlerer Glasabdeckung opal-satiniert 280x280mm, 1x QT-DE 230V R7s max. 200W | NEUHAUS LICHT GMBH | Neuhaus Design Deckenleuchte SCREEN 2 380x380mm Eisen gebürstet | 11
| Neuhaus Design 7821 |  | SCREEN 2 Deckenleuchte / Anbauleuchte 380x380mm H65mm mit 3 Außenringen Platin mit Hintergrundaufhellung, mit mittlerer Glasabdeckung opal-satiniert 280x280mm, 1x QT-DE 230V R7s max. 200W | NEUHAUS LICHT GMBH | Neuhaus Design Deckenleuchte SCREEN 2 380x380mm Platin | 2
| Neuhaus Design 2834 |  | SCREEN 2 Deckenleuchte / Anbauleuchte 380x380mm H65mm mit 3 Außenringen Silber (silbergrau beschichtet) mit Hintergrundaufhellung, mit mittlerer Glasabdeckung opal-satiniert 280x280mm, 1x QT-DE 230V R7s max. 200W | NEUHAUS LICHT GMBH | Neuhaus Design Deckenleuchte SCREEN 2 380x380mm Silber | 15
| Neuhaus Design 0818 |  | SHINE 2 Deckenleuchte / Anbauleuchte Grundplatte Chrom mit Vorsatz-Glas-Scheibe klar/2x2-streifig kreuz-satiniert, 355x355mm H70mm, 4x HV-Halogen-Stiftlampe G9 230V 33W (Eco) | NEUHAUS LICHT GMBH | Neuhaus Design Deckenleuchte SHINE 2 355x355mm Chrom | 1
| Neuhaus Design 0820 | 4042198082006 | SHINE 2 Deckenleuchte / Anbauleuchte Grundplatte Chrom mit Vorsatz-Glas-Scheibe klar/3x3-streifig kreuz-satiniert, 455x455mm H70mm, 9x HV-Halogen-Stiftlampe G9 230V 33W (Eco) | NEUHAUS LICHT GMBH | Neuhaus Design Deckenleuchte SHINE 2 455x455mm Chrom | 5
| Neuhaus Design 0823 |  | SHINE 3 Deckenleuchte / Anbauleuchte Grundplatte Platin mit Vorsatz-Glas-Scheibe klar/3x3-streifig kreuz-satiniert, 500x500mm H75mm, 9x HV-Halogen-Stiftlampe G9 230V 33W (Eco) | NEUHAUS LICHT GMBH | Neuhaus Design Deckenleuchte SHINE 3 500x500mm Platin | 1
| Neuhaus Design 8807 |  | SHINE Deckenleuchte / Anbauleuchte Grundplatte Chrom mit Vorsatz-Glas-Scheibe klar/2-streifig satiniert, 350x350mm H70mm, 4x HV-Halogen-Stiftlampe G9 230V 25W | NEUHAUS LICHT GMBH | Neuhaus Design Deckenleuchte SHINE 350x350mm Chrom | 10
| Neuhaus Design 7830 |  | SLASH Deckenleuchte als vertikale Glasscheibe 320x320mm klar / mittig opal satiniert x-förmig gebrochen, Sockel und Blende Chrom H95mm, 1x QT-DE 230V R7s 100W | NEUHAUS LICHT GMBH | Neuhaus Design Deckenleuchte SLASH Chrom | 3
| Neuhaus Design 0845 |  | STADIUM 2 Deckenleuchte / Anbauleuchte Opalglas satiniert, 3 Außenringe Silber (silbergrau beschichtet) D230mm mit Hintergrundaufhellung, Tiefe 75mm, 1x E14 max. 60W | NEUHAUS LICHT GMBH | Neuhaus Design Deckenleuchte STADIUM 2 230mm Silber | 3
| Neuhaus Design 5802 2x TC-DEL 13W |  | STRATO Deckenleuchte 2x TC-DEL 13W EVG, D315mm H60mm, Außenringe Alu-matt mit Hintergrundausleuchtung, ebene Opalglas-Scheibe satiniert D235mm, REGENT Lighting Nr. 3749.P213.7) | NEUHAUS LICHT GMBH | Neuhaus Design Deckenleuchte STRATO 315 2x TC-DEL 13W Alu-matt / Opal | 1
| Neuhaus Design 5801 |  | STRATO Deckenleuchte 1x QT-DE R7s max. 100W, D315mm H66mm, Außenringe Alu-matt mit Hintergrundausleuchtung, ebene Opalglas-Scheibe satiniert D235mm, REGENT Lighting Nr. 3748) | NEUHAUS LICHT GMBH | Neuhaus Design Deckenleuchte STRATO 315 Alu-matt / Opal | 2
| Neuhaus Design 5803 |  | STRATO Deckenleuchte 1x QT-DE R7s max. 100W, D376mm H60mm, Außenringe Alu-matt mit Hintergrundausleuchtung, ebene Opalglas-Scheibe satiniert D298mm, REGENT Lighting Nr. 3750) | NEUHAUS LICHT GMBH | Neuhaus Design Deckenleuchte STRATO 376 Alu-matt / Opal | 8
| Neuhaus Design 5805 4x TC-DEL 26W |  | STRATO Deckenleuchte 4x TC-DEL 26W EVG (mit 2x elektronisches Vorschaltgerät Vossloh-Schwabe ELXc 242.837 / 188.643) D466mm H80mm, Außenringe Alu-matt mit Hintergrundausleuchtung, ebene Opalglas-Scheibe satiniert D388mm, REGENT Lighting Nr. 3752.P426.7) | NEUHAUS LICHT GMBH | Neuhaus Design Deckenleuchte STRATO 466 4x TC-DEL 26W Alu-matt / Opal | 8
| Neuhaus Design 1825 |  | SUNBEAM Wandleuchte / Deckenleuchte, Deckensteg und Abstandhalter mit Bügel L397mm silber-matt mit Opalglas-Schale D320mm, Höhe 188mm, 1x QT-DE 230V R7s max. 200W | NEUHAUS LICHT GMBH | Neuhaus Design Deckenleuchte SUNBEAM Silber matt | 9
| Neuhaus Design 1850 |  | VENICE Deckenleuchte mit Grundplatte Chrom, Vorsatzglas Fließkristall klar, 360x360mm T100mm, 4x G9 230V 33W (Eco) | NEUHAUS LICHT GMBH | Neuhaus Design Deckenleuchte VENICE 360x360 Chrom | 5
| Neuhaus Design 1851 | 4042198185103 | VENICE Deckenleuchte mit Grundplatte Chrom, Vorsatzglas Fließkristall klar, 460x460mm T100mm, 9x G9 230V 33W (Eco) | NEUHAUS LICHT GMBH | Neuhaus Design Deckenleuchte VENICE 460x460 Chrom | 1
| Neuhaus Design G-509 |  | Ersatzglas opal als Opalglas-Kegel aus mattiertem Triplex-Opalglas H210 x D160 x Aufnahmeöffnung Durchmesser 42mm für kleine Standleuchte / Stehleuchte BAUHAUS = Neuhaus Nr. 5404 | NEUHAUS LICHT GMBH | Neuhaus Design Ersatzglas G509 für Stehleuchte BAUHAUS 5404 | 39
| Neuhaus Design G635 |  | Ersatzglas / Winkelglas satiniert für Wandleuchte 6129, 6130, 6135, 6136, 6137 | NEUHAUS LICHT GMBH | Neuhaus Design Ersatzglas G635 satiniert | 3
| Neuhaus Design G-691 |  | Ersatzglas Glasschirm außen opal-weiß / Opalglas-Lampenschirm D260-180mm x H110mm, Aufnahme-Öffnung D11mm, für Stehleuchte / Tischleuchte ISIS Nr. 6427 (Design Eduard Euwens) | NEUHAUS LICHT GMBH | Neuhaus Design Ersatzglas G691 D260mm opal-weiß | 16
| Neuhaus Design G-692 |  | Ersatzglas Glasschirm außen pastellgelb - innen weiß / Opalglas-Lampenschirm D260-180mm x H110mm, Aufnahme-Öffnung D11mm, für Stehleuchte / Tischleuchte ISIS Nr. 6426 (Design Eduard Euwens) | NEUHAUS LICHT GMBH | Neuhaus Design Ersatzglas G692 D260mm pastell-gelb / weiß | 16
| Neuhaus Design G-694 |  | Ersatzglas Glasschirm außen pastellgelb - innen weiß / Opalglas-Lampenschirm D450-320mm x H180mm, Aufnahme-Öffnung D42mm, für Deckenleuchte / Pendelleuchte ISIS Nr. 6725 (Design Eduard Euwens) | NEUHAUS LICHT GMBH | Neuhaus Design Ersatzglas G694 D450mm pastell-gelb / weiß | 11
| Neuhaus Design G-697 |  | Ersatzglas Glasschirm außen pastellgelb - innen weiß / Opalglas-Lampenschirm D450-320mm x H180mm, Aufnahme-Öffnung D11mm, für Stehleuchte ISIS Nr. 6615 (Design Eduard Euwens) | NEUHAUS LICHT GMBH | Neuhaus Design Ersatzglas G697 D450mm pastell-gelb / weiß | 9
| Neuhaus Design G-789.1 |  | Ersatzglas schwarz glänzend / innen weiß als hängender Kelch Durchmesser 178mm x Höhe 150mm x Aufnahmeöfffnung Durchmesser 42mm für Pendelleuchte BELL = Neuhaus Nr. 7711 / 7713 / 7715 | NEUHAUS LICHT GMBH | Neuhaus Design Ersatzglas G789.1 schwarz / weiß für Pendelleuchte BELL 7711 / 7713 / 7715 | 6
| Neuhaus Design G-791 |  | Ersatzglas schwarz glänzend / innen silber als hängender Kelch Durchmesser 130mm x Höhe 110mm x Aufnahmeöfffnung Durchmesser 24mm für Pendelleuchte TULIP = Neuhaus Nr. 7723 / 7725 / 7727 | NEUHAUS LICHT GMBH | Neuhaus Design Ersatzglas G791 schwarz / silber für Pendelleuchte TULIP 7723 / 7725 / 7727 | 65
| Neuhaus Design 2902 |  | LIGHT CUTRAIN 2 / LICHTVORHANG platin / Glas satiniert 2-reihig Breite 395mm für Höhe bis max. 2750mm, 10x NV-Stiftlampe 12V 10W G4, mit 10x Zylinderglas G916 satiniert | NEUHAUS LICHT GMBH | Neuhaus Design Lichtvorhang LIGHT CURTAIN 2 platin | 2
| Neuhaus Design 8710 |  | CAPTAIN BLACK Deckenleuchte / Pendelleuchte L1200mm Platin mit Glas parsolgrau-klar / satiniert, mit Abhängung 1200-2500mm, 16x NV-Halogen-Stiftlampe G4 12V 10W (mit DC-Versorgung) | NEUHAUS LICHT GMBH | Neuhaus Design Pendelleuchte CAPTAIN BLACK 1200mm Platin | 3
| Neuhaus Design 8711 |  | CAPTAIN BLACK Deckenleuchte / Pendelleuchte L1700mm Platin mit Glas parsolgrau-klar / satiniert, mit Abhängung 1000-2000mm, 24x NV-Halogen-Stiftlampe G4 12V 10W (mit DC-Versorgung) | NEUHAUS LICHT GMBH | Neuhaus Design Pendelleuchte CAPTAIN BLACK 1700mm Platin | 3
| Neuhaus Design 8709 |  | CAPTAIN BLACK Deckenleuchte / Pendelleuchte L800mm Platin mit Glas parsolgrau-klar / satiniert, mit Abhängung 1200-2500mm, 8x NV-Halogen-Stiftlampe G4 12V 20W | NEUHAUS LICHT GMBH | Neuhaus Design Pendelleuchte CAPTAIN BLACK 800mm Platin | 5
| Neuhaus Design 5715-D |  | CUBE BAR Deckenleuchte / Pendelleuchte Silber mit Deckensteg L270mm, Seilpendel 1200-2500mm, Schiene 640mm mit 3x Quader- (Würfel-)glas rosé, 3x G4 12V 20W, mit Berührungsdimmer | NEUHAUS LICHT GMBH | Neuhaus Design Pendelleuchte CUBE BAR Silber / Rosé | 1
| Neuhaus Design 9754 |  | CUP Deckenleuchte / Pendelleuchte als Deckensschiene L1450mm mit 6x Pendelleuchten-Kelch Alu-blank, mit Abdeckglas satiniert, Pendellänge je 1200-2400mm, mit 6x LED 4W 3500K warmweiß | NEUHAUS LICHT GMBH | Neuhaus Design Pendelleuchte CUP 1450mm 6fach Alu-blank | 2
| Neuhaus Design 9755 |  | CUP Deckenleuchte / Pendelleuchte als Deckensschiene L1450mm mit 6x Pendelleuchten-Kelch Alu-matt mit Abdeckglas satiniert, Pendellänge je 1200-2400mm, mit 6x LED 4W 3500K warmweiß | NEUHAUS LICHT GMBH | Neuhaus Design Pendelleuchte CUP 1450mm 6fach Alu-matt | 2
| Neuhaus Design 9753-4100K |  | CUP Deckenleuchte / Pendelleuchte als Deckensschiene L950mm mit 4x Pendelleuchten-Kelch Alu-matt mit Abdeckglas satiniert, Pendellänge je 1200-2400mm, mit 4x LED 4W 4100K weiß | NEUHAUS LICHT GMBH | Neuhaus Design Pendelleuchte CUP 4100K 950mm 4fach Alu-matt | 9
| Neuhaus Design 9752 |  | CUP Deckenleuchte / Pendelleuchte als Deckensschiene L950mm mit 4x Pendelleuchten-Kelch Alu-blank, mit Abdeckglas satiniert, Pendellänge je 1200-2400mm, mit 4x LED 4W 3500K warmweiß | NEUHAUS LICHT GMBH | Neuhaus Design Pendelleuchte CUP 950mm 4fach Alu-blank | 2
| Neuhaus Design 9753 | 4042198975308 | CUP Deckenleuchte / Pendelleuchte als Deckensschiene L950mm mit 4x Pendelleuchten-Kelch Alu-matt mit Abdeckglas satiniert, Pendellänge je 1200-2400mm, mit 4x LED 4W 3500K warmweiß | NEUHAUS LICHT GMBH | Neuhaus Design Pendelleuchte CUP 950mm 4fach Alu-matt | 8
| Neuhaus Design 9758-2900K |  | ELEGANCE Deckenleuchte / Pendelleuchte L1350mm linear Alu-matt mit Glas satiniert, mit Abhängung 1200-2500mm, 10x LED 3,5W 2900K extra-warmweiß | NEUHAUS LICHT GMBH | Neuhaus Design Pendelleuchte ELEGANCE 1350mm 2900K Alu matt | 4
| Neuhaus Design 0741-2900K |  | ELEGANCE Deckenleuchte / Pendelleuchte L1350mm linear Piano weiß mit Glas satiniert, mit Abhängung 1200-2500mm, 10x LED 3,5W 2900K extra-warmweiß | NEUHAUS LICHT GMBH | Neuhaus Design Pendelleuchte ELEGANCE 1350mm 2900K Piano-weiß | 1
| Neuhaus Design 9762 |  | ELEGANCE Deckenleuchte / Pendelleuchte L1350mm leicht oval Alu-matt mit Glas satiniert, mit Abhängung 1200-2500mm, 10x LED 3,5W 3500K warmweiß | NEUHAUS LICHT GMBH | Neuhaus Design Pendelleuchte ELEGANCE 1350mm Alu-matt | 1
| Neuhaus design 9763 |  | ELEGANCE Deckenleuchte / Pendelleuchte L1350mm leicht oval Piano schwarz mit Glas satiniert, mit Abhängung 1200-2500mm, 10x LED 3,5W 3500K warmweiß | NEUHAUS LICHT GMBH | Neuhaus Design Pendelleuchte ELEGANCE 1350mm Piano-schwarz | 1
| Neuhaus Design 0743 |  | ELEGANCE Deckenleuchte / Pendelleuchte L1350mm leicht oval Piano weiß mit Glas satiniert, mit Abhängung 1200-2500mm, 10x LED 3,5W 3500K warmweiß | NEUHAUS LICHT GMBH | Neuhaus Design Pendelleuchte ELEGANCE 1350mm Piano-weiß | 1
| Neuhaus Design 0747-2900K |  | ELEGANCE 2 Deckenleuchte / Pendelleuchte L1350mm linear Alu-matt mit Glas satiniert, mit Sensordimmer, mit Abhängung 1200-2500mm, 10x LED 3,5W 2900K extra-warmweiß | NEUHAUS LICHT GMBH | Neuhaus Design Pendelleuchte ELEGANCE 2 1350mm 2900K Alu-matt | 3
| Neuhaus Design 0744-2900K |  | ELEGANCE 2 Deckenleuchte / Pendelleuchte L995mm linear Alu-matt mit Glas satiniert, mit Sensordimmer, mit Abhängung 1200-2500mm, 8x LED 3,5W 2900K extra-warmweiß | NEUHAUS LICHT GMBH | Neuhaus Design Pendelleuchte ELEGANCE 2 995mm 2900K Alu-matt | 2
| Neuhaus Design 0746-2900K |  | ELEGANCE 2 Deckenleuchte / Pendelleuchte L995mm linear weiß mit Glas satiniert, mit Sensordimmer, mit Abhängung 1200-2500mm, 8x LED 3,5W 2900K extra-warmweiß | NEUHAUS LICHT GMBH | Neuhaus Design Pendelleuchte ELEGANCE 2 995mm 2900K Piano-weiß | 1
| Neuhaus Design 0750-2900K |  | ELEGANCE Deckenleuchte / Pendelleuchte L995mm leicht oval Alu-matt mit Glas satiniert, mit Sensordimmer, mit Abhängung 1200-2500mm, 8x LED 3,5W 2900K extra-warmweiß | NEUHAUS LICHT GMBH | Neuhaus Design Pendelleuchte ELEGANCE 995mm 2900K Alu-matt | 1
| Neuhaus Design 9756-2900K |  | ELEGANCE Deckenleuchte / Pendelleuchte L995mm linear Alu-matt mit Glas satiniert, mit Abhängung 1200-2500mm, 8x LED 3,5W 2900K extra-warmweiß | NEUHAUS LICHT GMBH | Neuhaus Design Pendelleuchte ELEGANCE 995mm 2900K Alu-matt | 1
| Neuhaus Design 9757-2900K |  | ELEGANCE Deckenleuchte / Pendelleuchte L995mm linear Piano schwarz mit Glas satiniert, mit Abhängung 1200-2500mm, 8x LED 3,5W 2900K extra-warmweiß | NEUHAUS LICHT GMBH | Neuhaus Design Pendelleuchte ELEGANCE 995mm 2900K Piano-schwarz | 3
| Neuhaus Design 0742-4100K |  | ELEGANCE Deckenleuchte / Pendelleuchte L995mm leicht oval Piano weiß mit Glas satiniert, mit Abhängung 1200-2500mm, 8x LED 3,5W 4100K kaltweiß | NEUHAUS LICHT GMBH | Neuhaus Design Pendelleuchte ELEGANCE 995mm 4100K Piano-weiß | 1
| Neuhaus Design 9756 |  | ELEGANCE Deckenleuchte / Pendelleuchte L995mm linear Alu-matt mit Glas satiniert, mit Abhängung 1200-2500mm, 8x LED 3,5W 3500K warmweiß | NEUHAUS LICHT GMBH | Neuhaus Design Pendelleuchte ELEGANCE 995mm Alu-matt | 1
| Neuhaus Design 9757 |  | ELEGANCE Deckenleuchte / Pendelleuchte L995mm linear Piano schwarz mit Glas satiniert, mit Abhängung 1200-2500mm, 8x LED 3,5W 3500K warmweiß | NEUHAUS LICHT GMBH | Neuhaus Design Pendelleuchte ELEGANCE 995mm Piano-schwarz | 2
| Neuhaus Design 7701 |  | FLASH Deckenleuchte / Pendelleuchte L1000mm Platin, mit Abhängung 1200-2500mm, 10x NV-Halogen-Stiftlampe G4 12V 20W | NEUHAUS LICHT GMBH | Neuhaus Design Pendelleuchte FLASH 1000mm Platin | 10
| Neuhaus Design 9771 |  | FLASH Deckenleuchte / Pendelleuchte L1100mm Platin, Mittel-Lichtschiene180' kippbar, mit Abhängung 1200-2500mm, 6x NV-Halogen G4 12V 20W | NEUHAUS LICHT GMBH | Neuhaus Design Pendelleuchte FLASH 1100mm Platin | 1
| Neuhaus Design 4890 |  | ICE CRISTAL Deckenleuchte / Pendelleuchte L770xB220mm mit Opalglas, mit umlaufendem Klarglas, Deckensockel L230xB90mm mit Doppel-Rohrpendel-Abhängung Platin Länge 500-890mm, 2x QT-DE 230V R7s max. 300W | NEUHAUS LICHT GMBH | Neuhaus Design Pendelleuchte ICECRISTAL 770x220 Platin | 5
| Neuhaus Design 8714-2900K |  | ILLUSION Deckenleuchte / Pendelleuchte L1360mm Alu-blank mit Glas parsolgrau, mit Abhängung 1000-1800mm, 8x LED 3,5W 2900K extra-warmweiß | NEUHAUS LICHT GMBH | Neuhaus Design Pendelleuchte ILLUSION 1360mm 2900K Alu-blank | 6
| Neuhaus Design 8713-2900K |  | ILLUSION Deckenleuchte / Pendelleuchte L960mm Alu-matt mit Glas parsolgrau, mit Abhängung 1000-1800mm, 6x LED 3,5W 2900K extra-warmweiß | NEUHAUS LICHT GMBH | Neuhaus Design Pendelleuchte ILLUSION 960mm 2900K Alu-matt | 7
| Neuhaus Design 8712 |  | ILLUSION Deckenleuchte / Pendelleuchte L960mm Alu-blank mit Glas parsolgrau, mit Abhängung 1000-1800mm, 6x LED 3,5W 3500K warmweiß | NEUHAUS LICHT GMBH | Neuhaus Design Pendelleuchte ILLUSION 960mm Alu-blank | 3
| Neuhaus Design 0770-2900K |  | INLINE Deckenleuchte / Pendelleuchte L1000mm Alu-matt, mit Glas, mit Abhängung 1200-2500mm, 6x LED 3,5W 2900K extra-warmweiß | NEUHAUS LICHT GMBH | Neuhaus Design Pendelleuchte INLINE 1000mm 2900K Alu-matt | 4
| Neuhaus Design 0768-2900K |  | INLINE Deckenleuchte / Pendelleuchte L1615mm Alu-matt, mit Glas, mit Abhängung 1200-2500mm, 8x LED 3,5W 2900K extra-warmweiß | NEUHAUS LICHT GMBH | Neuhaus Design Pendelleuchte INLINE 1615mm 2900K Alu-matt | 1
| Neuhaus Design 6701 |  | LA FINA Deckenleuchte / Pendelleuchte L1000mm Platin mit Glas, mit Abhängung 1200-2500mm, 6x NV-Halogen-Stiftlampe G4 12V 20W | NEUHAUS LICHT GMBH | Neuhaus Design Pendelleuchte LA FINA 1000mm Platin | 1
| Neuhaus Design 8718 |  | LIGHTTRACK Pendelleuchte chrom / Glas satiniert als filigrane Lichtschiene (30x32mm) Edelstahl verchromt Länge 980mm mit 18x LED 1,4W 3500K warmweiß und durchgehender Glasabdeckung satiniert, Pendellänge max. 2500mm | NEUHAUS LICHT GMBH | Neuhaus Design Pendelleuchte LIGHTTRACK 980mm chrom | 2
| Neuhaus Design 8719 |  | LIGHTTRACK Pendelleuchte platin / Glas satiniert als filigrane Lichtschiene (30x32mm) Edelstahl platin Länge 980mm mit 18x LED 1,4W 3500K warmweiß und durchgehender Glasabdeckung satiniert, Pendellänge max. 2500mm | NEUHAUS LICHT GMBH | Neuhaus Design Pendelleuchte LIGHTTRACK 980mm platin | 5
| Neuhaus Design 0712-2900K |  | SMART Deckenleuchte / Pendelleuchte D480mm Platin mit Glas rund satiniert, mit Abhängung 1200-2500mm, 8xLED 3,5W 2900K extra-warmweiß | NEUHAUS LICHT GMBH | Neuhaus Design Pendelleuchte SMART 2900K D480mm Platin / Glas satiniert | 1
| Neuhaus Design 0714-2900K |  | SMART Deckenleuchte / Pendelleuchte D480mm Platin mit Glas rund schwarz, mit Abhängung 1200-2500mm, 8xLED 3,5W 2900K extra-warmweiß | NEUHAUS LICHT GMBH | Neuhaus Design Pendelleuchte SMART 2900K D480mm Platin / Glas schwarz | 1
| Neuhaus Design 0713-2900K |  | SMART Deckenleuchte / Pendelleuchte D480mm Platin mit Glas rund weiß, mit Abhängung 1200-2500mm, 8xLED 3,5W 2900K extra-warmweiß | NEUHAUS LICHT GMBH | Neuhaus Design Pendelleuchte SMART 2900K D480mm Platin / Glas weiß | 1
| Neuhaus Design 0707-2900K |  | SMART Deckenleuchte / Pendelleuchte D390mm Platin mit Glas rund satiniert, mit Abhängung 1200-2500mm, 8xLED 3,5W 2900K extra-warmweiß | NEUHAUS LICHT GMBH | Neuhaus Design Pendelleuchte SMART D390mm Platin / Glas satiniert | 4
| Neuhaus Design 0708 |  | SMART Deckenleuchte / Pendelleuchte D390mm Platin mit Glas rund weiß, mit Abhängung 1200-2500mm, 8xLED 3,5W 3500K warmweiß | NEUHAUS LICHT GMBH | Neuhaus Design Pendelleuchte SMART D390mm Platin / Glas weiß | 2
| Neuhaus Design 7709 Jubi |  | STRAIGHT Sondermodell Deckenleuchte / Pendelleuchte L1000mm Platin / Edelstahl, Sondermodell als extra-schmale Bauform mit 2x Glas satiniert (seitliche Gläser direkt an der Leuchte), ohne zentrales Klarglas, Abhängung 1200-2500mm verstellbar, 5x NV-Halogen-Stiftlampe G4 12V 20W | NEUHAUS LICHT GMBH | Neuhaus Design Pendelleuchte STRAIGHT Jubi Sondermodell 1000mm Platin / Edelstahl | 7
| Neuhaus Design 9704-2900K |  | STREAM Deckenleuchte / Pendelleuchte L1300mm Alu-matt, mit Abhängung 1200-2500mm, 8x LED 3,5W 2900K extra-warmweiß | NEUHAUS LICHT GMBH | Neuhaus Design Pendelleuchte STREAM 1300mm 2900K Alu-matt | 1
| Neuhaus Design 9706-2900K |  | STREAM Deckenleuchte / Pendelleuchte L1640mm Alu-matt, mit Abhängung 1200-2500mm, 8x LED 3,5W 2900K extra-warmweiß | NEUHAUS LICHT GMBH | Neuhaus Design Pendelleuchte STREAM 1640mm 2900K Alu-matt | 2
| Neuhaus Design 9764-2900K |  | STRIPE Deckenleuchte / Pendelleuchte L1000mm Alu-blank mit Glas satiniert, mit Abhängung 1200-2500mm, 8x LED 3,5W 2900K extra-warmweiß | NEUHAUS LICHT GMBH | Neuhaus Design Pendelleuchte STRIPE 1000mm 2900K Alu-blank | 1
| Neuhaus Design 9765-2900K | 4042198976503 | STRIPE Deckenleuchte / Pendelleuchte L1000mm Alu-matt mit Glas satiniert, mit Abhängung 1200-2500mm, 8x LED 3,5W 2900K extra-warmweiß | NEUHAUS LICHT GMBH | Neuhaus Design Pendelleuchte STRIPE 1000mm 2900K Alu-matt | 16
| Neuhaus Design 0737 |  | STRIPE Deckenleuchte / Pendelleuchte L1000mm Piano weiß mit Glas satiniert, mit Abhängung 1200-2500mm, 8x LED 3,5W 3500K warmweiß | NEUHAUS LICHT GMBH | Neuhaus Design Pendelleuchte STRIPE 1000mm Piano-weiß | 2
| Neuhaus Design 0762 |  | STRIPE Deckenleuchte / Pendelleuchte L1300mm Piano schwarz mit Glas satiniert, mit Sensordimmer, mit Abhängung 1200-2500mm, 10x LED 3,5W 3500K warmweiß | NEUHAUS LICHT GMBH | Neuhaus Design Pendelleuchte STRIPE 2 1300mm Piano schwarz | 1
| Neuhaus Design 5711-D |  | TETRADE Deckenleuchte / Pendelleuchte Silber mit Deckensteg L330mm, Seilpendel 1200-2500mm, Schiene 853mm mit 3x Pyramidenglas pastell-blau, 3x Gy6,35 12V 35W, mit Berührungsdimmer | NEUHAUS LICHT GMBH | Neuhaus Design Pendelleuchte TETRADE Silber / Pastell-Blau | 6
| Neuhaus Design 9769 |  | TWIST Deckenleuchte / Pendelleuchte L1000mm Platin, 6x Deko-Glas satiniert, mit Abhängung 1200-2500mm, 6x LED 3,5W 3500K warmweiß | NEUHAUS LICHT GMBH | Neuhaus Design Pendelleuchte TWIST 1000mm Platin | 4
| Neuhaus Design S9604-G |  | Lampenschirm / Schirm in Kegelform D350mm Chintz-Grau (passend für Stehleuchte SHAKER 1830mm) | NEUHAUS LICHT GMBH | Neuhaus Design Schirm Kegelform 350mm Chintz-Platingrau | 1
| Neuhaus Design S9604 |  | Lampenschirm / Schirm in Kegelform D350mm Chintz-Weiß (passend für Stehleuchte SHAKER 1830mm) | NEUHAUS LICHT GMBH | Neuhaus Design Schirm Kegelform 350mm Chintz-Weiß | 2
| Neuhaus Design S3407 |  | Lampenschirm / Schirm in Kegel-Form D200mm Chintz-Weiß, passend zu Tischleuchte Guard T H452mm | NEUHAUS LICHT GMBH | Neuhaus Design Schirm Kegelform D200mm Chintz-Weiß | 2
| Neuhaus Design S8419 |  | Lampenschirm / Schirm in Kegelform flach D300mm Chintz-Schwarz, passend zu Tischleuchte LIGHTHOUSE H445mm | NEUHAUS LICHT GMBH | Neuhaus Design Schirm Kegelform flach D300mm Chintz-Schwarz | 2
| Neuhaus Design S8418 |  | Lampenschirm / Schirm in Kegelform flach D300mm Chintz-Weiß, passend zu Tischleuchte LIGHTHOUSE H445mm | NEUHAUS LICHT GMBH | Neuhaus Design Schirm Kegelform flach D300mm Chintz-Weiß | 1
| Neuhaus Design S8420-G |  | Lampenschirm / Schirm in Kegelform flach D385mm Chintz-Grau, passend zu Tischleuchte LIGHTHOUSE H615mm | NEUHAUS LICHT GMBH | Neuhaus Design Schirm Kegelform flach D385mm Chintz-Grau | 1
| Neuhaus Design S8421 |  | Lampenschirm / Schirm in Kegelform flach D385mm Chintz-Schwarz, passend zu Tischleuchte LIGHTHOUSE H615mm | NEUHAUS LICHT GMBH | Neuhaus Design Schirm Kegelform flach D385mm Chintz-Schwarz | 5
| Neuhaus Design S8602 |  | Lampenschirm / Schirm in Kegelform flach D500mm Chintz-Schwarz, passend zu Tischleuchte LIGHTHOUSE H1650mm | NEUHAUS LICHT GMBH | Neuhaus Design Schirm Kegelform flach D500mm Chintz-Schwarz | 1
| Neuhaus Design S8601 |  | Lampenschirm / Schirm in Kegelform flach D500mm Chintz-Weiß, passend zu Tischleuchte LIGHTHOUSE H1650mm | NEUHAUS LICHT GMBH | Neuhaus Design Schirm Kegelform flach D500mm Chintz-Weiß | 3
| Neuhaus Design S7416-C |  | Lampenschirm / Schirm in Pyramidenform 360x360mm Chintz-Champagner, passend zu Stehleuchte / Tischleuchte CONE H590mm | NEUHAUS LICHT GMBH | Neuhaus Design Schirm Pyramidenform 360x360mm Chintz-Champagner | 1
| Neuhaus Design S7417 |  | Lampenschirm / Schirm in Pyramidenform 360x360mm Chintz-Schwarz, passend zu Stehleuchte / Tischleuchte CONE H590mm | NEUHAUS LICHT GMBH | Neuhaus Design Schirm Pyramidenform 360x360mm Chintz-Schwarz | 5
| Neuhaus Design S4423-C |  | Lampenschirm / Schirm in Pyramiden-Form 390x390mm Chintz-Champagner, passend zu Stehleuchte CAGE H720mm | NEUHAUS LICHT GMBH | Neuhaus Design Schirm Pyramidenform 390x390mm Chintz-Champagner | 3
| Neuhaus Design S4423 |  | Lampenschirm / Schirm in Pyramiden-Form 390x390mm Chintz-Weiß, passend zu Stehleuchte CAGE H720mm | NEUHAUS LICHT GMBH | Neuhaus Design Schirm Pyramidenform 390x390mm Chintz-Weiß | 4
| Neuhaus Design S4606 |  | Lampenschirm / Schirm in Pyramidenform 480x480mm Chintz-Weiß, passend für Stehleuchte CAGE H1420mm | NEUHAUS LICHT GMBH | Neuhaus Design Schirm Pyramidenform 480x480mm Chintz-Weiß | 2
| Neuhaus Design S0407-C |  | Lampenschirm / Schirm in Quader-Form 300x300xH280mm Chintz-Champagner, passend zu Stehleuchte MADISON H755mm | NEUHAUS LICHT GMBH | Neuhaus Design Schirm Quaderform 300x300mm H280mm Chintz-Champagner | 4
| Neuhaus Design S0407-S |  | Lampenschirm / Schirm in Quader-Form 300x300xH280mm Chintz-Schwarz, passend zu Stehleuchte MADISON H755mm | NEUHAUS LICHT GMBH | Neuhaus Design Schirm Quaderform 300x300mm H280mm Chintz-Schwarz | 1
| Neuhaus Design S0407 |  | Lampenschirm / Schirm in Quader-Form 300x300xH280mm Chintz-Weiß, passend zu Stehleuchte MADISON H755mm | NEUHAUS LICHT GMBH | Neuhaus Design Schirm Quaderform 300x300mm H280mm Chintz-Weiß | 2
| Neuhaus Design 9606-2900K |  | BLOCK Stehleuchte H1800mm Alu-matt / Platin, Deckenanstrahler mit Dimmer Halogen QT-DE 100W 230V R7s, mit Schalter für LED-Lesearm / Leseleuchte (Auslage 535mm max.) 1xLED 3,5W 2900K extra-warmweiß | NEUHAUS LICHT GMBH | Neuhaus Design Stehleuchte BLOCK 2900K Alu-matt / Platin | 5
| Neuhaus Design 9607-2900K |  | BLOCK Stehleuchte H1800mm Piano schwarz / Alu-matt, Deckenanstrahler mit Dimmer Halogen QT-DE 100W 230V R7s, mit Schalter für LED-Lesearm / Leseleuchte (Auslage 535mm max.) 1xLED 3,5W 2900K extra-warmweiß | NEUHAUS LICHT GMBH | Neuhaus Design Stehleuchte BLOCK 2900K Piano-schwarz / Alu-matt | 7
| Neuhaus Design 9606-4100K |  | BLOCK Stehleuchte H1800mm Alu-matt / Platin, Deckenanstrahler mit Dimmer Halogen QT-DE 100W 230V R7s, mit Schalter für LED-Lesearm / Leseleuchte (Auslage 535mm max.) 1xLED 3,5W 4100K weiß | NEUHAUS LICHT GMBH | Neuhaus Design Stehleuchte BLOCK 4100K Alu-matt / Platin | 1
| Neuhaus Design 9607-4100K |  | BLOCK Stehleuchte H1800mm Piano schwarz / Alu-matt, Deckenanstrahler mit Dimmer Halogen QT-DE 100W 230V R7s, mit Schalter für LED-Lesearm / Leseleuchte (Auslage 535mm max.) 1xLED 3,5W 4100K weiß | NEUHAUS LICHT GMBH | Neuhaus Design Stehleuchte BLOCK 4100K Piano-schwarz / Alu-matt | 4
| Neuhaus Design 9610-2900K |  | BOW 2 Stehleuchte H1280mm Fuß und Leuchtenkopf Alu-matt / Schaft Chrom, Leuchtenkopf mit Glas satiniert, mit Schalter, kippbar und schwenkbar, 2xLED 3,5W 2900K extra-warmweiß | NEUHAUS LICHT GMBH | Neuhaus Design Stehleuchte BOW 2 2900K Alu-matt / Chrom | 1
| Neuhaus Design 9611-2900K |  | BOW 2 Stehleuchte H1280mm Fuß und Leuchtenkopf Piano-schwarz / Schaft Chrom, Leuchtenkopf mit Glas satiniert, mit Schalter, kippbar und schwenkbar, 2xLED 3,5W 2900K extra-warmweiß | NEUHAUS LICHT GMBH | Neuhaus Design Stehleuchte BOW 2 2900K Piano-schwarz / Chrom | 6
| Neuhaus Design 3601-L |  | BRIDGE Stehleuchte H1390mm Messing-matt (ohne Lampenschirm), mit Zugschalter, mit Schwenkarm - Auslage bis 450mm, 1x G9 230V max. 60W, passend zu Schirm S3401 Pyramiden-Form 220x220mm - bitte separat auswählen! | NEUHAUS LICHT GMBH | Neuhaus Design Stehleuchte BRIDGE 1390mm Messing-matt (ohne Schirm) | 5
| Neuhaus Design 6605-L |  | BRIDGE Stehleuchte H1540mm Platin (ohne Lampenschirm), mit Zugschalter, mit Schwenkarm - Auslage bis 650mm, 4x E14 230V max. 60W und 1x E27 230V max. 150W, passend zu Schirm S6603 / S6604 Pyramiden-Form 480x480mm - bitte separat auswählen! | NEUHAUS LICHT GMBH | Neuhaus Design Stehleuchte BRIDGE 1540mm Platin (ohne Schirm) | 9
| Neuhaus Design 4606-L |  | CAGE Stehleuchte H1420mm Messing-blank (ohne Lampenschirm), mit Dimmer, 1x E27 230V max 150W, passend zu Schirm S4606 Pyramiden-Form 480x480mm - bitte separat auswählen! | NEUHAUS LICHT GMBH | Neuhaus Design Stehleuchte CAGE 1420mm Messing-blank (ohne Schirm) | 4
| Neuhaus Design 4424-L |  | CAGE Stehleuchte H720mm Chrom (ohne Lampenschirm), mit Dimmer, 1x E27 230V max. 100W, passend zu Schirm S4423 Pyramiden-Form 390x390mm - bitte separat auswählen! | NEUHAUS LICHT GMBH | Neuhaus Design Stehleuchte CAGE 720mm Chrom (ohne Schirm) | 1
| Neuhaus Design 4423-L |  | CAGE Stehleuchte H720mm Messing-blank (ohne Lampenschirm), mit Dimmer, 1x E27 230V max. 100W, passend zu Schirm S4423 Pyramiden-Form 390x390mm - bitte separat auswählen! | NEUHAUS LICHT GMBH | Neuhaus Design Stehleuchte CAGE 720mm Messing-blank (ohne Schirm) | 6
| Neuhaus Design 4425-L |  | CAGE Stehleuchte H720mm Platin (ohne Lampenschirm), mit Dimmer, 1x E27 230V max. 100W, passend zu Schirm S4423 Pyramiden-Form 390x390mm - bitte separat auswählen! | NEUHAUS LICHT GMBH | Neuhaus Design Stehleuchte CAGE 720mm Platin (ohne Schirm) | 11
| Neuhaus Design 3605-L |  | GUARD T Stehleuchte H1500mm Messing-matt (ohne Lampenschirm), 1x E27 230V max. 100W, passend zu Schirm S3605 Kegel-Form D360mm - bitte separat auswählen! | NEUHAUS LICHT GMBH | Neuhaus Design Stehleuchte GUARD T 1500mm Messing-matt | 4
| Neuhaus Design 8601-L |  | LIGHTHOUSE Stehleuchte Fuß schwarz / Standrohr Chrom (ohne Lampenschirm) H1650mm, 1x E27, mit Schalter, passend zu Schirm S8601 / S8602 Kegel-Form flach D500mm - bitte separat auswählen! | NEUHAUS LICHT GMBH | Neuhaus Design Stehleuchte LIGHTHOUSE 1650mm Chrom (ohne Schirm) | 1
| Neuhaus Design 0408-L |  | MADISON Stehleuchte H755mm Chrom (ohne Lampenschirm), mit Dimmer, 1x E14 230V max. 52W Eco, passend zu Schirm S0407 Quader-Form 300x300mm H280mm - bitte separat auswählen! | NEUHAUS LICHT GMBH | Neuhaus Design Stehleuchte MADISON 755mm Chrom (ohne Schirm) | 2
| Neuhaus Design 0409-L |  | MADISON Stehleuchte H755mm Platin (ohne Lampenschirm), mit Dimmer, 1x E14 230V max. 52W Eco, passend zu Schirm S0407 Quader-Form 300x300mm H280mm - bitte separat auswählen! | NEUHAUS LICHT GMBH | Neuhaus Design Stehleuchte MADISON 755mm Platin (ohne Schirm) | 2
| Neuhaus Design 0607-L |  | SHAKER Stehleuchte H1330-1830mm Chrom (ohne Lampenschirm), mit Schalter, 1x E27 230V max. 100W, passend zu Schirm S9604 Kegel-Form D350mm - bitte separat auswählen! | NEUHAUS LICHT GMBH | Neuhaus Design Stehleuchte SHAKER 1830mm Chrom (ohne Schirm) | 4
| Neuhaus Design 0602 Piano schwarz/Platin |  | STYLE Stehleuchte / Deckenanstrahler H1805mm Piano schwarz / Platin mit Glas satiniert, mit Dimmer, 1x QT-DE Halogen max. 230W Eco 230V R7s (LP: 784,00 Euro / Katalog 2011) | NEUHAUS LICHT GMBH | Neuhaus Design Stehleuchte STYLE Piano schwarz/Platin | 1
| Neuhaus Design 0601 Platin |  | STYLE Stehleuchte / Deckenanstrahler H1805mm Platin mit Glas satiniert, mit Dimmer, 1x QT-DE Halogen max. 230W Eco 230V R7s (LP: 832,00 Euro / Katalog 2011) | NEUHAUS LICHT GMBH | Neuhaus Design Stehleuchte STYLE Platin | 4
| Neuhaus Design 0604 Platin |  | STYLE Stehleuchte / Deckenanstrahler H1805mm Platin mit Glas satiniert, mit Dimmer, 1x QT-DE Halogen max. 230W Eco 230V R7s (LP: 844,00 Euro / Katalog 2011) | NEUHAUS LICHT GMBH | Neuhaus Design Stehleuchte STYLE Platin | 1
| Neuhaus Design 9430-2900K | 4042198943000 | BOW 2 Tischleuchte Fuß und Leuchtenkopf Alu-matt / Ausleger Chrom, H395mm T670mm, mit Schalter, kippbar, 2xLED 3,5W 2900K extra-warmweiß | NEUHAUS LICHT GMBH | Neuhaus Design Tischleuchte BOW 2 2900K Alu-matt / Chrom | 5
| Neuhaus Design 9405-4100K |  | BOW Tischleuchte Fuß und Leuchtenkopf Alu-matt / Ausleger Chrom, H395mm T645mm, mit Schalter, kippbar, 1xLED 3,5W 4100K weiß | NEUHAUS LICHT GMBH | Neuhaus Design Tischleuchte BOW 4100K Alu-matt / Chrom | 1
| Neuhaus Design 9426-4100K |  | BOW Tischleuchte Fuß und Leuchtenkopf Piano-weiß / Ausleger Chrom, H395mm T645mm, mit Schalter, kippbar, 1xLED 3,5W 4100K weiß | NEUHAUS LICHT GMBH | Neuhaus Design Tischleuchte BOW 4100K Piano-weiß / Chrom | 1
| Neuhaus Design 9405 | 4042198940504 | BOW Tischleuchte Fuß und Leuchtenkopf Alu-matt / Ausleger Chrom, H395mm T645mm, mit Schalter, kippbar, 1xLED 3,5W 3500K warmweiß | NEUHAUS LICHT GMBH | Neuhaus Design Tischleuchte BOW Alu-matt / Chrom | 6
| Neuhaus Design 9406 |  | BOW Tischleuchte Fuß und Leuchtenkopf Piano-schwarz / Ausleger Chrom, H395mm T645mm, mit Schalter, kippbar, 1xLED 3,5W 3500K warmweiß | NEUHAUS LICHT GMBH | Neuhaus Design Tischleuchte BOW Piano-schwarz / Chrom | 1
| Neuhaus Design 9426 | 4042198942607 | BOW Tischleuchte Fuß und Leuchtenkopf Piano-weiß / Ausleger Chrom, H395mm T645mm, mit Schalter, kippbar, 1xLED 3,5W 3500K warmweiß | NEUHAUS LICHT GMBH | Neuhaus Design Tischleuchte BOW Piano-weiß / Chrom | 13
| Neuhaus Design 6416-L |  | BRIDGE Tischleuchte H570mm Chrom (ohne Lampenschirm), mit Schwenkarm - Auslage bis 440mm, 1x Halogen G9 230V max. 60W, passend zu Schirm S6415 / S6416 Pyramiden-Form 220x220mm - bitte separat auswählen! | NEUHAUS LICHT GMBH | Neuhaus Design Tischleuchte BRIDGE 570mm Chrom | 3
| Neuhaus Design 4421-L |  | CAGE Stehleuchte H475mm Chrom (ohne Lampenschirn), mit Dimmer, 1x E27 230V max 100W, passend zu Schirm S4420 Pyramiden-Form 250x250mm - bitte separat auswählen! | NEUHAUS LICHT GMBH | Neuhaus Design Tischleuchte CAGE 475mm Chrom | 1
| Neuhaus Design 4420-L |  | CAGE Stehleuchte H475mm Messing-blank (ohne Lampenschirn), mit Dimmer, 1x E27 230V max 100W, passend zu Schirm S4420 Pyramiden-Form 250x250mm - bitte separat auswählen! | NEUHAUS LICHT GMBH | Neuhaus Design Tischleuchte CAGE 475mm Messing-blank | 3
| Neuhaus Design 4422-L |  | CAGE Stehleuchte H475mm Platin (ohne Lampenschirn), mit Dimmer, 1x E27 230V max 100W, passend zu Schirm S4420 Pyramiden-Form 250x250mm - bitte separat auswählen! | NEUHAUS LICHT GMBH | Neuhaus Design Tischleuchte CAGE 475mm Platin | 1
| Neuhaus Design 7421-L |  | CONE Tischleuchte / Stehleuchte H590mm Chrom (ohne Lampenschirm), mit Touch-Dimmer, 1x Halogen G9 230V 60W, passend zu Schirm S7416 / S7417 Pyramiden-Form 360x360mm - bitte separat auswählen! | NEUHAUS LICHT GMBH | Neuhaus Design Tischleuchte CONE 590mm Chrom (ohne Schirm) | 4
| Neuhaus Design 6412 |  | EL CUADRO Tischleuchte Messing blank/Klarglas, 2x NV-Stiftlampe 12V 20W G4, Höhe max. 390mm, Breite 250mm, Fuß Klarglas 170x215mm, Microschalter im Leuchtenfuß, Reflektor drehbar | NEUHAUS LICHT GMBH | Neuhaus Design Tischleuchte EL CUADRO messing blank | 1
| Neuhaus Design 9415-4100K |  | FLYER Tischleuchte H357mm max. Sockel Alu-matt / Ausleger Platin mit Glas satiniert, mit Schalter, kippbar, Leuchtenkopf drehbar, 1xLED 3,5W 4100K weiß | NEUHAUS LICHT GMBH | Neuhaus Design Tischleuchte FLYER 4100K Alu-matt / Platin | 1
| Neuhaus Design 9414 | 4042198941402 | FLYER Tischleuchte H357mm max. Sockel Alu-blank / Ausleger Chrom mit Glas satiniert, mit Schalter, kippbar, Leuchtenkopf drehbar, 1xLED 3,5W 3500K warmweiß | NEUHAUS LICHT GMBH | Neuhaus Design Tischleuchte FLYER Alu-blank / Chrom | 6
| Neuhaus Design 9427 |  | FLYER Tischleuchte H357mm max. Sockel Piano weiß / Ausleger Chrom mit Glas satiniert, mit Schalter, kippbar, Leuchtenkopf drehbar, 1xLED 3,5W 3500K warmweiß | NEUHAUS LICHT GMBH | Neuhaus Design Tischleuchte FLYER Piano-weiß / Chrom | 6
| Neuhaus Design 8416 |  | GATE Tischleuchte chrom, Höhe 340mm x Breite 400mm (Kopf) bzs. 250mm (Fuß) x Tiefe 25mm (Kopf) bzw. 100mm (Fuß), Steckerzuleitung mit Schnurzwischenschalter, Fuß Glas parsolgrau, Leuchtenkörper Chrom Hochglanz, mit 3x LED 3,5W 3500K warmweiß | NEUHAUS LICHT GMBH | Neuhaus Design Tischleuchte GATE chrom LED | 6
| Neuhaus Design 8417 |  | GATE Tischleuchte platin, Höhe 340mm x Breite 400mm (Kopf) bzs. 250mm (Fuß) x Tiefe 25mm (Kopf) bzw. 100mm (Fuß), Steckerzuleitung mit Schnurzwischenschalter, Fuß Glas parsolgrau, Leuchtenkörper Edelstahl platin, mit 3x LED 3,5W 3500K warmweiß | NEUHAUS LICHT GMBH | Neuhaus Design Tischleuchte GATE platin LED | 4
| Neuhaus Design 3408-L |  | GUARD T Tischleuchte H452mm Platin (ohne Lampenschirm), 1x E27 230V max. 60W, passend zu Schirm S3407 Kegel-Form D200mm - bitte separat auswählen! | NEUHAUS LICHT GMBH | Neuhaus Design Tischleuchte GUARD T 452mm Platin (ohne Schirm) | 4
| Neuhaus Design 8408-2900K |  | HIT Tischleuchte Messing-blank mit Schalter, kippbar, Sockel Glas klar, 2x LED 3,5W 2900K extra-warmweiß | NEUHAUS LICHT GMBH | Neuhaus Design Tischleuchte HIT 2900K Messing-blank | 3
| Neuhaus Design 8411-2900K |  | HIT Tischleuchte Platin mit Schalter, kippbar, Sockel Glas parsolgrau, 2x LED 3,5W 2900K extra-warmweiß | NEUHAUS LICHT GMBH | Neuhaus Design Tischleuchte HIT 2900K Platin | 4
| Neuhaus Design 8409 |  | HIT Tischleuchte Messing-matt mit Schalter, kippbar, Sockel Glas klar, 2x LED 3,5W 3500K warmweiß | NEUHAUS LICHT GMBH | Neuhaus Design Tischleuchte HIT Messing-matt | 2
| Neuhaus Design 8406-4100K |  | HOOK Tischleuchte H430mm Chrom, mit Schalter, Ausleger T420mm drehbar, 2xLED 3,5W 4100K weiß | NEUHAUS LICHT GMBH | Neuhaus Design Tischleuchte HOOK 4100K Chrom | 2
| Neuhaus Design 8406 |  | HOOK Tischleuchte H430mm Chrom, mit Schalter, Ausleger T420mm drehbar, 2xLED 3,5W 3500K warmweiß | NEUHAUS LICHT GMBH | Neuhaus Design Tischleuchte HOOK Chrom | 10
| Neuhaus Design 8407 |  | HOOK Tischleuchte H430mm Platin, mit Schalter, Ausleger T420mm drehbar, 2xLED 3,5W 3500K warmweiß | NEUHAUS LICHT GMBH | Neuhaus Design Tischleuchte HOOK Platin | 2
| Neuhaus Design 8418-L |  | LIGHTHOUSE Tischleuchte Fuß schwarz / Standrohr Chrom (ohne Lampenschirm) H445mm, 1x E27, mit Schnurschalter, passend zu Schirm S8418 / S8419 Kegel-Form flach D330mm - bitte separat auswählen! | NEUHAUS LICHT GMBH | Neuhaus Design Tischleuchte LIGHTHOUSE 445mm Chrom (ohne Schirm) | 5
| Neuhaus Design 8420-L |  | LIGHTHOUSE Tischleuchte Fuß schwarz / Standrohr Chrom (ohne Lampenschirm) H615mm, 1x E27 mit Wippschalter unter der Fassung, passend zu Schirm S8420 / S8421 Kegel-Form flach D385mm - bitte separat auswählen! | NEUHAUS LICHT GMBH | Neuhaus Design Tischleuchte LIGHTHOUSE 615mm Chrom (ohne Schirm | 6
| Neuhaus Design 8421-L |  | LIGHTHOUSE Tischleuchte Fuß schwarz / Standrohr Platin (ohne Lampenschirm) H615mm, 1x E27 mit Wippschalter unter der Fassung, passend zu Schirm S8420 / S8421 Kegel-Form flach D385mm - bitte separat auswählen! | NEUHAUS LICHT GMBH | Neuhaus Design Tischleuchte LIGHTHOUSE 615mm Platin (ohne Schirm | 8
| Neuhaus Design 9409-2900K |  | PETIT Tischleuchte Chrom, H350mm max., mit Schalter im Fuß, Ausleger und Leuchtenkopf kippbar, 1xLED 3,5W 2900K warmweiß extra | NEUHAUS LICHT GMBH | Neuhaus Design Tischleuchte PETIT 2900K Chrom | 2
| Neuhaus Design 9442-2900K |  | PETIT FLYER Tischleuchte H425mm max. Sockel eckig Alu-matt / Ausleger Platin mit Glas satiniert, mit Schalter, kippbar, 1xLED 3,5W 3500K warmweiß | NEUHAUS LICHT GMBH | Neuhaus Design Tischleuchte PETIT FLYER 2900K Alu-matt / Platin | 7
| Neuhaus Design 9443-2900K |  | PETIT FLYER Tischleuchte H425mm max. Sockel eckig Piano-schwarz / Ausleger Chrom mit Glas satiniert, mit Schalter, kippbar, 1xLED 3,5W 2900K extra-warmweiß | NEUHAUS LICHT GMBH | Neuhaus Design Tischleuchte PETIT FLYER 2900K Piano-schwarz / Chrom | 3
| Neuhaus Design 9441 |  | PETIT FLYER Tischleuchte H425mm max. Sockel eckig Alu-blank / Ausleger Chrom mit Glas satiniert, mit Schalter, kippbar, 1xLED 3,5W 3500K warmweiß | NEUHAUS LICHT GMBH | Neuhaus Design Tischleuchte PETIT FLYER Alu blank / Chrom | 2
| Neuhaus Design 9444 |  | PETIT FLYER Tischleuchte H425mm max. Sockel eckig Piano-weiß / Ausleger Chrom mit Glas satiniert, mit Schalter, kippbar, 1xLED 3,5W 3500K warmweiß | NEUHAUS LICHT GMBH | Neuhaus Design Tischleuchte PETIT FLYER Piano-weiß / Chrom | 1
| Neuhaus Design 9420 |  | PIPE Tischleuchte Alu-blank / Chrom H335 x T387mm, Alu massiv, Leuchtenkopf kippbar, 1x LED 3,5W 3500K warmweiß | NEUHAUS LICHT GMBH | Neuhaus Design Tischleuchte PIPE Alu-blank / Chrom | 2
| Neuhaus Design 9421 |  | PIPE Tischleuchte Alu-matt / Chrom H335 x T387mm, Alu massiv, Leuchtenkopf kippbar, 1x LED 3,5W 3500K warmweiß | NEUHAUS LICHT GMBH | Neuhaus Design Tischleuchte PIPE Alu-matt / Chrom | 4
| Neuhaus Design 9422 |  | PIPE TischleuchtePiano-Schwarz / Chrom H335 x T387mm, Alu massiv, Leuchtenkopf kippbar, 1x LED 3,5W 3500K warmweiß | NEUHAUS LICHT GMBH | Neuhaus Design Tischleuchte PIPE Piano-Schwarz / Chrom | 3
| Neuhaus Design 9417 |  | PUCK Tischleuchte Alu-blank / Chrom, H335 x T365mm, Alu massiv, Leuchtenkopf kippbar, 1x LED 3,5W 3500K warmweiß | NEUHAUS LICHT GMBH | Neuhaus Design Tischleuchte PUCK Alu blank / Chrom | 5
| Neuhaus Design 9419 |  | PUCK Tischleuchte Piano-Schwarz / Chrom, H335 x T365mm, Alu massiv, Leuchtenkopf kippbar, 1x LED 3,5W 3500K warmweiß | NEUHAUS LICHT GMBH | Neuhaus Design Tischleuchte PUCK Piano-Schwarz / Chrom | 1
| Neuhaus Design 0406-L |  | SHAKER Stehleuchte / Tischleuchte H405-490mm Chrom (ohne Lampenschirm), mit Schalter, 1x E14 230V max. 60W, passend zu Schirm S9416 Kegel-Form D180mm | NEUHAUS LICHT GMBH | Neuhaus Design Tischleuchte SHAKER 490mm Chrom(ohne Schirm) | 5
| Neuhaus Design 1414-L |  | SHAKER Stehleuchte / Tischleuchte H405-490mm Messing-matt (ohne Lampenschirm), mit Schalter, 1x E14 230V max. 60W, passend zu Schirm S9416 Kegel-Form D180mm | NEUHAUS LICHT GMBH | Neuhaus Design Tischleuchte SHAKER 490mm Messing-matt (ohne Schirm) | 3
| Neuhaus Design 9433-2900K |  | SMILE Tischleuchte Messing-matt / Messing-blank mit Schalter, kippbar, 2xLED 3,5W 2900K extra-warmweiß | NEUHAUS LICHT GMBH | Neuhaus Design Tischleuchte SMILE 2900K Messing matt / Messing blank | 7
| Neuhaus Design 3420 |  | SWING Tischleuchte H310/330mm max. Chrom, 2-armig - separat schwenkbar, mit Schalter, 2x Halogen G4 12V 20W | NEUHAUS LICHT GMBH | Neuhaus Design Tischleuchte SWING Chrom | 4
| Neuhaus Design 3421 |  | SWING Tischleuchte H310/330mm max. Platin, 2-armig - separat schwenkbar, mit Schalter, 2x Halogen G4 12V 20W | NEUHAUS LICHT GMBH | Neuhaus Design Tischleuchte SWING Platin | 6
| Neuhaus Design 6804 1x TC-SEL 9W |  | STRATO SQUARE Wandleuchte / Deckenleuchte 1x TC-SEL 9W EVG, 220x220mm H68mm, Außenringe Alu-matt mit Hintergrundausleuchtung, ebene Opalglas-Scheibe satiniert 142x142mm, REGENT Lighting Nr. 3550.P109.7 | NEUHAUS LICHT GMBH | Neuhaus Design Wand-/Deckenleuchte STRATO SQUARE 220 1x TC-SEL 9W Alu-gebürstet | 10
| Neuhaus Design 6803 |  | STRATO SQUARE Wandleuchte / Deckenleuchte 1x QT-DE R7s max. 60W, 220x220mm H68mm, Außenringe Alu-matt mit Hintergrundausleuchtung, ebene Opalglas-Scheibe satiniert 142x142mm, REGENT Lighting Nr. 3550 | NEUHAUS LICHT GMBH | Neuhaus Design Wand-/Deckenleuchte STRATO SQUARE 220 Alu-gebürstet | 5
| Neuhaus Design 6805 |  | STRATO SQUARE Wandleuchte / Deckenleuchte 1x QT-DE R7s max. 100W, 320x320mm H68mm, Außenringe Alu-matt mit Hintergrundausleuchtung, ebene Opalglas-Scheibe satiniert 240x240mm, REGENT Lighting Nr. 3551 | NEUHAUS LICHT GMBH | Neuhaus Design Wand-/Deckenleuchte STRATO SQUARE 320 Alu-gebürstet | 3
| Neuhaus Design 6136 |  | Wandleuchte / Anbau-Lüster mit Anbausockel und Ausleger-Spitzen Messing blank, mit 3 Auslegern und Lichtblenden in nickel blank, Leuchtenköpfe mit Winkel-Glas G635 satiniert, mit 3x G4 12V 20W, Maße: Höhe ca. 690mm x Breite ca. 210mm x Tiefe ca. 145mm | NEUHAUS LICHT GMBH | Neuhaus Design Wandleuchte 6136 Messing-blank / Nickel-blank / satiniert | 7
| Neuhaus Design 1129 |  | ART Wandleuchte (Bilderleuchte) Chrom, kippbar, 2x NV-Halogen-Stiftlampe G4 12V 20W | NEUHAUS LICHT GMBH | Neuhaus Design Wandleuchte ART Chrom | 3
| Neuhaus Design 1128 | 4042198112802 | ART Wandleuchte (Bilderleuchte) Messing-matt, kippbar, 2x NV-Halogen-Stiftlampe G4 12V 20W | NEUHAUS LICHT GMBH | Neuhaus Design Wandleuchte ART Messing-matt | 5
| Neuhaus Design 1130 |  | ART Wandleuchte (Bilderleuchte) Platin, kippbar, 2x NV-Halogen-Stiftlampe G4 12V 20W | NEUHAUS LICHT GMBH | Neuhaus Design Wandleuchte ART Platin | 22
| Neuhaus Design 723 |  | BCLASSICS Wandleuchte / Bilderleuchte Messing-blank / Messing-matt klassische Form an Einfach-Ausleger, Breite 217mm, Auslage 250mm, Reflektor kippbar, 1x E14 max. 40W | NEUHAUS LICHT GMBH | Neuhaus Design Wandleuchte BCLASSICS 1Arm Messing-blank / Messing-matt | 3
| Neuhaus Design 727 |  | BCLASSICS Wandleuchte / Bilderleuchte Messing-blank / Messing-matt klassische Form an Zweifach-Ausleger, Breite 575mm, Auslage 250mm, Reflektor kippbar, 2x E14 max. 40W | NEUHAUS LICHT GMBH | Neuhaus Design Wandleuchte BCLASSICS 2Arm Messing-blank / Messing-matt | 3
| Neuhaus Design 8108 | 4042198810807 | Wandleuchte als Bilderleuchte platin, Sockel mit Oval-Blende und Schalter, Ausleger kippbar, Leuchtenkopf mit 2x G4 12V 20W, Breite 280mm x Höhe 80mm x Tiefe max. 280mm | NEUHAUS LICHT GMBH | Neuhaus Design Wandleuchte Bilderleuchte 8108 Platin | 1
| Neuhaus Design 5109 |  | BLAZE 2 Wandleucht in Fackel-/ Wandkerzen-Form als Wandausleger Platin mit Klarglas-Scheibe und Opalglas-Zylinder, Höhe ca. 300mm Breite ca. 210mm Tiefe ca. 190mm, 1x G9 230V 60W | NEUHAUS LICHT GMBH | Neuhaus Design Wandleuchte BLAZE 2 Platin | 5
| Neuhaus Design 0119-2900K |  | BOW 2 Wandleuchte Piano-weiß / Chrom mit Glas satiniert, mit Schalter, kippbar, 2x LED 3,5W 2900K extra-warmweiß | NEUHAUS LICHT GMBH | Neuhaus Design Wandleuchte BOW 2 2900K Piano-weiß/Chrom | 2
| Neuhaus Design 9166 |  | BOW 2 Wandleuchte Alu-blank / Chrom mit Glasscheibe satiniert, mit Schalter, 3x LED 3,5W 3500K warmweiß | NEUHAUS LICHT GMBH | Neuhaus Design Wandleuchte BOW 2 Alu-blank / Chrom | 1
| Neuhaus Design 8124 |  | BRACE Wandleuchte H270 x B180 x T55mm Chrom mit Glas satiniert, 1x QT-DE 230V R7s max. 100W | NEUHAUS LICHT GMBH | Neuhaus Design Wandleuchte BRACE 270mm Chrom | 4
| Neuhaus Design 8125 |  | BRACE Wandleuchte H270 x B180 x T55mm Silber mit Glas satiniert, 1x QT-DE 230V R7s max. 100W | NEUHAUS LICHT GMBH | Neuhaus Design Wandleuchte BRACE 270mm Silber | 1
| Neuhaus Design 8127 |  | BRACE Wandleuchte H320 x B240 x T65mm Chrom mit Glas satiniert, 1x QT-DE 230V R7s max. 150W | NEUHAUS LICHT GMBH | Neuhaus Design Wandleuchte BRACE 320mm Chrom | 1
| Neuhaus Design 8126 |  | BRACE Wandleuchte H320 x B240 x T65mm Messing-blank mit Glas satiniert, 1x QT-DE 230V R7s max. 150W | NEUHAUS LICHT GMBH | Neuhaus Design Wandleuchte BRACE 320mm Messing-blank | 1
| Neuhaus Design 0102 |  | CAPTAIN Wandleuchte Platin mit Glas parsolgrau, mit Schalter, 2x NV-Halogen-Stiftlampe G4 12V 20W | NEUHAUS LICHT GMBH | Neuhaus Design Wandleuchte CAPTAIN Platin | 1
| Neuhaus Design 8133 |  | CLAMP Wandleuchte / Deckenleuchte L240 x B110 x T65mm Chrom mit Glas satiniert, 1x QT-DE 230V R7s max. 100W | NEUHAUS LICHT GMBH | Neuhaus Design Wandleuchte CLAMP 240mm Chrom | 2
| Neuhaus Design 8132 |  | CLAMP Wandleuchte / Deckenleuchte L240 x B110 x T65mm Messing-blank mit Glas satiniert, 1x QT-DE 230V R7s max. 100W | NEUHAUS LICHT GMBH | Neuhaus Design Wandleuchte CLAMP 240mm Messsing-blank | 2
| Neuhaus Design 8134 |  | CLAMP Wandleuchte / Deckenleuchte L240 x B110 x T65mm Silber mit Glas satiniert, 1x QT-DE 230V R7s max. 100W | NEUHAUS LICHT GMBH | Neuhaus Design Wandleuchte CLAMP 240mm Silber | 14
| Neuhaus Design 8139 |  | CLAMP Wandleuchte / Deckenleuchte L640 x B110 x T65mm Chrom mit Glas satiniert, 3x QT-DE 230V R7s max. 100W | NEUHAUS LICHT GMBH | Neuhaus Design Wandleuchte CLAMP 640mm Chrom | 1
| Neuhaus Design 8150 |  | CORNER / SPOT 1fach Wandleuchte Platin mit Schalter, kippbar, drehbar, 1x Halogen Gy6,35 12V 20W | NEUHAUS LICHT GMBH | Neuhaus Design Wandleuchte CORNER 1fach Platin | 4
| Neuhaus Design 8152 |  | CORNER / SPOT 2fach Wandleuchte Platin mit Schalter, kippbar, drehbar, 2x Halogen Gy6,35 12V 20W | NEUHAUS LICHT GMBH | Neuhaus Design Wandleuchte CORNER 2fach Platin | 2
| Neuhaus Design 8153 |  | CORNER / SPOT 3fach Wandleuchte Chrom mit Schalter, kippbar, drehbar, 3x Halogen Gy6,35 12V 20W | NEUHAUS LICHT GMBH | Neuhaus Design Wandleuchte CORNER 3fach Chrom | 2
| Neuhaus Design 7104 |  | CORNER Wandleuchte (Bilderleuchte) Sockel, Ausleger (max. 318mm) und Strahler-Kopf Platin, kippbar, 1x NV-Halogen-Stiftlampe Gy6,35 12V 20W | NEUHAUS LICHT GMBH | Neuhaus Design Wandleuchte CORNER Platin | 1
| Neuhaus Design 8101 |  | CUBE Wandleuchte Uplight o. Downlight Alu-blank, 1x Halogen-Stiftlampe G9 230V 20W | NEUHAUS LICHT GMBH | Neuhaus Design Wandleuchte CUBE 1fach Alu-blank | 1
| Neuhaus Design 9165 |  | CUBE 2 Wandleuchte Uplight u. Downlight Alu-matt, 4x LED 3,5W 3500K warmweiß | NEUHAUS LICHT GMBH | Neuhaus Design Wandleuchte CUBE 2 Alu-matt | 4
| Neuhaus Design 8103 |  | CUBE Wandleuchte Uplight o. Downlight Alu-blank, 2x Halogen-Stiftlampe G9 230V 20W | NEUHAUS LICHT GMBH | Neuhaus Design Wandleuchte CUBE 2fach Alu-blank | 3
| Neuhaus Design 8105 |  | CUBE Wandleuchte Uplight o. Downlight Alu-blank, 3x Halogen-Stiftlampe G9 230V 20W | NEUHAUS LICHT GMBH | Neuhaus Design Wandleuchte CUBE 3fach Alu-blank | 9
| Neuhaus Design 9105 |  | CUP Wandleuchte / Uplight als Ausleger mit stehendem Kelch Alu-blank, mit Abdeckung Glas satiniert, mit Schalter,1x LED 4W 3500K warmweiß | NEUHAUS LICHT GMBH | Neuhaus Design Wandleuchte CUP 1fach Alu-blank | 2
| Neuhaus Design 9106 |  | CUP Wandleuchte / Uplight als Ausleger mit stehendem Kelch Alu-matt, mit Abdeckung Glas satiniert, mit Schalter,1x LED 4W 3500K warmweiß | NEUHAUS LICHT GMBH | Neuhaus Design Wandleuchte CUP 1fach Alu-matt | 8
| Neuhaus Design 9107 |  | CUP Wandleuchte / Uplight u. Downlight als Ausleger mit stehendem und hängendem Kelch Alu-blank, mit Abdeckungen Glas satiniert, mit Schalter,2x LED 4W 3500K warmweiß | NEUHAUS LICHT GMBH | Neuhaus Design Wandleuchte CUP 2fach Alu-blank | 2
| Neuhaus Design 8147-2900K |  | DUO Wandleuchte (Bilderleuchte) chrom mit Schalter, kippbar, 3x LED 3,5W 2900K extra-warmweiß | NEUHAUS LICHT GMBH | Neuhaus Design Wandleuchte DUO 2900K Chrom | 2
| Neuhaus Design 6105 |  | EL CUADRO Wandleuchte / Bilderleuchte Chrom, B250mm T255mm max., kippbar, mit Schalter, 2x Halogen G4 12V 20W | NEUHAUS LICHT GMBH | Neuhaus Design Wandleuchte EL CUADRO Chrom | 1
| Neuhaus Design 6104 |  | EL CUADRO Wandleuchte / Bilderleuchte Messing-blank, B250mm T255mm max., kippbar, mit Schalter, 2x Halogen G4 12V 20W | NEUHAUS LICHT GMBH | Neuhaus Design Wandleuchte EL CUADRO Messing-blank | 1
| Neuhaus Design 6106 |  | EL CUADRO Wandleuchte / Bilderleuchte Platin, B250mm T255mm max., kippbar, mit Schalter, 2x Halogen G4 12V 20W | NEUHAUS LICHT GMBH | Neuhaus Design Wandleuchte EL CUADRO Platin | 3
| Neuhaus Design 7109 | 4042198710909 | FIRE Wandleuchte (stehende Wand-Fackel) 1fach mit Wandsockel, Ausleger und Leuchtenunterteil Platin mit Opalglas-Kelch konisch weiß satiniert, 1x E14 max. 60W, mit Micro-Schalter unter dem Wandsockel, H405 x B55 x T140mm | NEUHAUS LICHT GMBH | Neuhaus Design Wandleuchte FIRE Platin | 17
| Neuhaus Design 5137 |  | FLAME Wandleuchte (stehende Wand-Fackel) 2fach mit Wandsockel, Ausleger und Leuchtenunterteil Chrom mit 2x Opalglas-Kelch konisch weiß satiniert, mit Schalter, 2x E14 230V max. 60W | NEUHAUS LICHT GMBH | Neuhaus Design Wandleuchte FLAME 2fach Chrom | 2
| Neuhaus Design 5138 |  | FLAME Wandleuchte (stehende Wand-Fackel) 2fach mit Wandsockel, Ausleger und Leuchtenunterteil Platin mit 2x Opalglas-Kelch konisch weiß satiniert, mit Schalter, 2x E14 230V max. 60W | NEUHAUS LICHT GMBH | Neuhaus Design Wandleuchte FLAME 2fach Platin | 7
| Neuhaus Design 6113 |  | LINE Wandleuchte o. Deckenleuchte, Halter Platin mit Glas als stehende Scheibe (abgerundet) klar/satiniert, L240 x B45 x T115mm, 2x G4 12V 20W | NEUHAUS LICHT GMBH | Neuhaus Design Wandleuchte LINE 240mm Platin | 1
| Neuhaus Design 0135 |  | LINE Wandleuchte o. Deckenleuchte, Halter Chrom mit Glas als stehende Scheibe (eckig) klar/satiniert, L280 x B45 x T115mm, 2x G4 12V 20W | NEUHAUS LICHT GMBH | Neuhaus Design Wandleuchte LINE 280mm Chrom | 2
| Neuhaus Design 0136 |  | LINE Wandleuchte o. Deckenleuchte, Halter Chrom mit Glas als stehende Scheibe (eckig) klar/satiniert, L390 x B45 x T115mm, 3x G4 12V 20W | NEUHAUS LICHT GMBH | Neuhaus Design Wandleuchte LINE 390mm Chrom | 7
| Neuhaus Design 6102 |  | LINE Wandleuchte o. Deckenleuchte, Halter Platin mit Glas als stehende Scheibe (eckig) klar/satiniert, L390 x B45 x T115mm, 3x G4 12V 20W (LA FINA) | NEUHAUS LICHT GMBH | Neuhaus Design Wandleuchte LINE 390mm Platin | 1
| Neuhaus Design 8143 |  | MINI Wandleuchte (Bilderleuchte) Chrom mit Schalter, kippbar, 2x LED 3,5W 3500K warmweiß | NEUHAUS LICHT GMBH | Neuhaus Design Wandleuchte MINI Chrom | 1
| Neuhaus Design 8141 |  | MINI Wandleuchte (Bilderleuchte) Messing-blank mit Schalter, kippbar, 2x LED 3,5W 3500K warmweiß | NEUHAUS LICHT GMBH | Neuhaus Design Wandleuchte MINI Messing-blank | 2
| Neuhaus Design 0107 |  | NOVA Wandleuchte / Anbauleuchte 155x155mm T60mm Glas satiniert mit Blende Platin L-förmig geschlitzt, 1x HV-Halogen-Stiftlampe G9 230V 33W Eco | NEUHAUS LICHT GMBH | Neuhaus Design Wandleuchte NOVA 1fach Platin | 14
| Neuhaus Design 0109 |  | NOVA Wandleuchte / Anbauleuchte 295x180mm T60mm 2x Glas satiniert mit Blende Platin L-förmig geschlitzt, 2x HV-Halogen-Stiftlampe G9 230V 33W Eco | NEUHAUS LICHT GMBH | Neuhaus Design Wandleuchte NOVA 2fach Platin | 1
| Neuhaus Design 0802 |  | NOVA Wandleuchte / Deckenleuchte 330x320mm T60mm 4x Glas satiniert mit Blende Platin L-förmig geschlitzt, 4x HV-Halogen-Stiftlampe G9 230V 33W Eco | NEUHAUS LICHT GMBH | Neuhaus Design Wandleuchte NOVA 4fach Platin | 3
| Neuhaus Design 1723-N |  | OPEN END Wandleuchte chrom / Glas opal, für 2x Kerzenlampe E14 max. 40W/230V, Gläser zylindrisch satiniert | NEUHAUS LICHT GMBH | Neuhaus Design Wandleuchte OPEN END chrom | 1
| Neuhaus Design 0129 |  | OPEN END Wandleuchte Messing matt / Glas opal, für 2x Kerzenlampe E14 max. 40W/230V, Gläser zylindrisch satiniert | NEUHAUS LICHT GMBH | Neuhaus Design Wandleuchte OPEN END messing matt | 5
| Neuhaus Design 0130 |  | OPEN END Wandleuchte platin / Glas opal, für 2x Kerzenlampe E14 max. 40W/230V, Gläser zylindrisch satiniert | NEUHAUS LICHT GMBH | Neuhaus Design Wandleuchte OPEN END platin | 1
| Neuhaus Design 4113 | 4042198411301 | PIC Wandleuchte (Bilderleuchte) Sonderfarbe Schwarz-matt, kippbar, mit Drehdimmer, 2x NV-Halogen-Stiftlampe G4 12V 20W | NEUHAUS LICHT GMBH | Neuhaus Design Wandleuchte PIC Schwarz-matt | 1
| Neuhaus Design 9156 |  | POLO Wandleuchte (Bilderleuchte) Chrom mit Schalter, kippbar, 1x LED 3,5W 3500K warmweiß | NEUHAUS LICHT GMBH | Neuhaus Design Wandleuchte POLO Chrom | 5
| Neuhaus Design 9154 |  | POLO Wandleuchte (Bilderleuchte) Messing-blank mit Schalter, kippbar, 1x LED 3,5W 3500K warmweiß | NEUHAUS LICHT GMBH | Neuhaus Design Wandleuchte POLO Messing-blank | 6
| Neuhaus Design 9155 |  | POLO Wandleuchte (Bilderleuchte) Messing-matt mit Schalter, kippbar, 1x LED 3,5W 3500K warmweiß | NEUHAUS LICHT GMBH | Neuhaus Design Wandleuchte POLO Messing-matt | 7
| Neuhaus Design 9157 |  | POLO Wandleuchte (Bilderleuchte) Platin mit Schalter, kippbar, 1x LED 3,5W 3500K warmweiß | NEUHAUS LICHT GMBH | Neuhaus Design Wandleuchte POLO Platin | 2
| Neuhaus Design 8107 |  | SHINE Wandleuchte / Anbauleuchte Grundplatte Chrom mit Vorsatz-Glas-Scheibe klar/1-streifig längs satiniert, 250x150mm H70mm, 2x HV-Halogen-Stiftlampe G9 230V 25W | NEUHAUS LICHT GMBH | Neuhaus Design Wandleuchte SHINE 250x150 Chrom | 4
| Neuhaus Design 8108 |  | SHINE Wandleuchte / Anbauleuchte Grundplatte Platin mit Vorsatz-Glas-Scheibe klar/1-streifig längs satiniert, 250x150mm H70mm, 2x HV-Halogen-Stiftlampe G9 230V 25W | NEUHAUS LICHT GMBH | Neuhaus Design Wandleuchte SHINE 250x150 Platin | 1
| Neuhaus Design 0147-2900K |  | SMILE Wandleuchte (Bilderleuchte) Messing-matt / Messing-blank mit Schalter, kippbar, 2x LED 3,5W 2900K extra-warmweiß | NEUHAUS LICHT GMBH | Neuhaus Design Wandleuchte SMILE 2900K Messing matt / Messing blank | 5
| Neuhaus Design 0149-2900K |  | SMILE Wandleuchte (Bilderleuchte) Piano-schwarz / Messing-blank mit Schalter, kippbar, 2x LED 3,5W 2900K extra-warmweiß | NEUHAUS LICHT GMBH | Neuhaus Design Wandleuchte SMILE 2900K Piano-schwarz / Messing-blank | 3
| Neuhaus Design 0148-2900K |  | SMILE Wandleuchte (Bilderleuchte) Platin / Chrom mit Schalter, kippbar, 2x LED 3,5W 2900K extra-warmweiß | NEUHAUS LICHT GMBH | Neuhaus Design Wandleuchte SMILE 2900K Platin / Chrom | 1
| Neuhaus Design 9150 |  | SMILE Wandleuchte (Bilderleuchte) Messing-blank mit Schalter, kippbar, 1x LED 3,5W 3500K warmweiß | NEUHAUS LICHT GMBH | Neuhaus Design Wandleuchte SMILE Messing blank | 3
| Neuhaus Design 9151 |  | SMILE Wandleuchte (Bilderleuchte) Messing-matt mit Schalter, kippbar, 1x LED 3,5W 3500K warmweiß | NEUHAUS LICHT GMBH | Neuhaus Design Wandleuchte SMILE Messing matt | 1
| Neuhaus Design 9153 |  | SMILE Wandleuchte (Bilderleuchte) Platin mit Schalter, kippbar, 1x LED 3,5W 3500K warmweiß | NEUHAUS LICHT GMBH | Neuhaus Design Wandleuchte SMILE Platin | 1
| Neuhaus Design 0148 |  | SMILE Wandleuchte (Bilderleuchte) Platin / Chrom mit Schalter, kippbar, 2x LED 3,5W 3500K warmweiß | NEUHAUS LICHT GMBH | Neuhaus Design Wandleuchte SMILE Platin / Chrom | 1
| Neuhaus Design 7108 |  | SWING Wandleuchte / Bilderleuchte Platin, 2-armig kippbar, mit Drehdimmer mit Dreh-Ein/Aus, 2x Halogen G4 12V 20W | NEUHAUS LICHT GMBH | Neuhaus Design Wandleuchte SWING Platin | 1
| Neuhaus Design 5119 | 4042198511902 | TEAM G Wandleuchte silber mit Wandsockel H60mm x B40mm mit Wippschalter, Wandausleger, stehender Glaswürfel rosé satiniert, Gesamthöhe 110mm x Breite 52mm x Tiefe 145mm, mit 1x G9 230V 40W | NEUHAUS LICHT GMBH | Neuhaus Design Wandleuchte Team Platin / pastell-rosé | 1
| Neuhaus Design 3116 | 4042198311601 | TEAM G Wandleuchte platin mit Wandsockel H60mm x B40mm mit Wippschalter, Wandausleger, stehender Glaswürfel teilsatiniert, Gesamthöhe 110mm x Breite 52mm x Tiefe 125mm, mit 1x G9 230V 40W | NEUHAUS LICHT GMBH | Neuhaus Design Wandleuchte Team Platin / satiniert | 6
| Neuhaus Design 1183 |  | VENICE Wandleuchte mit Grundplatte Chrom, Vorsatzglas Fließkristall klar, H150xB150mm T70mm, mit Schalter, 1x G9 230V 33W (Eco) | NEUHAUS LICHT GMBH | Neuhaus Design Wandleuchte VENICE 150x150 Chrom | 11
| Neuhaus Design 1180 |  | VENICE Wandleuchte mit Grundplatte Chrom, Vorsatzglas Fließkristall klar, H260xB150mm T90mm, mit Schalter, 2x G9 230V 33W (Eco) | NEUHAUS LICHT GMBH | Neuhaus Design Wandleuchte VENICE 260x150 Chrom | 9
| Neuhaus Design 1181 |  | VENICE Wandleuchte mit Grundplatte Chrom, Vorsatzglas Fließkristall klar, H450xB150mm T90mm, mit Schalter, 4x G9 230V 33W (Eco) | NEUHAUS LICHT GMBH | Neuhaus Design Wandleuchte VENICE 450x150 Chrom | 10
| Neuhaus Design 9170-2900K |  | WING Wandleuchte / Spiegelleuchte Alu-blank mit Glas satiniert, mit Schalter, 2x LED 3,5W 2900K extra-warmweiß | NEUHAUS LICHT GMBH | Neuhaus Design Wandleuchte WING 2900K Alu-blank | 1
| Neuhaus Design 7713 |  | 7713 Deckenleuchte / Zugpendel-Leuchte mit Trafo-Deckenbaldachin D200xH40mm, 2x Seilpendel max. 2500mm, Gegengewicht elypsoid massiv Messing blank, Leuchtenkopf flach massiv Messing blank D180mm mit innenliegendem Opalglas flach gewölbt, 1x Halogen Gy6,35 12V 50W | NEUHAUS LICHT GMBH | Neuhaus Design Zugpendelleuchte 7713 Messing-blank | 2
| Neuhaus Design 7714 |  | 7714 Deckenleuchte / Zugpendel-Leuchte mit Trafo-Deckenbaldachin D200xH40mm, 2x Seilpendel max. 2500mm, Gegengewicht elypsoid massiv Messing matt, Leuchtenkopf flach massiv Messing matt D180mm mit innenliegendem Opalglas flach gewölbt, 1x Halogen Gy6,35 12V 50W | NEUHAUS LICHT GMBH | Neuhaus Design Zugpendelleuchte 7714 Messing-matt | 23
| Neuhaus Design 7715 |  | 7715 Deckenleuchte / Zugpendel-Leuchte mit Trafo-Deckenbaldachin D200xH40mm, 2x Seilpendel max. 2500mm, Gegengewicht elypsoid Nickel blank, Leuchtenkopf flach Nickel blank D180mm mit innenliegendem Opalglas flach gewölbt, 1x Halogen Gy6,35 12V 50W | NEUHAUS LICHT GMBH | Neuhaus Design Zugpendelleuchte 7715 Nickel-blank | 3
| Neuhaus Design 7717 |  | 7715 Deckenleuchte / Zugpendel-Leuchte mit Trafo-Deckenbaldachin D200xH40mm, 2x Seilpendel max. 2500mm, Gegengewicht elypsoid Schwarz-matt, Leuchtenkopf flach Schwarz-matt D180mm mit innenliegendem Opalglas flach gewölbt, 1x Halogen Gy6,35 12V 50W | NEUHAUS LICHT GMBH | Neuhaus Design Zugpendelleuchte 7717 Schwarz-matt | 2
| Neuhaus Design 7770 |  | 7714 Deckenleuchte / Zugpendel-Leuchte mit Trafo-Deckenbaldachin elypsoid L350mm, 2x Seilpendel max. 2500mm, Gegengewicht elypsoid massiv Messing blank, Leuchtenkopf elypsoid massiv Messing blank L250mm mit Opalglas, 1x Halogen G4 12V 35W | NEUHAUS LICHT GMBH | Neuhaus Design Zugpendelleuchte 7770 Messing-blank | 7
| Neuhaus Design 7601 |  | CORNER Stehleuchte H1330mm Messing-blank, mit Berührungs-Dimmer, Leuchtenkopf kippbar 1x Halogen Gy6,35 12V 50W | NEUHAUS LICHT GMBH | Neuhaus Stehleuchte CORNER Messing-blank | 1
| Neuhaus Design 7602 |  | CORNER Stehleuchte H1330mm Messing-matt, mit Berührungs-Dimmer, Leuchtenkopf kippbar 1x Halogen Gy6,35 12V 50W | NEUHAUS LICHT GMBH | Neuhaus Stehleuchte CORNER Messing-matt | 3
| Neuhaus Design 7604 |  | CORNER Stehleuchte H1330mm Platin, mit Berührungs-Dimmer, Leuchtenkopf kippbar 1x Halogen Gy6,35 12V 50W | NEUHAUS LICHT GMBH | Neuhaus Stehleuchte CORNER Platin | 4
| Neuhaus Design 7402 |  | CORNER Tischleuchte H495mm max., Messing-matt, mit Sockelplatte Glas klar, mit Schalter Leuchtensockel, Schaft und Leuchtenkopf kippbar, 1x Halogen Gy6,35 12V 50W | NEUHAUS LICHT GMBH | Neuhaus Tischleuchte CORNER Messing-matt | 10
| Neuhaus Design 2917 |  | Wandleuchte mit rundem Wandarm Messing massiv blank und stehendem Opalglas-Zylinder (oben gerundet / geschlossen) matt, Maße: Breite 80mm x Höhe 240mm x Tiefe 120mm, 1x E14 max. 60W 230V | NEUHAUS LICHT GMBH | Neuhaus Wandleuchte 2917 Messing blank / opal | 5
| Neuhaus Design 0138 |  | SHINE 2 Wandleuchte / Anbauleuchte Grundplatte Chrom mit Vorsatz-Glas-Scheibe klar/2-streifig quer-satiniert, 255x155mm H70mm, 2x HV-Halogen-Stiftlampe G9 230V 33W (Eco) | NEUHAUS LICHT GMBH | Neuhaus Wandleuchte SHINE 2 250x150 Chrom | 1
| Neuhaus Design 0140 |  | SHINE 2 Wandleuchte / Anbauleuchte Grundplatte Chrom mit Vorsatz-Glas-Scheibe klar/4-streifig quer-satiniert, 455x155mm H70mm, 4x HV-Halogen-Stiftlampe G9 230V 33W (Eco) | NEUHAUS LICHT GMBH | Neuhaus Wandleuchte SHINE 2 450x150 Chrom | 6
| Neuhaus Design 0142 |  | SHINE 2 Wandleuchte / Anbauleuchte Grundplatte Chrom mit Vorsatz-Glas-Scheibe klar/6-streifig quer-satiniert, 655x155mm H70mm, 6x HV-Halogen-Stiftlampe G9 230V 33W (Eco) | NEUHAUS LICHT GMBH | Neuhaus Wandleuchte SHINE 2 650x150 Chrom | 4
| Neuhaus Design 0145 |  | SHINE 3 Wandleuchte / Anbauleuchte Platin mit Vorsatz-Glas-Scheibe klar/4-streifig quer-satiniert, 450x150mm H75mm, 4x HV-Halogen-Stiftlampe G9 230V 33W (Eco) | NEUHAUS LICHT GMBH | Neuhaus Wandleuchte SHINE 3 450x150 Chrom | 3
| Neuhaus Design 0146 |  | SHINE 3 Wandleuchte / Anbauleuchte Platin mit Vorsatz-Glas-Scheibe klar/6-streifig quer-satiniert, 655x155mm H75mm, 6x HV-Halogen-Stiftlampe G9 230V 33W (Eco) | NEUHAUS LICHT GMBH | Neuhaus Wandleuchte SHINE 3 650x150 Chrom | 2
| Neutrik NAC3FCA | 7613187002298 | PowerCON Power-In Kabelbuchse / Leitungsdose (female) gerade Polyamid blau mit Quick-Lock Verriegelung, 3polig (L/N/PE voreilend), Kontakte Bronze 4µm versibert, mit Schraubanschluss für Leiter bis 2,5qmm, max. 20A/250VAC, Leitungseinführung mit Zugentlastung für Leitungsdurchmesser 6...15mm, als Netzsteckverbinder nur zum Stecken / Trennen im spannungsfreien Zustand geeignet, Einsatzbereich -30'C...+80'C | NEUTRIK | NAC3FCA Neutrik Power Connector Typ A Power-In 3-polig blau max. 20A 250V AC | 50
| Neutrik NC3FDL1BAG | 2050000234484 | XLR-Einbaubuchse / Steckdose 3polig + Gehäusekontakt, Flansch Metall schwarz Höhe 31mm x Breite 26mm / für Einbauöffnung Durchmesser 24mm, rückseitig Lötanschluss, Kontakte versilbert | NEUTRIK | NC3FDL-1-BAG XLR-Einbaubuchse NC3FDL1 3-polig | 37
| Neutrik NC3FP1BAG |  | XLR-Einbaubuchse / Steckdose 3polig + Gehäusekontakt, Frontblende Metall schwarz Höhe 37mm x Breite 27mm, rückseitig Lötanschluss, Kontakte versilbert | NEUTRIK | NC3FP-1-BAG XLR-Einbaubuchse NC3FP1 / Flanschdose 3-polig | 13
| Neutrik NC3FXBAG | 7613187003042 | XLR-Kabelbuchse / Kabeldose / Kupplung 3polig + Gehäusekontakt, gerade, Metall schwarz, Lötanschluss, Kontakte versilbert | NEUTRIK | NC3FX-BAG XLR-Kabelbuchse 3-polig | 50
| Neutrik NC3FXS | 2050000244186 | XLR-Kabelbuchse / Kabeldose / Kupplung 3polig, gerade, Metall silber, Lötanschluss, Kontakte vergoldet | NEUTRIK | NC3FX-S XLR-Kabelbuchse 3-polig | 8
| Neutrik NC3MDL1BAG | 2050000234521 | XLR-Einbaustecker 3polig+Gehäusekontakt, Flansch Metall schwarz Höhe 31mm x Breite 26mm / für Einbauöffnung Durchmesser 24mm, rückseitig Lötanschluss, Kontakte versilbert | NEUTRIK | NC3MDL-1-BAG XLR-Einbaustecker NC3MDL1 3-polig | 3
| Neutrik NC3MRXBAG | 7613187000652 | XLR-Winkel-Kabelstecker / Winkelstecker / Stecker 90' gewinkelt 3polig + Gehäusekontakt, Metall schwarz, Lötanschluss, Kontakte versilbert | NEUTRIK | NC3MRX-BAG XLR-Winkel-Kabelstecker 3-polig | 2
| Neutrik NC3MXBAG | 7613187003219 | XLR-Kabelstecker / Stecker gerade 3polig + Gehäusekontakt, Metall schwarz, Lötanschluss, Kontakte versilbert | NEUTRIK | NC3MX-BAG XLR-Kabelstecker 3-polig | 25
| Neutrik NC4FXB |  | XLR-Kabelbuchse / Kabeldose / Kupplung 4polig + Gehäusekontakt, gerade, Metall schwarz, Lötanschluss, Kontakte vergoldet | NEUTRIK | NC4FX-B XLR-Kabelbuchse 4-polig | 29
| Neutrik NC4MPB |  | XLR-Einbaubuchse / Steckdose 4polig + Gehäusekontakt, Frontblende Metall schwarz Höhe 37mm x Breite 22mm, rückseitig Lötanschluss, Kontakte vergoldet | NEUTRIK | NC4MP-B XLR-Einbaubuchse / Flanschdose 4-polig | 12
| Neutrik NC4MPBAG |  | XLR-Einbaubuchse / Steckdose 4polig + Gehäusekontakt, Frontblende Metall schwarz Höhe 37mm x Breite 22mm, rückseitig Lötanschluss, Kontakte versilbert | NEUTRIK | NC4MP-BAG XLR-Einbaubuchse / Flanschdose 4-polig | 2
| Neutrik NC5FDL1B |  | XLR-Einbaubuchse / Steckdose 5polig + Gehäusekontakt, Flansch Metall schwarz Höhe 31mm x Breite 26mm / für Einbauöffnung Durchmesser 24mm, rückseitig Lötanschluss, Kontakte vergoldet | NEUTRIK | NC5FDL-1-B XLR-Einbaubuchse NC5FDL1 5-polig | 5
| Neutrik NC5FP1B |  | XLR-Einbaubuchse / Steckdose 5polig + Gehäusekontakt, Frontblende Metall schwarz Höhe 37mm x Breite 27mm, rückseitig Lötanschluss, Kontakte vergoldet | NEUTRIK | NC5FP-1-B XLR-Einbaubuchse NC5FP1 / Flanschdose 5-polig | 9
| Neutrik NC5MDL1B |  | XLR-Einbaustecker 5polig+Gehäusekontakt, Flansch Metall schwarz Höhe 31mm x Breite 26mm / für Einbauöffnung Durchmesser 24mm, rückseitig Lötanschluss, Kontakte vergoldet | NEUTRIK | NC5MDL-1-B XLR-Einbaustecker NC5MDL1 5-polig | 3
| Neutrik NC5MPBAG |  | XLR-Einbaubuchse / Steckdose 5polig + Gehäusekontakt, Frontblende Metall schwarz Höhe 37mm x Breite 22mm, rückseitig Lötanschluss, Kontakte versilbert | NEUTRIK | NC5MP-BAG XLR-Einbaubuchse / Flanschdose 5-polig | 1
| Neutrik NC6MXB |  | XLR-Kabelstecker / Stecker gerade 6polig + Gehäusekontakt, Metall schwarz, Lötanschluss, Kontakte vergoldet | NEUTRIK | NC6MX-B XLR-Kabelstecker 6-polig | 3
| Neutrik NP3CBAG | 7613187004209 | Klinkenstecker Stereo Phone Plug 6,35mm / Kabelstecker gerade, 3polig, Gehäuse Metall schwarz, Lötanschluss | NEUTRIK | NP3C-BAG Klinkenstecker 6,35mm Stereo 3-polig | 6
| Niedax RICO 16J3-D | 4046847026328 | Befestigungswinkel 90' aus Flachstahl 40mm x 4mm, Schenkellänge 68mm bzw. 53mm jeweils mit Langloch 26mm x 13mm, feuerverzinkt, als Ankerwinkel für T-Prolig-Stiele o. a. | NIEDAX | 16J3-D Ankerwinkel 40mm 90' 68mm x 53mm | 8
| Niedax RICO 16J3-D1 | 4046847010679 | Befestigungswinkel 90' aus Stahlprofil 60mm x 5mm, Schenkellänge 65mm bzw. 50mm jeweils mit Langloch 26mm x 13mm, feuerverzinkt, als Ankerwinkel für T-Prolig-Stiele o. a., mit Flachrundkopfschraube M10 x 25, Unterlegscheibe und Hutmutter | NIEDAX | 16J3-D1 Ankerwinkel 60mm 90' 65mm x 50mm mit Schraube M10 | 4
| Niedax 223H | 4013339153800 | Stahl-Klappdübel verzinkt / Kippdübel für Montage in Hohldecke o. ä., für Bohrdurchmesser 15mm, mit Deckenhaken M5 x Länge 98mm ( davon Gewindeteillänge 68mm), mit Kippbalken Auflagelänge 51mm, mit Haltescheibe D26mm und Mutter M5, Tragfähigkeit 0,12kN | NIEDAX | 223 H Kippdübel M5 x 68mm / 98mm mit Deckenhaken | 90
| Niedax 2933/2GL6 | 4013339023981 | Tragschiene TS35, Hut-Profil Breite 35mm x Höhe 7,5mm Stahl galvanisch verzinkt, mit Langlochung 6mm x 18mm, Stange á 2m, ACHTUNG: wegen Überlänge KEIN VERSAND per Paketdienst | NIEDAX | 2933/2 GL6 Hutschiene TS35x7,5, Stange á 2m | 8
| Niedax 855G | 4013339013401 | Schraub-Rohrabstandsschelle 2teilig Stahl verzinkt für Rohr-Durchmesser 38-47mm (M40/PG36), Unterteil mit Innengewinde M6 | NIEDAX | 855 G Rohrabstandschelle 38-47mm | 12
| Niedax B293 | 4013339005000 | Iso-Reihenschelle für Registerschiene / C-Schiene mit Schlitzweite 11-12mm, f. Kabel D13-38mm | NIEDAX | B 293 Iso-Reihenschelle 13-38mm | 37
| Niedax B46 | 4013339048403 | Bügelschelle (Hammerfuß f. C-Schiene Schlitzweite 16-17mm) Stahl feuerverzinkt m. Stahl-Druckwanne für 1 Kabel 40-46mm | NIEDAX | B 46 Bügelschelle 40-46mm | 4
| Niedax BA12 | 4013339051700 | Bügelschelle (kleiner Hammerfuß f. C-Schiene Schlitzweite 11-12mm) verzinkt m. Stahl-Druckwanne 6-12mm | NIEDAX | BA 12 Bügelschelle 6-12mm | 76
| Niedax BAK22-2 | 4013339089406 | Bügelschelle (kleiner Hammerfuß f. C-Schiene Schlitzweite 11-12mm) verzinkt m. Kunststoff-Druckwanne für 2 Leitungen 18-22mm | NIEDAX | BAK 22-2 Bügelschelle 2-Kabel | 50
| Niedax BAK26 | 4013339087600 | Bügelschelle (kleiner Hammerfuß f. C-Schiene Schlitzweite 11-12mm) verzinkt m. Kunststoff-Druckwanne 22-26mm | NIEDAX | BAK 26 Bügelschelle | 1
| Niedax BAK38 | 4013339087907 | Bügelschelle (kleiner Hammerfuß f. C-Schiene Schlitzweite 11-12mm) verzinkt m. Kunststoff-Druckwanne 34-38mm | NIEDAX | BAK 38 Bügelschelle | 10
| Niedax BK18 | 4013339084500 | Bügelschelle (Hammerfuß f. C-Schiene Schlitzweite 16-17mm) verzinkt m. Kunststoff-Druckwanne 14-18mm | NIEDAX | BK 18 Bügelschelle 14-18mm | 15
| Niedax BK30 | 4013339084807 | Bügelschelle (Hammerfuß f. C-Schiene Schlitzweite 16-17mm) verzinkt m. Kunststoff-Druckwanne 26-30mm | NIEDAX | BK 30 Bügelschelle 26-30mm | 11
| Niedax BU30 | 4013339065301 | Bügelschelle (kurzer Hakenfuß f. Einsatz in C-Schiene Schlitzweite 18-22mm) feuerverzinkt m. Stahl-Druckwanne 22…30mm | NIEDAX | BU 30 Bügelschelle 22-30mm | 1
| Niedax DAM6X5 | 4013339158126 | Stahl-Bolzenanker DAM 6 x 5 (für Vorsteckmontage und Durchsteckmontage geeignet), als mechanischer Schwerlastdübel für Bohr-Durchmesser 6mm x Verankerungstiefe mind. 30mm in Beton, für Objektstärke max. 5mm, mit U-Scheibe M6 und Mutter M6 (SW10), Feuerwiderstandsklasse R30-R120, Brandschutz-Nagelanker / Ankerbolzen Hersteller Fischer Dübel Typ FNA II 6 x 30 M6/5 / OEM Typ 44128 / EAN 4006209441282 | NIEDAX | DAM 6X5 Durchsteckanker / Fischer Nagelanker FNA II 6x30 M6/5 (100 Stück) | 5
| Niedax DBG10 | 4013339200603 | Deckenbügel, mit Gelenk und Schlüsselloch-Aufnahme für Gewindestange / Gewindestab oder Ösenschraube / Ringschraube M10, Stahl bandverzinkt | NIEDAX | DBG 10 Gelenk-Deckenbügel für M10 | 2
| Niedax DBT40 | 4013339197200 | Deckenbügel Stahl bandverzinkt für Montage an Trapezdecke als Aufnahme / Pendelabhänger für Gewindestange M10 | NIEDAX | DBT 40 Deckenbügel für Trapezdecke, für M10 | 29
| Niedax DW30 | 4013339112807 | Universal-Doppelwanne zum Einschieben in Mehrfach-Bügelschellen (2fach / 3fach), Kunststoff PS grau 26-30mm | NIEDAX | DW 30 Doppelwanne 26-30mm | 131
| Niedax FC-11 EKLIPS | 4013339745005 | Stangenbefestigung / Schraub-Trägerklammer Stahl verzinkt für Flansch-Stärke bis 19mm, mit durchgehender Bohrung Durchmesser 11mm, als Abhängung gerade bis 235kg belastbar | NIEDAX | FC-11 eKlips Trägerklammer | 56
| Niedax Fintech IEE20AL | 4046933000027 | Aluminium-Endtülle / Steckendtülle, zum Aufstecken auf Rohr-Außendurchmesser 20mm (M20), Länge gesamt 25mm / Einstecklänge 20mm, als Kantenschutztülle für Rohrende, auch im Handel unter Schramm Art.-Nr. ALUend20 | NIEDAX | Fintech IEE 20 AL Aluminium Endtülle M20 | 144
KW 2024/13 | Niedax Fintech IEE25AL | 4046933000034 | Aluminium-Endtülle / Steckendtülle, zum Aufstecken auf Rohr-Außendurchmesser 25mm (M25), Länge gesamt 30mm / Einstecklänge 24mm, als Kantenschutztülle für Rohrende, auch im Handel unter Schramm Art.-Nr. ALUend25 | NIEDAX | Fintech IEE 25 AL Aluminium Endtülle M25 | 50
| Niedax Fintech IEE32AL | 4046933000041 | Aluminium-Endtülle / Steckendtülle, zum Aufstecken auf Rohr-Außendurchmesser 32mm (M32), Länge gesamt 35mm / Einstecklänge 29mm, als Kantenschutztülle für Rohrende | NIEDAX | Fintech IEE 32 AL Aluminium Endtülle M32 | 52
| Niedax Fintech IEE50AL | 4046933000065 | Aluminium-Endtülle / Steckendtülle, zum Aufstecken auf Rohr-Außendurchmesser 50mm (M50), Länge gesamt 45mm / Einstecklänge 37mm, als Kantenschutztülle für Rohrende | NIEDAX | Fintech IEE 50 AL Aluminium Endtülle M50 | 2
| Niedax Fintech IEGB16AL | 4046933000720 | Aluminium-Gewindebogen / Rohrbogen 90', beide Enden mit Außengewinde M16 x 1,5, einseitig mit 1 Gewindemuffe (aufgeschraubt), Rohr-Außendurchmesser 16mm (M16), Radius 47mm, Materialstärke 1,5mm | NIEDAX | Fintech IEGB 16 AL Aluminium Gewindebogen M16 / mit 1 Muffe | 8
| Niedax Fintech IEGB32AL | 4046933000751 | Aluminium-Gewindebogen / Rohrbogen 90', beide Enden mit Außengewinde M32 x 1,5, einseitig mit 1 Gewindemuffe (aufgeschraubt), Rohr-Außendurchmesser 32mm (M32), Radius 90mm, Materialstärke 1,3mm | NIEDAX | Fintech IEGB 32 AL Aluminium Gewindebogen M32 / mit 1 Muffe | 6
| Niedax Fintech IEGB40AL | 4046933000768 | Aluminium-Gewindebogen / Rohrbogen 90', beide Enden mit Außengewinde M40 x 1,5, einseitig mit 1 Gewindemuffe (aufgeschraubt), Rohr-Außendurchmesser 40mm (M40), Radius 100mm, Materialstätke 1,2mm | NIEDAX | Fintech IEGB 40 AL Aluminium Gewindebogen M40 / mit 1 Muffe | 9
| Niedax Fintech IEGB50AL | 4046933000775 | Aluminium-Gewindebogen / Rohrbogen 90', beide Enden mit Außengewinde M50 x 1,5, einseitig mit 1 Gewindemuffe (aufgeschraubt), Rohr-Außendurchmesser 50mm (M50), Radius 125mm, Materialstärke 1,3mm | NIEDAX | Fintech IEGB 50 AL Aluminium Gewindebogen M50 / mit 1 Muffe | 79
| Niedax Fintech IEGB63AL | 4046933000782 | Aluminium-Gewindebogen / Rohrbogen 90', beide Enden mit Außengewinde M63 x 1,5, einseitig mit 1 Gewindemuffe (aufgeschraubt), Rohr-Außendurchmesser 63mm (M63), Radius 220mm, Materialstärke 1,8mm | NIEDAX | Fintech IEGB 63 AL Aluminium Gewindebogen M63 / mit 1 Muffe | 13
| Niedax Fintech IEGM16 | 4046933000799 | Aluminium-Gewindemuffe / Rohrmuffe gerade, mit Innnengewinde M16 x 1,5 x Länge 30mm, für Rohr-Außendurchmesser 16mm (M16) | NIEDAX | Fintech IEGM 16 AL Aluminium Gewindemuffe M16 | 1
| Niedax Fintech IEGM25 | 4046933000812 | Aluminium-Gewindemuffe / Rohrmuffe gerade, mit Innnengewinde M25 x 1,5 x Länge 38mm, für Rohr-Außendurchmesser 25mm (M25) | NIEDAX | Fintech IEGM 25 AL Aluminium Gewindemuffe M25 | 43
| Niedax Fintech IEGM32 | 4046933000829 | Aluminium-Gewindemuffe / Rohrmuffe gerade, mit Innnengewinde M32 x 1,5 x Länge 42mm, für Rohr-Außendurchmesser 32mm (M32) | NIEDAX | Fintech IEGM 32 AL Aluminium Gewindemuffe M32 | 40
| Niedax Fintech IEGM40 | 4046933000836 | Aluminium-Gewindemuffe / Rohrmuffe gerade, mit Innnengewinde M40 x 1,5 x Länge 42mm, für Rohr-Außendurchmesser 40mm (M40) | NIEDAX | Fintech IEGM 40 AL Aluminium Gewindemuffe M40 | 22
| Niedax Fintech IEGM63 | 4046933000850 | Aluminium-Gewindemuffe / Rohrmuffe gerade, mit Innnengewinde M63 x 1,5 x Länge 45mm, für Rohr-Außendurchmesser 63mm (M63) | NIEDAX | Fintech IEGM 63 AL Aluminium Gewindemuffe M63 | 14
| Niedax Fintech IESB20AL | 4046933000942 | Aluminium-Steckbogen / Rohrbogen 90', Enden glatt Rohr-Außendurchmesser 20mm (M20), Radius 60mm, Materialstärke 1mm | NIEDAX | Fintech IESB 20 AL Aluminium Steckbogen M20 / Enden glatt | 2
| Niedax Fintech IESB32AL | 4046933000966 | Aluminium-Steckbogen / Rohrbogen 90', Enden glatt Rohr-Außendurchmesser 32mm (M32), Radius 90mm, Materialstärke 1,2mm | NIEDAX | Fintech IESB 32 AL Aluminium Steckbogen M32 / Enden glatt | 10
KW 2024/13 | Niedax Fintech IESB40E5 | 4046933002731 | Edelstahl-Steckbogen / Rohrbogen 90', beide Enden mit angeformter Muffe Innendurchmesser 40mm (M40), Radius 151mm, Materialstärke 1mm, Werkstoff-Nr.: 1.4571 (V4A / X6CrNiMoTi17-12-2 / AISI 316 Ti) | NIEDAX | Fintech IESB 40 E5 Edelstahl Steckbogen M40 / Enden mit Muffen ID 40mm | 3
KW 2024/14 | Niedax Fintech IESB63AL | 4046933000997 | Aluminium-Steckbogen / Rohrbogen 90', Enden glatt Rohr-Außendurchmesser 63mm (M63), Radius 220mm, Materialstärke 1,3mm | NIEDAX | Fintech IESB 63 AL Aluminium Steckbogen M63 / Enden glatt | 1
KW 2024/13 | Niedax Fintech IESM20AL | 4046933001017 | Aluminium-Steckmuffe / Rohrmuffe gerade, Enden mit Innendurchmesser 20mm x Länge 48mm, für Rohr-Außendurchmesser 20mm (M20) | NIEDAX | Fintech IESM 20 AL Aluminium Steckmuffe M20 | 52
KW 2024/13 | Niedax Fintech IESM50AL | 4046933001055 | Aluminium-Steckmuffe / Rohrmuffe gerade, Enden mit Innendurchmesser 50mm x Länge 90mm, für Rohr-Außendurchmesser 50mm (M50) | NIEDAX | Fintech IESM 50 AL Aluminium Steckmuffe M50 | 20
KW 2024/13 | Niedax Fintech IK32AL | 4046933001178 | Aluminium-Klemmschelle für Rohr-Außendurchmesser 32mm (M32), Fuß mit Langloch 12x6,5mm | NIEDAX | Fintech IK 32 AL Aluminium Klemmschelle M32 (ST ALK 32) | 16
| Niedax FLM8x13F VE10 | 4013339206605 | Flachrundkopfschraube M8 x Länge 13mm mit Flanschmutter verzahnt, Stahl feuerverzinkt, als Zubehör für Kabelrinne / Kabelbahn, Beutel á 10 Satz | NIEDAX | FLM 8x13 F Flachrundschraube mit verzahnter Flanschmutter (10 Stück) | 6
| Niedax GDTR15 | 4013339918003 | Zubehör für Geräteeinbaukanal GEK (Brüstungskanal), Geräteträger 1fach / für 1 Installationsgerät (Befestigungsspur 60mm), frontverrastend, passend zum Einsatz in Kanalunterteil Typen: GKU ... bzw. DKU ... bzw. PGU ... bzw. PLU ..., bzw. GAU ... bzw. DAU ..., bzw. ESDB 133/..., ESED 133/... bzw. ESDD 133/... | NIEDAX | GDTR 15 Geräteträger 1-fach frontverrastend für Geräteeinbaukanal | 6
| Niedax GRBP6S | 4013339936953 | Zubehör für Gitterrinnen-Installation, Befestigungsplatte Stahl verzinkt für Gitterrinnen-Stab-Abstand 50mm (passend für Niedax Gitterrinne bei Wandbefestigung bis Breite 100mm oder Bodenbefestigung auf Trakkonstruktion oder Wandausleger) | NIEDAX | GRBP 6 S Gitterrinnen-Befestigungsplatte | 10
| Niedax GSTA110-78 | 4013339462100 | Zubehör für Stahlblech-Brüstungskanal / Gerätekanal Baureihe GK 78 / für Kanal GKU 110-78, Kupplung / Stoßstellenverbinder Edelstahl rostfrei (1.4310) mit Doppel-Flachstecker 6,3mm als Potentialausgleich-/Erdungs-Anschluss, Länge 80mm, passend für Kanaltiefe 60mm, je Stoßstelle werden 2 Stück benötigt | NIEDAX | GSTA 110-78 Stoßstellenverbinder für Geräteeinbaukanal GKU 110-78 | 28
| Niedax GSTA133-78 | 4013339462209 | Zubehör für Stahlblech-Brüstungskanal / Gerätekanal Baureihe GK 78 / für Kanal GKU 133-78, Kupplung / Stoßstellenverbinder Edelstahl rostfrei (1.4310) mit Doppel-Flachstecker 6,3mm als Potentialausgleich-/Erdungs-Anschluss, Länge 80mm, passend für Kanaltiefe 60mm, je Stoßstelle werden 2 Stück benötigt | NIEDAX | GSTA 133-78 Stoßstellenverbinder für Geräteeinbaukanal GKU 133-78 | 54
| Niedax GSTE133-78 | 4013339378203 | Zubehör für GKU 133-78 Geräteeinbaukanal Höhe 60mm x Breite 133mm, Stoßstellenverbinder Edelstahl, je Stoßstelle werden 2 Stück benötigt | NIEDAX | GSTE 133-78 Stoßstellenverbinder für GKU133-78 Tiefe 60mm x Breite 133mm | 19
| Niedax GTWAB50S | 4013339058990 | Zubehör für Gitterrinnen-Installation, Befestigungswinkel Stahl verzinkt für Gitterrinnen-Wand- und Auslegerbefestigung, passend für Gitterrinne MTCG 50.100 | NIEDAX | GTWAB 50 S Gitterrinnen- Wand- und Auslegerbefestigung für MTC… | 10
| Niedax GW30 | 4013339106004 | Gegenwanne (f. C-Profilschiene Schlitzweite 16-17mm) f. Bügelschellen, Kunststoff Polystyrol lichtgrau 26...30mm | NIEDAX | GW 30 Gegenwanne lichtgrau | 15
| Niedax GW38 | 4013339106202 | Gegenwanne (f. C-Profilschiene Schlitzweite 16-17mm) f. Bügelschellen, Kunststoff Polystyrol lichtgrau 34…38mm | NIEDAX | GW 38 Gegenwanne lichtgrau | 15
| Niedax GW42 | 4013339106301 | Gegenwanne (f. C-Profilschiene Schlitzweite 16-17mm) f. Bügelschellen, Kunststoff Polystyrol lichtgrau 38…42mm | NIEDAX | GW 42 Gegenwanne lichtgrau | 15
KW 2024/14 | Niedax GW50 | 4013339106509 | Gegenwanne (f. C-Profilschiene Schlitzweite 16-17mm) f. Bügelschellen, Kunststoff Polystyrol lichtgrau 46...50mm | NIEDAX | GW 50 Gegenwanne lichtgrau | 15
| Niedax GW70 | 4013339106905 | Gegenwanne (f. C-Profilschiene Schlitzweite 16-17mm) f. Bügelschellen, Kunststoff Polystyrol lichtgrau 64…70mm | NIEDAX | GW 70 Gegenwanne lichtgrau | 10
| Niedax GWA22 | 4013339107902 | Gegenwanne (f. C-Profilschiene Schlitzweite 11-12mm) f. Bügelschellen, Kunststoff Polystyrol lichtgrau 18...22mm | NIEDAX | GWA 22 Gegenwanne lichtgrau | 15
| Niedax GWA34 | 4013339108206 | Gegenwanne (f. C-Profilschiene Schlitzweite 11-12mm) f. Bügelschellen, Kunststoff Polystyrol lichtgrau 30...34mm | NIEDAX | GWA 34 Gegenwanne lichtgrau | 43
| Niedax GWA38 | 4013339108305 | Gegenwanne (f. C-Profilschiene Schlitzweite 11-12mm) f. Bügelschellen, Kunststoff Polystyrol lichtgrau 34...38mm | NIEDAX | GWA 38 Gegenwanne lichtgrau | 19
| Niedax GWU12 | 4013339109609 | Universal-Gegenwanne f. Bügelschellen Kunststoff Polystyrol lichtgrau 8...12mm | NIEDAX | GWU 12 Universal-Gegenwanne lichtgrau | 133
| Niedax GWU76 | 4013339111404 | Universal-Gegenwanne f. Bügelschellen Kunststoff Polystyrol lichtgrau 70...76mm | NIEDAX | GWU 76 Universal-Gegenwanne lichtgrau | 48
| Niedax HDUF50/500 | 4013339173105 | HDUF 50/500 Hängestiel als Doppel-U-Profil (Doppel U50) 2x 50mm x 22mm x Länge 501mm, mit Kopfplatte, Stahl feuerverzinkt | NIEDAX | HDUF 50/500 Hängestiel Doppel-U50-Profil x 500mm mit Kopfplatte | 1
| Niedax HK610/30 | 4013339124602 | Hakenkopfschraube M10 x Länge 30mm, Kopfbreite 13mm x Kopflänge 43,3mm, Stahl 4.6 galvanisch verzinkt DIN EN ISO 2081/4042, mit Sechskantmutter M10 und U-Scheibe, verwendbar für 48mm-C-Profil-Ankerschiene 2987 (26mm Schlitzweite) sowie Ankerschienen 48mm-C-Profil 2991 oder 2992 bzw. 50mm-C-Profil 2994 bzw. 56mm-C-Profil 2995 (22mm Schlitzweite), Hammerkopfschraube mit Haken | NIEDAX | HK 610/30 Hakenkopfschraube M10 x 30mm | 19
| Niedax K50 | 4013339347605 | Schutzkappe Weich-PVC senfgelb für U-Profil / Hängestiel U50/.. bzw. HUF50/.. (U-Profil 50mm x 22mm) | NIEDAX | K 50 Schutzkappe | 122
| Niedax KCHN | 4013339196807 | Kettennotglied Stahl verzinkt, als Verschluss für Gliederkette / Knotenkette | NIEDAX | KCHN Kettennotglied | 39
| Niedax KKAT300 | 4013339815708 | KKAT 300 Klemmadapter, für 90° Auslegeranordnung an T-Trägern, Flachwinkel aus C-Profil Querschnitt 48mm x 26mm / Schlitzweite 22mm, Länge 400mm / Abzweig Länge 150mm, Stahl feuerverzinkt | NIEDAX | KKAT 300 Klemmadapter / T-Stück 90' | 1
| Niedax KSR40A | 4013339946785 | KSR 40 A Zubehör Kabelschutzring Kunststoff Polypropyl schwarz mit UV-Schutz, für Einsatz in Seitenwand-Ausschnitt der Kabelbahn / Kabelrinne / Verteilerrinne RSV 110 (Ausschnitt 150mm x 40mm), als Kantenschutzring mit nutzbarem Ausschnitt für Kabeldurchlass o. ä. 34,5mm x 144,5mm, Seitenwanddurchführung für Verteilerrinne RSV110 | NIEDAX | KSR 40 A Kabelschutzring für Seitenlochung der RSV 110 | 390
| Niedax KTAS400 | 4013339188604 | Wandausleger bzw. Hängestielausleger schwer für Kabelbahn bis Breite 400mm, Länge 430mm, Stahl feuerverzinkt, Anbauplatte Höhe 160mm x Breite 60mm mit Befestigungs-Langloch 14mm x 18mm, max. 5,0kN | NIEDAX | KTAS 400 Wandausleger / Hängestielausleger 430mm | 4
| Niedax KTT200 | 4013339181803 | Stielausleger als Klemmausleger Stahl feuerverzinkt für Kabelbahn bis Breite 200mm, Länge 210mm, mit Klemme für Hängestiel HI 80 / Stiel-T-Profil I 80 / für Seitenprofil Breite 40mm, max. 2,5kN | NIEDAX | KTT 200 Stielausleger 210mm mit Klemme für I80 / HI80 | 1
| Niedax KTU200 | 4013339174409 | KTU 200 Hängestielausleger schwer, für Kabelbahn bis B200mm / Ausleger für 50mm-U-Profil-Hängestiel, L=210mm, Stahl tauchfeuerverzinkt, Tragkraft bis 2500N | NIEDAX | KTU 200 Ausleger für Hängestiel HDUF | 9
| Niedax KTU400 | 4013339174805 | KTU 400 Hängestielausleger schwer, für Kabelbahn bis B400mm / Ausleger für HUF 50 bzw. HDUF 50 U-Profil-Hängestiel, L=410mm, Stahl tauchfeuerverzinkt, Tragkraft bis 2500N | NIEDAX | KTU 400 Ausleger für Hängestiel HUF 50 / HDUF 50 | 3
| Niedax KU6040 | 4013339891771 | Kopfplatte Stahl feuerverzinkt 200mm x 80mm mit Aufnahme für Hängestiel / U-Profil 60mm x 40mm (U 6040/...), ohne Zubehör | NIEDAX | KU 6040 Kopfplatte für U6040 U-Profil, ohne Zubehör | 1
| Niedax KUD100 | 4013339192502 | Hängestiel-Kopfplatte Stahl tauchfeuerverzinkt mit Fußplatte 200x80mm, als Aufnahme für U-Profil U100/… (Breite 100mm) bzw. 2x U50/… (Breite 50mm), jeweils doppelseitige Befestigung möglich | NIEDAX | KUD 100 Kopfplatte Stahl verzinkt | 16
| Niedax KUD50 | 4013339192007 | Kopfplatte Stahl feuerverzinkt für Hängestiel / Doppel U-Profil 50/… (U 50) | NIEDAX | KUD 50 Kopfplatte für 2x U 50 U-Profil | 24
| Niedax KUDP50 | 4013339195107 | KUDP 50 Klemmkopfplatte mit Kopfprofil 41x21mm Breite 300mm, Stahl tauchfeuerverzinkt | NIEDAX | KUDP 50 Klemmkopfplatte | 1
| Niedax LED16.016 | 4013339517725 | Zubehör für Stahlblech-Leitungsführungskanal LLK 16.016 (16mm x 16mm), Endplatte / Abschlussdeckel Kunststoff Polypropylen halogenfrei schwarz RAL 9005, rund ausbrechbar für Leitungseinführung | NIEDAX | LED 16.016 Abschlussdeckel schwarz für LLK 16.016 | 6
| Niedax LED16.030 | 4013339517732 | Zubehör für Stahlblech-Leitungsführungskanal LLK 16.030 (16mm x 30mm), Endplatte / Abschlussdeckel Kunststoff Polypropylen halogenfrei schwarz RAL 9005, oval ausbrechbar für Leitungseinführung | NIEDAX | LED 16.030 Abschlussdeckel schwarz für LLK 16.030 | 3
| Niedax LED26.030 | 4013339517749 | Zubehör für Stahlblech-Leitungsführungskanal LLK 26.030 (26mm x 30mm), Endplatte / Abschlussdeckel Kunststoff Polypropylen halogenfrei schwarz RAL 9005, ausbrechbar für Leitungseinführung, Außenmaß 27,5mm x 32mm | NIEDAX | LED 26.030 Abschlussdeckel schwarz für LLK 26.030 | 253
| Niedax LED40.040 | 4013339517763 | Zubehör für Stahlblech-Leitungsführungskanal LLK / LUK / LUE / LI 40.040 (40mm x 40mm), Endplatte / Endabschlussdeckel Stahl bandverzinkt | NIEDAX | LED 40.040 Abschlussdeckel Stahl verzinkt für LLK / LUK / LUE / LI 40.040 | 21
| Niedax LED40.060 | 4013339517800 | Zubehör für Stahlblech-Leitungsführungskanal LLK / LUK / LUE / LI 40.060 (40mm x 60mm), Endplatte / Endabschlussdeckel Stahl bandverzinkt | NIEDAX | LED 40.060 Abschlussdeckel Stahl verzinkt für LLK / LUK / LUE / LI 40.060 | 7
| Niedax LER60 060 | 4013339865208 | Endschutzring / Endtülle / Kantenschutz-Einsatz für offenes Ende LS-Kanal / Color-Gerätekanal 60mm x 60mm, Kunststoff schwarz silikonfrei, auch nach der Belegung mit Leitungen montierbar | NIEDAX | LER 60.060 Endschutzring | 50
| Niedax LER60.100 | 4013339865253 | Zubehör Kantenschutzring / Endschutzring Kunststoff schwarz silikonfrei für Stahl-Leitunbgsführungskanal 60mm x 100mm, auch nach Kebelbelegung (nachträglich) montierbar | NIEDAX | LER 60.100 Endschutzring / Kantenschutz für LS-Kanäle 60x100 | 100
| Niedax LLK 16.016 W | 4013339507009 | LLK Mini-Leitungsschutzkanal / Leitungsführungskanal mit außen aufrastbarem Deckel, Stahlblech bandverzinkt und pulverbeschichtet cremeweiß RAL 9001, Höhe 16mm x Breite 16mm, mit Bodenlochung, Rest- Pack mit 21 Stangen á 2m = 42m | NIEDAX | LLK 16.016 W Mini-Leitungsführungskanal 16mm x 16mm Stahlblech cremeweiß, 42m | 1
| Niedax LSTA26.030 | 4013339516902 | Zubehör für Stahlblech-Leitungsführungskanal LLK 26.030 (26mm x 30mm), Stossstellenverbinder / Einsteck-Kupplung mit Doppel-Flachsteckeranschluss als Erdungsanschluss | NIEDAX | LSTA 26.030 Verbinder für LLK 16.030 | 1
| Niedax M10/2000 | 4013339203406 | Gewindestab / Gewindestange M10 x Länge 2000mm, Festigkeitsklasse 4.6 Stahl galvanisch verzinkt, ACHTUNG: wegen Überlänge kein Versand per Paketdienst | NIEDAX | M 10/2000 Gewindestange M10 x 2000mm Stahl verzinkt | 13
| Niedax N14-60 | 4013339156603 | N-Dübel Schwerlast-Einschlag-Anker-Dübel Stahl galvanisiert, mit Innengewinde M8 in unverlierbarem Spreiz-Konus, für Bohr-Durchmesser 14mm, Dübellänge 60mm | NIEDAX | N 14/60 N-Dübel / Schwerlast-Dübel M8 | 50
| Niedax RDHF9 E2 | 4013339920457 | Ziubehör für Kabelrinnendeckel / Kabelbahndeckel RD… sowie für Formteildeckel RBAVD…, Deckelhaltefeder Federstahl / Edelstahl rostfrei (Werkstoff-Nr.: 1.4310) | NIEDAX | RDHF 9 E2 Deckelhaltefeder für Kabelrinnendeckel RD… | 10
| Niedax RES60-500 | 4013339226603 | Kabelbahn-Rogen 90' horizontal, Stahlblech verzinkt, Breite 500mm x Seitenhöhe 60mm mit integrierten Verbindern, für Kabelbahn / Kabelrinne | NIEDAX | RES 60.500 Kabelbahn-Bogen 90' horizontal | 1
| Niedax RICO 15N20-30 (KSR30A) | 4046847004050 | Kabelschutzring einteilig Kunststoff PVC schwarz, Außenmaß 72mm x 38mm, zum Einrasten für Einsatz in Kabelbahn / Kabelrinne / Blech-Öffnung Einbaumaß 65mm x 30mm, Durchlassöffnung 58mm x 23mm als Kantenschutz, entspricht NIEDAX KSR 30 A / EAN 4013339946778 | NIEDAX | RICO 15N20-30 Kabelschutzring EM: 65mm x 30mm | 10
| Niedax RKB200 | 4013339270408 | Kantenschutzblech Stahl verzinkt Breite 200mm als Zubehör für Kabelrinne / Kabelbahn B200mm, inkl. 2x FLM 6x12 (Flachrundkopfschraube M6 mit Flanschmutter verzahnt) | NIEDAX | RKB 200 Kantenschutzblech 200mm | 10
| Niedax RKS85300 | 4013339241408 | Zubehör für Kabelbahn / Kabelrinne Breite 300mm x Seitenhöhe 85m, X-Stück / Kreuzung / Kreuzstück 4x 90' Stahl verzinkt | NIEDAX | RKS 85.300 Kreuzung 4x 90' für Kabelrinne 300mm x Höhe 85mm | 9
| Niedax RL60.500 | 4013339220809 | Kabelbahn / Kabelrinne Stahl bandverzinkt, mit Seitenlochung und Bodenlochung, Breite 500mm x Seitenhöhe 60mm x Materialstärke 1mm, Stück á 3m ohne weiteres Zubehör, ACHTUNG: wegen Überlänge kein Versand - nur zur Abholung am Lagerort D-15344 Strausberg | NIEDAX | RL 60.500 Kabelrinne Stahl Breite 500mm x Höhe 60mm (3m) - kein Versand! | 1
| Niedax RSL600 | 4013339305483 | Zubehör für Weitspann-Kabelrinne / -Kabelbahn WRL Breite 600mm, Stoßstellenleiste Stahl verzinkt Breite 589mm zur Stabilisierung des Rinnenbodens an Stoßstellen, ohne weiteres Zubehör | NIEDAX | RSL 600 Stoßstellenleiste für Weitspann-Kabelrinne Breite 600mm, ohne Zubehör | 2
| Niedax RTADV300 | 4013339274802 | Zubehör Deckel Stahlblech verzinkt für Kabelbahn-Anbau-T-Abzweig 90', passend für Abzweigbreite 300mm | NIEDAX | RTADV 300 Deckel für Anbau-T-Abzweig Breite 300mm | 4
| Niedax RTSDV300 | 4013339278206 | Zubehör für Kabelbahn / Kabelrinne Breite 300mm, Abdeckung / Deckel für T-Stück / T-Abzweig, Überdeckung 3-seitig 304mm, Stahl bandverzinkt DIN EN 10346, mit 4x Drehriegel-Verschluss | NIEDAX | RTSDV 300 Deckel für T-Stück 300mm | 2
| Niedax RTU60.150 | 4013339198900 | Zubehör Aufhängebügel Stahl verzinkt mit Innengewinde M10 für Montage an Abpendel-Gewindestange, Höhe 54mm x Breite 147mm zum Einschieben in Kabelbahn / Kabelrinne Höhe 60mm x Breite 150mm | NIEDAX | RTU 60.150 Aufhänger zum Einschieben in Kabelrinne 60mm x 150mm | 13
| Niedax RV110.400F | 4013339553402 | Zubehör für Kabelrinne / Kabelbahn Breite 400mm mit Seitenwandhöhe 110mm, Kabelbahnverbinder / Längsverbinder Stahl feuerverzinkt in U-Form zum Einschub in das Kabelrinnenprofil, ohne weiteres Zubehör | NIEDAX | RV 110.400 F Kabelbahn-Verbinder für Breite 400mm x Höhe 110mm, ohne Zubehör | 8
| Niedax RV50.050 | 4013339211500 | Zubehör für Mini-Kabelrinne / Kabelbahn 50mm x 50mm, Einschub-Verbinder / Stoßstellen-Kupplung gerade in U-Form Höhe 40mm x Breite 47mm x Länge 100mm zum Einstecken in Kabelbahn Höhe 50mm x Breite 50mm, ohne weiteres Zubehör | NIEDAX | RV 50.050 Mini-Kabelrinnen-Verbinder für 50mm x 50mm Stahlblech verzinkt, ohne Zubehör | 27
| Niedax RV50.075 | 4013339211609 | Zubehör für Mini-Kabelrinne / Kabelbahn 50mm x 50mm, Einschub-Verbinder / Stoßstellen-Kupplung gerade in U-Form Höhe 40mm x Breite 72mm x Länge 100mm zum Einstecken in Kabelbahn Höhe 50mm x Breite 75mm, ohne weiteres Zubehör | NIEDAX | RV 50.075 Mini-Kabelrinnen-Verbinder für 50mm x 75mm Stahlblech verzinkt, ohne Zubehör | 105
| Niedax RV60.100F | 4013339540808 | Zubehör für Kabelrinne / Kabelbahn Breite 100mm mit Seitenwandhöhe 60mm, Kabelbahnverbinder / Längsverbinder Stahl feuerverzinkt zum Einschub in das Kabelrinnenprofil | NIEDAX | RV 60.100 F Kabelbahn-Verbinder für Breite 100mm x Höhe 60mm | 3
| Niedax SM10 | 4013339129706 | Sechskant-Mutter M10, Antrieb SW17, Stahl verzinkt (Pack á 50 Stück) | NIEDAX | SM 10 Mutter M10 (50 Stück) | 4
| Niedax TKSU200 | 4013339185009 | Zubehör für Kabelbahn / Kabelrinne bis Breite 200mm, Tragkonsole für senkrechte Wand- oder waagerechte Deckenbefestigung bzw. für Montage an Hängestiel-/Auslegerkonstruktion, als Wand- oder Deckenbügel Stahl bandverzinkt Höhe 172mm (lichte Höhe innen 129mm) x Breite 261mm (oberer Bügel 132mm) x Tiefe 57mm, Tragkraft bis 0,95kN | NIEDAX | TKSU 200 Tragkonsole / Wand-Deckenbügel | 21
| Niedax WSWV150 | 4013339305407 | Zubehör für Weitspannkabelrinne / -Kabelbahn und -Kabelleiter mit Seitenhöhe 150mm, Winkelverbinder horizontal, Höhe 151,5mm x Länge 500mm, Stahl bandverzinkt | NIEDAX | WSWV 150 Winkelverbinder vertikal Höhe 150mm | 8
| Niedax WWA100 | 4013339194759 | WWA 100 Wandanschlusswinkel 90', 100mm x 50mm x Breite 40mm x Materialstärke 5mm, Lochung kurzer Schenkel 1x 12mm x 20mm (Langloch) / langer Schenkel 2x 12mm x 20mm (Langloch) für Schrauben M10, Stahl tauchfeuerverzinkt, ohne weiteres Zubehör | NIEDAX | WWA 100 Wandanschlusswinkel 100mm x 50mm, ohne Zubehör | 116
| Nikdim 3520160 NH Solid Link NH00 500V 250A |  | NH-Trennmesser NH00 (NH-Größe 00), Cu verzinnt, max. 500VAC, für Nennstrom 160A (Leistungsabgabe 2,0W) / belastbar max. 250A (Leistungsabgabe 5,0W), als Messerkontakt Länge 78,5mm mit spannungsführenden Grifflaschen Stahl verzinkt, als Einsatz für sicherungslosen Durchgang in NH00- / NH000-Sicherungssockel | NIKDIM LTD. | 3520160 NH00 Solid Link 500VAC 250A NH-Trennmesser Gr. 00 (160A) | 278
| Nixdorf AN381 | 4019719107807 | AP-Unterbau-Rahmen / AP-Gehäuse weiß (elfenbein) 76mm x 76mm x Tiefe 32mm, passend auch für Vollabdeckung füpr Antennensteckdose AN 382 | NIXDORF ELECTRONIC | AN 381 AP-Gehäuse weiß als Unterbau-Rahmen 76mm x 76mm | 2
| Nixdorf AN382 | 4019719107821 | Vollabdeckung weiß (elfenbein) für 2-Loch-Antennensteckdose, bestehend aus Zentralplatte 55mm x 55mm und Abdeckrahmen 76mm x 76mm x Tiefe 8mm, passend auch für AP-Gehäuse-Rahmen AN 381 | NIXDORF ELECTRONIC | AN 382 Abdeckplatte weiß 76mm x 76mm für Antennensteckdose 2-Loch | 29
| Nixdorf AVS457 | 4019719105452 | BK-/TV-Antennenverstärker (FP 9 I) FM/VHF/UHF 47…862MHz als Steckdosenadapter 230VAC 2,7W, mit 1 Eingang koaxial Buchse IEC, als Verteilverstärker mit 2x Geräteausgang koaxial Stecker IEC mit Verstärkung je 15dB, max. Ausgangspegel 95dB/µV, mit IEC-Antennen-Anschlusskabel weiß Länge 1m | NIXDORF ELECTRONIC | AVS 457 2-Geräte-Antennenverstärker FP9I 2x IEC 15dB | 3
| Nixdorf LAD-USB 1USB 1,2A LED goobay 43183 | 4019719175264 | KFZ-Ladeadapter als Stecker für KFZ-Bordsteckdose (Zigarettenanzündersteckdose) 12V/24V mit 1x USB-Ladebuchse / Ladesteckdose 5VDC max. 1,2A, mit Betriebsanzeige-LED, enthält Wentronic goobay Nr. 43183 | NIXDORF ELECTRONIC | LAD-USB 1 USB 1,2A LED KFZ-Ladeadapter 12V/24V mit USB-Buchse max. 1200mA, goobay 43183 | 5
| Nixdorf LAD-USB 1USB 2A goobay 43563 | 4019719175264 | KFZ-Ladeadapter als Stecker für KFZ-Bordsteckdose 12V/24V mit 1x USB-Ladebuchse / Ladesteckdose 5VDC max. 2A, enthält Wentronic goobay Nr. 43563 | NIXDORF ELECTRONIC | LAD-USB 1 USB 2A KFZ-Ladeadapter 12V/24V mit USB-Buchse max. 2000mA, goobay 43563 | 16
| Nixdorf LAD-USB 2USB 2,1A LED goobay 44177 | 4019719175264 | KFZ-Ladeadapter als Stecker für KFZ-Bordsteckdose (Zigarettenanzündersteckdose) 12V mit 2x USB-Ladebuchse / Ladesteckdose 5VDC max. 2,1A, mit Betriebsanzeige-LED, enthält Wentronic goobay Nr. 44177 | NIXDORF ELECTRONIC | LAD-USB 2 USB 2,1A LED KFZ-Ladeadapter 12V mit 2x USB-Buchse max. 2100mA, goobay 44177 | 19
| Nixdorf LAD-USB 2USB 2,1A LED goobay 44721 | 4019719175264 | KFZ-Ladeadapter als Stecker für KFZ-Bordsteckdose (Zigarettenanzündersteckdose) 12V mit 2x USB-Ladebuchse / Ladesteckdose 5VDC max. 2,1A, mit Betriebsanzeige-LED, enthält Wentronic goobay Nr. 44721 | NIXDORF ELECTRONIC | LAD-USB 2 USB 2,1A LED KFZ-Ladeadapter 12V mit 2x USB-Buchse max. 2100mA, goobay 44721 | 3
| Nixdorf MK-HQ5 | 4019719162608 | Full-HD-SVGA-Monitorkabel schwarz Länge 5m, beidseitig mit HD-Stecker 15polig | NIXDORF ELECTRONIC | MK-HQ 6 Full-HD SVGA Monitorkabel 5m schwarz | 1
| Nixdorf NC1557 (10491) | 4019719104912 | Video-Adapter / Steckadapter mit BNC-Kupplung 75 Ohm und Chinch-Stecker (RCA) | NIXDORF ELECTRONIC | NC 1557 Video-Adapter BNC-Kupplung auf Cinch-Stecker 75 Ohm | 2
| Nixdorf NC330 (10101) | 4019719101010 | Handwerkzeug Sechskantschlüssel Messing vernickelt mit Innensechskant 11mm / SW11 (Außendurchmesser 14,5mm) für die Montage von Antennen-F-Steckern, geschlitzt für Montage mit Leitungsführung, mit Schlüsselbund-Haken | NIXDORF ELECTRONIC | NC 330 Sicherungs-Schlüssel innen SW11 für F-Stecker | 8
| Nixdorf TA60 | 4019719121605 | Telefonadapter als Steckadapter / Verteiler mit TAE-F-Stecker (4polig belegt) mit Verteilung 1:1 parallel auf 2x TAE-F-Buchse (4-polig belegt), jeweils mit Leitungslänge 0,2m | NIXDORF ELECTRONIC | TA 60 Telefonadapter TAE-F-Stecker (4) auf 2x TAE-F-Kupplung (4) parallel | 11
| Nixdorf USB iPod (17570) | 4019719175707 | Sync- und Ladekabel Länge 1,2m schwarz / Verbindungskabel mit 30 Pin Stecker für Apple iPod (30-Pin Dock Connector) und USB 2.0 Stecker für High-Speed Datenübertragung bis 480Mbit/s | NIXDORF ELECTRONIC | USB iPod Apple 30P / USB2.0 Sync- und Ladekabel 1,2m schwarz | 9
| Nobile 1560521214 | 4044538051031 | LED-Flat-Panel-Einbauleuchte mit Rahmen Aluminium weiß 1245mm x 185mm x Stärke 12mm mit Diffusorscheibe PMMA 1182mm x 122mm für Lichtaustritt direkt, Abstrahlungswinkel 120', mit LED-Bestückung 40W 3000K warmweiß, Lichtstrom 3400lm, Ra: >80, 50.000h, mit Klinkenstecker-Zuleitung für Anschluss an externes Betriebsgerät, Lieferung ohne Betriebsgerät (geeignet für Konstantstromversorgung 1050mA, z. B. für EL-42-1050 / 8970451050 bzw. EL-40 Uni 350-1050 dim DALI / 8980420350), EEK: A...A++, IP40, als Einlegeleuchte 1/4 x 2 x M625 für Ausschnitt 1229mm x 165mm bzw. für verdecktes Tragsystem in Deckenausschnitt 1235mm x 175mm (Einbaufedern 1560980000 zusätzlich erforderlich) bzw. durch optionales Zubehör als Pendelleuchte oder Wand-/Decken-Anbauleuchte | NOBILE | 1560521214 LED Panel Flat R1S 40W 3000K 1050mA | 1
| Nobile 1560701140 | 4044538045672 | LED-Flat-Panel-Einbauleuchte mit Rahmen Aluminium eloxiert 1245mm x 308mm x Stärke 10mm mit Diffusorscheibe und Lightguide aus PMMA 1182mm x 244mm für Lichtaustritt direkt, Abstrahlungswinkel 120', mit LED-Bestückung 34W/840 4000K neutralweiß, Lichtstrom 4000lm, Ra: >80, 50.000h, mit Betriebsgerät EL-44-1050 dim 1-10V (Nr. 8970441050) Us: 230V AC (100...277VAC 50-60Hz) 27...42VDCV/1050mA, dimmbar 1-10VDC, EEK: A...A++, IP40, als Einlegeleuchte 1/ x 2 x M625 für Ausschnitt 1225mm x 288mm bzw. für verdecktes Tragsystem in Deckenausschnitt (Einbaufedern 1560980000 zusätzlich erforderlich) bzw. durch optionales Zubehör als Pendelleuchte oder Wand-/Decken-Anbauleuchte | NOBILE | 1560701140 LED Panel Flat R2 ALU 34W 4000K dimmbar 1-10V, 1245mm x 308mm | 1
| Nobile 1560701243 | 4044538043777 | LED-Flat-Panel-Einbauleuchte mit Rahmen Aluminium weiß 1245mm x 308mm x Stärke 12mm mit Mikroprismenscheibe PMMA 1182mm x 244mm für Lichtaustritt direkt, Abstrahlungswinkel 120', mit LED-Bestückung 40W 3000K warmweiß, Lichtstrom 3600lm, Ra: >80, 50.000h, mit Betriebsgerät LPF-40D-36 Us: 230V AC/DC (90...305VAC 50-60Hz bzw. 127...431VDC) 36V/1,12A, dimmbar 1-10VDC, EEK: A...A++, IP40, als Einlegeleuchte 1/ x 2 x M625 für Ausschnitt 1225mm x 288mm bzw. für verdecktes Tragsystem in Deckenausschnitt 1230mm x 294mm (Einbaufedern 1560980000 zusätzlich erforderlich) bzw. durch optionales Zubehör als Pendelleuchte oder Wand-/Decken-Anbauleuchte | NOBILE | 1560701243 LED Panel Flat R2S 40W 3000K dimmbar 1-10V, 1245mm x 308mm | 1
| Nobile 1560739601 | 4044538061702 | Zubehör für Nobile LED-Panel Pendelleuchte, Baldachin 814 für 2-Punkt-Seilabhängung (Seilabstand 610mm) für LED-Panel Flat Pendelleuchten (z. B. für Nobile Panel Flat R1S up-light UGR19, Panel Flat R2 up-light UGR19), Deckenbaldachin Stahlblech weiß Länge 814mm x Breite 95mm x Tiefe 45mm, mit Einbaumöglichkeit für elektronisches Betreibsgerät des Panels | NOBILE | 1560739601 Zubehör Baldachin 814 für LED-Panel 2-Punkt BM: 610mm | 1
| Nobile 1560950000 | 4044538044781 | Zubehör Montagewinkel Stahl verzinkt als Wandhalterung flach für LED Panel Flat Q2S bzw. R2S bzw. R1S, Pack á 4 Stück mit Montagezubehör und Anleitung | NOBILE | 1560950000 Zubehör Wandhalterung flach für LED Panel Flat Q2S / R2S / R1S (4 Stück) | 1
| Nobile 1560950640 | 4044538037646 | Zubehör Aufbaurahmen / Anbaurahmen Stahl aluminium (silbergrau, ähnlich RAL9006) lackiert zum Wand-/Deckenaufbau für LED Panel Flat R2., mit 6 Schrauben, Länge 1245mm x Breite 308mm x Höhe 35mm | NOBILE | 1560950640 Zubehör Aufbaurahmen für LED Panel Flat R2, 1245mm x 308mm | 1
| Nobile 1560960000 | 4044538044644 | Zubehör Bausatz Seilabhängung stufenlos verstellbar bis Höhe 1500mm, passend für LED Panel Q2alu bzw. R2alu bzw. Q2S bzw. R2S bzw. R1S, mit Montagematerial | NOBILE | 1560960000 Zubehör Seilabhängung für LED Panel Q2alu / R2alu / Q2S / R2S / R1S | 1
| Nobile 1565501011 | 4044538045726 | LED-Flat-Panel-Pendelleuchte mit Rahmen Aluminium weiß Durchmesser 555mm x Stärke 14,5mm mit Acryl-Diffusorscheibe für Lichtaustritt nach unten (Downlight entblendet, mit LED-Bestückung 40W 4100K neutralweiß, Lichtstrom 3200lm, Ra: >80, 50.000h, EEK: A...A++, mit 3-Seilabhängung bis ca. 2m, mit Betriebsgerät Us: 230VAC (100...240VAC 50-60Hz) / 960mA Konstantstrom (Mean Well LPF-40D-42), dimmbar 1-10VDC, IP40 | NOBILE | 1565501011 LED Panel Flat R555 weiß 40W 4100K dim 1-10V Pendelleuchte rund 555mm | 2
| Nobile 1566094911 | 4044538047607 | LED-Linear-Panel-Pendelleuchte mit Rahmen Aluminium eloxiert silbergrau metallic Länge 900mm x Breite 150mm x Höhe 12mm mit Diffusorscheibe PMMA weiß für Lichtaustritt direkt nach unten, bestückt mit SMD-LED 2835 21W 4100K neutralweiß, 2100lm, Ra:>80, Zuleitung mit Klinkenstecker für Anschluss an Konstantstromversorgung 700mA (z. B. Nobilé EL-40 Uni 350-1050 dimmbar 1-10V no. 8980410010 oder EL-40 Uni 350-1050 DALI no. 8980420350 oder EL-21-700 nicht dimmbar no. 8999012040 oder EL-21-700 D dimmbar per Phasenabschnitt no. 8999012045), mit Seilabhängung bis 2m, MM, IP40, 50.000h, EEK: A...A++ | NOBILE | 1566094911 LED Panel Linear 90cmAlu 21W 4100K, Pendelleuchte rechteckig 700mA | 1
| Nobile 1566155011 (B-Ware) | 4044538061238 | LED-Linear-Panel-Pendelleuchte mit Oberteil Aluminiumprofil eloxiert silbergrau metallic Länge 1450mm x Breite 150mm x Höhe 12mm mit Diffusorscheibe PMMA weiß für Lichtaustritt direkt nach unten, fest bestückt mit LED 42W 4100K neutralweiß, 4100lm, Ra:>80, Zuleitung transparent offen (Länge 2,5m mit Trennstelle als Klinkensteckverbindung) für Anschluss an Konstantstromversorgung 1050mA (z. B. Nobilé 8980410010 EL-40 Uni 350-1050 dimmbar 1-10V oder 8980420350 EL-40 Uni 350-1050 Dali oder 8970421050 EL-42-1050 D dimmbar mit Phasenabschnittsdimmer oder 8970421051 EL-42-1050 nicht dimmbar), MM, IP40, 50.000h, ehem. EEK: A...A++, Achtung B-Ware: ohne Befestigungszubehör (Befestigungsblättchen Breite 21mm für Einschub in Alu-Profil und Seilpendelzubehör) | NOBILE | 1566155011 LED Panel 145 42W 4100K 1050mA 4100lm, B-Ware | 3
| Nobile 1570461310 LED Panel Flat Q2S 28W 4000K | 4044538062761 | LED-Panel Nobile 1570461117, geeignet als Einbauleuchte / Einlegeleuchte M625 bzw. als Pendellleuchte (opt. Zubehör erforderlich), Rahmen Aluminium weiß 622mm x 629mm x Tiefe 9mm (24mm inkl. opt. Montagewinkel), Lichtaustritt über PMMA-Diffusorscheibe mit Mikroprismenoptik 554mm x 554mm, BAP-tauglich / Entblendung Ugr: <19, bestückt mit LED 27W/840 4000K neutralweiß, Abstrahlwinkel 120', 4100lm, im Set mit mit beigelegtem elektronischem Betriebsgerät Us: 230VAC (100...277VAC 50/60Hz, sek. 1050mA Konstantstrom (Nobile EL-42-1050 DS nicht dim / Nr. 8970421052), Leuchtenleistung gesamt 28W, IP40, 50.000h, EEK: D | NOBILE | 1570461310 LED Panel Flat Q2S weiß 28W nw 4000K 230VAC | 4
| Nobile 1580451011 | 4044538070766 | LED-Panel Nobile 1580451011 als Anbauleuchte mit Rahmen Aluminium weiß 1547mm x 310mm x Tiefe 42mm, Lichtaustritt über PMMA-Diffusorscheibe mit Mikroprismenoptik, BAP-tauglich / Entblendung Ugr: <19, bestückt mit LED 41W/840 4000K neutralweiß, Abstrahlwinkel 120', 5700lm, im Set mit mit beigelegtem elektronischem Betriebsgerät Us: 230VAC (100...277VAC 50/60Hz, sek. 1050mA Konstantstrom = Nobile EL-42-1050 DS nicht dim / Nr. 8970421053), Leuchtenleistung gesamt 45W, IP20, 50.000h, EEK: D | NOBILE | 1580451011 LED Panel Aufbau 1547x310 Ugr<19 weiß 45W 840 5400lm 230VAC | 1
| Nobile 1856756023 | 4044538061931 | LED-Einbaustrahler / Downlight 20' schwenkbar rund weiß matt ED=68mm x Tiefe gesamt 29mm / AD=88mm, mit LED-Bestückung COB LED 8W/930 warmweiß 780lm, Ra: 94, mit Hochglanzreflektor 38', mit Steckanschluss (AMP-Stecker Universal-MATE-N-LOK 2polig) für 350mA Konstantstromversorgung, Leuchtenlichtstrom 700lm, MM, IP20, 50.000h, EEK: F | NOBILE | 5068 ECO Flat 8W weiß-matt 3000K 38' 350mA CRI>90 LED-Einbaustrahler schwenkbar | 1
| Nobile 50-78275A |  | Leuchtentransformator / Sicherheitstrafo mit Netzsteckerzuleitung 230VAC 50Hz, für NV-Halogenlampen 12V max. 50VA | NOBILE | 50-78275 A NV-Sicherheitstransformator 12V 50VA | 1
| Nobile 5301204110 | 4044538005867 | NV-Halogenlampe Bauform Stiftlampe QT9 Durchmesser 9mm x Länge 30mm klar mit liegendem Wendel, Sockel G4, 12V, 5W, 2000h, EEK: C | NOBILE | 5301204110 NV-Halogen-Stiftlampe QT9 G4 12V 5W klar | 1
| Nobile 5301205910 | 4044538005911 | NV-Halogenlampe Bauform Stiftlampe QT12-ax Durchmesser 12mm x Länge 44mm klar mit stehendem Axial-Wendel, Sockel Gy6,35, 12V, 50W, 2000h, EEK: C | NOBILE | 5301205910 NV-Halogen-Stiftlampe QT12-ax Gy6.35 12V 50W klar | 1
| Nobile 6968201006 | 4044538000787 | Verteiler 6fach parallel für AMP NV-Stecksystem, mit Zuleitung Länge 125mm mit Aderendhülsen, für Festanschluss an NV-Trafo, belastbar max. 30V/110A bzw. max. 5A pro Steckplatz | NOBILE | 6968201006 NV-Verteiler AMP 6-fach | 13
| Nobile 6991451000 | 4044538001296 | Zubehör für Niedervolt-Verkabelung, Steckleitung als Verbindungsleitung oder Verlängerungsleitung H03VVH2-F 2x0,75qmm weiß Länge 1000mm konfektioniert mit AMP-Stecker und Buchse, NV/PLED-Kabel 12V…24V...30V max. 5A mit AMP-Stecker u. Buchse 2polig | NOBILE | 69914499 NV-Verbindungsleitung / Verlängerung mit AMP-Stecker und -Buchse, 1000mm | 20
| Nobile 6991452000 | 4044538001319 | Zubehör für Niedervolt-Verkabelung, Steckleitung als Verbindungsleitung oder Verlängerungsleitung H03VVH2-F 2x0,75qmm weiß Länge 2000mm konfektioniert mit AMP-Stecker und Buchse, NV/PLED-Kabel 12V…24V...30V max. 5A mit AMP-Stecker u. Buchse 2polig | NOBILE | 69914599 NV-Verbindungsleitung / Verlängerung mit AMP-Stecker und -Buchse, 2000mm | 1
| Nobile 6991453000 | 4044538001326 | Zubehör für Niedervolt-Verkabelung, Steckleitung als Verbindungsleitung oder Verlängerungsleitung H03VVH2-F 2x0,75qmm weiß Länge 3000mm konfektioniert mit AMP-Stecker und Buchse, NV/PLED-Kabel 12V…24V...30V max. 5A mit AMP-Stecker u. Buchse 2polig | NOBILE | 69914699 NV-Verbindungsleitung / Verlängerung mit AMP-Stecker und -Buchse, 3000mm | 9
| Nobile 8099400501 | 4044538020594 | Verlängerungsleitung / Verbindungsleitung Länge 50cm 2polig mit 2Pin Stecker und Buchse, für LED-Verteiler-System | NOBILE | 8099400501 LED-Verlängerung / Extension Cable 0,5m 2-pol. | 8
| Nobile 8099401001 | 4044538019918 | Verlängerungsleitung / Verbindungsleitung Länge 100cm 2polig mit 2Pin Stecker und Buchse, für LED-Verteiler-System | NOBILE | 8099401001 LED-Verlängerung / Extension Cable 1m 2-pol. | 21
| Nobile 8099402001 | 4044538019925 | Verlängerungsleitung / Verbindungsleitung Länge 200cm 2polig mit 2Pin Stecker und Buchse, für LED-Verteiler-System | NOBILE | 8099402001 LED-Verlängerung / Extension Cable 2m 2-pol. | 3
| Nobile 8099710050 | 4044538028163 | Anschlussleitung 2x0,75qmm mit AMP-Buchse 2polig (Universal-MATE-N-LOK), u. a. einsetzbar für Nobile-Stecksystem 350…700mA Konstantstrom-LED in Reihenschaltung, Länge 50cm | NOBILE | 8099710050 AMP-Anschlussleitung 50cm Buchse 2-polig | 23
| Nobile 8999010030 |  | Anschlussleitung / Anschlusskabel Länge 250mm mit Klinkenstecker 5,5mm als Zuleitung zu 8G für Anschluss an LED-Konverter EL-10-350D bzw. EL-22-700 bzw. EL-22-700D | NOBILE | 8999010030 Anschlusskabel 250mm Klinke zu 8G für LED-Konverter | 2
| Nobile 1856850123 | 4044538062877 | LED-Einbaustrahler / Downlight 20' schwenkbar quadratisch chrom matt ED=68mm x Tiefe gesamt 29mm / AM=88mm x 88mm, mit LED-Bestückung COB LED 8W/930 warmweiß 800lm, 1400cd, Ra: 90, mit Hochglanzreflektor 38', inkl. Betriebsgerät 230VAC (Nobilé EL-8R-350 D), dimmbar per Phasenabschnittsdimmer (C-Dimmer / Phasenabschnittdimmer), MM, IP40, 50.000h, EEK: F | NOBILE | A 5068 Q T Flat chrom matt 8W/930 ww 3000K 38' dimmbar LED-Einbaustrahler schwenbar, ED: 68mm | 1
| Nobile 1856701013 A5068Q T Flat 8W weiss matt 4000K 38' | 4044538046440 | LED-Einbaustrahler / Downlight 20' schwenkbar quadratisch weiß matt ED=68mm x Tiefe gesamt 29mm / AM=88mm x 88m, mit LED-Bestückung COB LED 8W/940 neutralweiß 750lm, Ra: 94, mit Hochglanzreflektor 38', inkl. Betriebsgerät 230VAC (Nobilé EL-8R-230 D, dimmbar per Phasenabschnittsdimmer (C-Dimmer), MM, IP20, 50.000h, EEK: A+ | NOBILE | A 5068 Q T Flat weiß matt 8W/940 nw 4000K 38' dimmbar LED-Einbaustrahler schwenbar, ED: 68mm | 14
| Nobile C1830-01 1750350100 | 4044538007342 | NV-Einbaustrahler / Downlight starr chrom-matt, ED=60mm AD=80mm, mit Fassung 1x Gx5.3 für NV-Halogen-Reflektorlampe QR-CBC51 12V max. 50W Gu5.3 bzw. für LED-Reflektorlampe MR16 4/5W Gu5.3, EEK: D ... A+ (je nach Art des Leuchtmittels) | NOBILE | C 1830/01 NV-Einbaustrahler starr chrom matt (MR16) | 5
| Nobile C1830-02 1750350200 | 4044538007359 | NV-Einbaustrahler / Downlight starr chrom, ED=60mm AD=80mm, mit Fassung 1x Gx5.3 für NV-Halogen-Reflektorlampe QR-CBC51 12V max. 50W Gu5.3 bzw. für LED-Reflektorlampe MR16 4/5W Gu5.3, EEK: D ... A+ (je nach Art des Leuchtmittels) | NOBILE | C 1830/02 NV-Einbaustrahler starr chrom (MR16) | 3
| Nobile C1830-79 1750357900 | 4044538007434 | NV-Einbaustrahler / Downlight starr gold, ED=60mm AD=80mm, mit Fassung 1x Gx5.3 für NV-Halogen-Reflektorlampe QR-CBC51 12V max. 50W Gu5.3 bzw. für LED-Reflektorlampe MR16 4/5W Gu5.3, EEK: D ... A+ (je nach Art des Leuchtmittels) | NOBILE | C 1830/79 NV-Einbaustrahler starr gold (MR16) | 21
| Nobile C3830-79 1750007900 | 4044538007144 | NV-Einbaustrahler / Downlight schwenkbar gold glänzend ED=68mm AD=88mm, mit Fassung 1x Gx5.3 für NV-Halogen-Reflektorlampe QR-CBC51 12V max. 50W Gu5.3 bzw. für LED-Reflektorlampe MR16 Gu5.3, EEK: D ... A+ (je nach Art des Leuchtmittels) | NOBILE | C 3830/80 gold NV-Einbaustrahler schwenkbar für MR16 | 4
| Nobile C3830-80 gold-matt 1750008000 | 4044538040684 | NV-Einbaustrahler / Downlight schwenkbar gold-matt ED=68mm AD=88mm, mit Fassung 1x Gx5.3 für NV-Halogen-Reflektorlampe QR-CBC51 12V max. 50W Gu5.3 bzw. für LED-Reflektorlampe MR16 Gu5.3, EEK: G ... A+ (je nach Art des Leuchtmittels) | NOBILE | C 3830/80 gold-matt NV-Einbaustrahler schwenkbar für MR16 | 14
| Nobile C3840-79 1750707900 | 4044538007588 | NV-Einbaustrahler / Downlight schwenkbar gold, ED=55mm AD=70mm, mit Fassung 1x Gz4 für NV-Halogen-Reflektorlampe QR-CBC35 12V max. 35W Gu4 bzw. für LED-Reflektorlampe MR11 4/5W Gu4, EEK: D ... A+ (je nach Art des Leuchtmittels) | NOBILE | C 3840/79 NV-Einbaustrahler schwenkbar gold (MR11) | 1
| Nobile C3860-03 1751200300 | 4044538007649 | NV-Einbaustrahler / Downlight starr schwarz-chrom, ED=45mm AD=55mm, mit Fassung 1x Gz4 für NV-Halogen-Reflektorlampe QR-CBC35 12V max. 35W Gu4 bzw. für LED-Reflektorlampe MR11 4/5W Gu4, EEK: D ... A+ (je nach Art des Leuchtmittels) | NOBILE | C 3860/03 NV-Einbaustrahler starr schwarz-chrom (MR11) | 23
| Nobile C392-79 1751307900 | 4044538007762 | NV-Einbau-Lichtpunkt (für Sternenhimmel) Edelstahl AISI 303 24kt-vergoldet, Einbaudurchmesser 24mm, Außendurchmesser 40mm, 1x G4 für NV-Halogen-Stiftlampe bzw. LED-Lampe max. 20W/12V (EEK: E…A++) | NOBILE | C 392/79 gold NV-Einbau-Lichtpunkt G4 max. 20W/12V | 9
| Nobile 1850000000 Einbautopf für D3830, C3830, C1830 | 4044538004211 | Zugebör Einbautopf / Einbaugehäuse für NV-Einbaudownlight D3830 bzw. C3830 bzw. C1830, Stahlblech, Einbaudurchmesser 68mm x Einbautiefe 105mm inkl. Anschlussklemme 2pol., mit Fassung Gx5,3 max. 50W/12V bzw. max. 35W/12V (für cool beam-Lampe) bzw. bei Möbeleinbau "MM" max. 35W/12V bzw. max. 20W/12V (für cool beam-Lampe), F | NOBILE | Einbautopf / Einbaugehäuse für D 3830, C 3830, C 1830 | 10
| Nobile 8970451070 EL-45-1050 dim DALI | 4044538062600 | EL-45-1050 dim DALI LED-Treiber / elektronisches Betriebsgerät Us: 230VAC (220-240V 50-60Hz), als Konstantstromversorgung für LED, Ausgang konstant 1050mA 26...43VDC (max. 63VDC) für LED 27,5...45W, dimmbar per DALI, MM, konfektioniert auf Klinkenbuchse 5,5mm x 2,5mm, enthält MeanWell IDLC-45-1050DA | NOBILE | EL-45-1050 dim DALI LED-Treiber 1050mA 26-43VDC 27,5-45W dimmbar | 1
| Nobile EL-9-12V 8995100000 | 4044538036823 | EL-9-24V LED-Treiber / elektronisches Betriebsgerät Us: 230V (110…240V AC/DC 0/50-60Hz), für LED-Lampen 12VDC max. 9W, MM, Höhe 20mm x Breite 36mm x Länge 83/86mm, MM, F | NOBILE | EL-9-12V LED-Treiber 12VDC max. 9W | 1
| Nobile EL-9-24V 8996100000 | 4044538039435 | EL-9-24V LED-Treiber / elektronisches Betriebsgerät Us: 230V (110…240V AC/DC 0/50-60Hz), für LED-Lampen 24VDC max. 9W, MM, Höhe 20mm x Breite 35mm x Länge 85,5mm, lampenseitig mit Subminiaturstecker | NOBILE | EL-9-24V LED-Treiber 24VDC max. 9W | 1
| Nobile 6999107200 EN110F2 | 4044538001784 | EN-110 D2 elektronischer Niedervolt-Transformator / NV-Trafo prim. 230V AC/DC 0/50/60Hz, sek. 11,8VAC für NV-Halogenlampen und 12VAC-LED-Lampen 35..110W, dimmbar per Phasenanschnitt- bzw. Phasenabschnittdimmer (R/L/C), MM, Höhe 33mm x Breite 44mm x Länge 155mm / Befestigungsmaß 150mm | NOBILE | EN-110 F2 elektronischer NV-Trafo 12V 35-110W (EN-110F2) | 69
| Nobile EN60F 6991206000 | 4044538000954 | EN-60 F elektronischer Sicherheits-Niedervolt-Transformator / NV-Trafo prim. 230VAC 50/60Hz bzw. 230VDC, sek. 11,8VAC für 12V NV-Halogenlampen bzw. 12VAC-LED-Lampen 20…60W, , dimmbar per Phasenanschnitt- bzw. Phasenabschnittdimmer (R/L/C), MM, Höhe 33mm x Breite 44mm x Länge 155mm (Befestigungsmaß 150mm), mit WAGO-Steckklemmenanschluss Cage Clamp, sekundär mit 3-fach-Klemmen, Sicherheitstrafo VDE / SELV equivalent, MM, F | NOBILE | EN-60F elektronischer NV-Trafo 230V/12V 20-60W (Nobilé EN-60 F) | 259
| Nobile 6999106000 EN60F2 | 4044538001760 | EN-60 F2 elektronischer Sicherheits-Niedervolt-Transformator / NV-Trafo prim. 230VAC 50/60Hz bzw. 230VDC, sek. 11,8VAC für 12V NV-Halogenlampen bzw. 12VAC-LED-Lampen 20…60W, , dimmbar per Phasenanschnitt- bzw. Phasenabschnittdimmer (R/L/C), MM, Höhe 33mm x Breite 44mm x Länge 155mm (Befestigungsmaß 150mm), mit Schraubklemmenanschluss, primär mit Doppelklemmen, sekundär mit 3-fach-Klemmen, Sicherheitstrafo VDE / SELV equivalent, MM, F | NOBILE | EN-60F2 elektronischer NV-Trafo 230V/12V 20-60W (Nobilé EN-60 F2) | 58
| Nobile EN80D 6991406500 | 4044538001135 | EN-80 D elektronischer Niedervolt-Transformator / NV-Trafo prim. 230V AC/DC 0/50/60Hz, sek. 11,8VAC für NV-Halogenlampen und 12VAC-LED-Lampen 20..80W, dimmbar per Phasenabschnittdimmer (C), MM, Höhe 26mm x Breite 37mm x Befestigungsmaß 120mm | NOBILE | EN-80D elektronischer NV-Trafo 12V 20-80W (EN-80 D) | 3
| Nobile 1760020000 | 4044538008158 | Zubehör Umbausatz für NV-Einbaustrahler C1830 / D1830 sowie C3830 / D3830, Haltebügel mit HV-Fassung Gu10 230V max. 50W (für PAR16-Lampe / LED-PAR16), mit Anschlussklemme für Steck-Anschluss und Zugentlastung | NOBILE | HV-KIT / 230 VOLT KIT 1830 / 3820 Gu10 230V Umbausatz | 10
| Nobile 1815200203 N5020/02 chrom | 4044538004259 | NV-Einbaustrahler N5020NI30 / Einbauspot für Möbeleinbau, starr, Einbaudurchmesser 58mm x Einbautiefe 20mm, Frontring Außendurchmesser 66mm mit Lichtaustritt direkt Glas satiniert, 1x Fassung G4 für NV-Halogen-Stiftlampe QT9 / QT9ax 12V max. 10W, mit AMP-NV-Steckerzuleitung Länge 300mm, EEK: D...C (je nach Art des Leuchtmittels) | NOBILE | N 5020/02 chrom NV-Möbeleinbaustrahler G4/max. 10W | 1
| Nobile 185030010 N5030-01 | 4044538004471 | NV-Einbaustrahler Aludruckguss starr chrom-matt, Einbaudurchmesser 63mm, Frontring Außendurchmesser 78mm, 1x Gu5.3 für NV-Halogen-Reflektorlampe QR-CB51 / MR16 max. 50W/12V bzw. für LED-Lampe MR16 (EEK: E…A++) | NOBILE | N 5030/01 NV-Einbaustrahler Alu-Druckguss starr chrom-matt | 3
| Nobile 1850480100 N5048-01 | 4044538004945 | NV-Einbaustrahler Aludruckguss schwenkbar chrom-matt Einbaudurchmesser 57mm x Einbautiefe 18mm / empfohlene Einbautiefe 43mm, Frontring Außendurchmesser 68mm, 1x Gz4 für NV-Halogen-Reflektorlampe QR-CB35 / MR11 max. 35W/12V bzw. für LED-Lampe MR11, auch im Elektrogroßhandel unter ETG 1003 CHROM-MATT | NOBILE | N 5048/01 NV-Einbaustrahler schwenkbar chrom matt für MR11 | 9
| Nobile 1850480900 N5048-09 | 4044538004969 | NV-Einbaustrahler Aludruckguss schwenkbar nickel-gebürstet Einbaudurchmesser 57mm x Einbautiefe 18mm / empfohlene Einbautiefe 43mm, Frontring Außendurchmesser 68mm, 1x Gz4 für NV-Halogen-Reflektorlampe QR-CB35 / MR11 max. 35W/12V bzw. für LED-Lampe MR11, auch im Elektrogroßhandel unter ETG 1003 NICKEL GEB | NOBILE | N 5048/09 NV-Einbaustrahler schwenkbar nickel gebürstet für MR11 | 12
| Nobile 1850490200 N5049-02 | 4044538004648 | NV-Einbaustrahler Aludruckguss schwenkbar chrom, Einbaudurchmesser 74mm x empf. Einbautiefe 60mm, Frontring Außendurchmesser 83mm, 1x Gu5.3 für NV-Halogen-Reflektorlampe QR-CB51 / MR16 max. 50W/12V bzw. für LED-Lampe MR16 (EEK: E…A++) | NOBILE | N 5049/02 NV-Einbaustrahler schwenkbar chrom | 17
| Nobile N5800-01 / 1858001000 | 4044538004785 | NV-Einbaustrahler Aluminiumdruckguss weiß, Einbaudurchmesser 97mm x Einbautiefe 74mm, Außendurchmesser 110mm, Lichtkopf drehbar gelagert und herausschwenkbar bis 85', mit Fassung Gu5,3 (max. 50W/12V) für NV-Reflektorlampe MR16 bzw. LED-Substitut, EEK: D....A++ (je nach eingesetztem Leuchtmittel) | NOBILE | N 5800/01 weiß NV-Einbaustrahler drehbar / herausschwenkbar | 3
| Nobile 1588004100 WT 50 PowerLED quadratisch 1x1W titan |  | LED-Einbauleuchte WT50q / Downlight Aludruckguss starr titan-matt mit Lichtaustritt über mattierte Scheibe 36mm x 36mm x Stärke 3mm, mit Power-LED-Modul 1W weiß (8031161030) und Betriebsgerät (350mA) für Festanschluss an 230VAC 50Hz, ED70mm, Frontblende 85mm x 85mm quadratisch, ET120mm, Front IP65, EEK: A, 1588004100 | NOBILE | WT50 Q /41 titan matt LED-Einbaustrahler IP65 PowerLED 1W 230V | 3
| Nobile 1586000201 WT50R chrom | 4044538028545 | NV-Einbauleuchte / Downlight Aludruckguss starr chrom mit mattierter Scheibe 3mm, 1x Fassung Gx5.3 für NV-Halogen-Reflektorlampe QR-CBC51 12V Gu5.3 max. 35W bzw. für LED-Lampe MR16 4/5W, ED70mm, AD86mm rund, ET120mm, Front IP65, EEK: D ... A+ (je nach Art des Leuchtmittels) | NOBILE | WT50 R /02 chrom NV-Einbaustrahler IP65 | 3
| Nobile 1586007901 WT50R gold | 4044538028583 | NV-Einbauleuchte / Downlight Aludruckguss starr gold mit mattierter Scheibe 3mm, 1x Fassung Gx5.3 für NV-Halogen-Reflektorlampe QR-CBC51 12V Gu5.3 max. 35W bzw. für LED-Lampe MR16 4/5W, ED70mm, AD86mm rund, ET120mm, Front IP65, EEK: D ... A+ (je nach Art des Leuchtmittels) | NOBILE | WT50 R /79 gold NV-Einbaustrahler IP65 | 1
| Nobile 1586008001 WT50R mattgold | 4044538028590 | NV-Einbauleuchte / Downlight Aludruckguss starr gold-matt mit mattierter Scheibe 3mm, 1x Fassung Gx5.3 für NV-Halogen-Reflektorlampe QR-CBC51 12V Gu5.3 max. 35W bzw. für LED-Lampe MR16 4/5W, ED70mm, AD86mm rund, ET120mm, Front IP65, EEK: D ... A+ (je nach Art des Leuchtmittels) | NOBILE | WT50 R /80 gold-matt NV-Einbaustrahler IP65 | 10
| Nolta 70354934 |  | NOLTA Schaltgerät AP-CEE-Wandsteckdose 32A/5polig/6h 400VAC 50-60Hz mit integriertem Motorschutzschalter thermo-magnetisch 3polig, einstellbar 20..25A, mit Betriebsanzeige-Lampe klar, Drehfeldüberwachungslampe rot, Ein-Aus-Schwenkschalter, Unterspannungsauslöser als Wiederanlaufsperre bei Stromausfall, Leitungseinführungen für Kabelverschraubungen M25/M32, für Festanschluss max. 2,5/4qmm, IP64 (IPX4) | NOLTA | 70 354934 CEE-Motorschutz-Steckdose AP 32A/5pol./6h 20..25A | 2
| Nolta 70614935 |  | NOLTA Schaltgerät AP-CEE-Wandsteckdose 32A/5polig/6h 400VAC 50-60Hz mit integriertem Motorschutzschalter thermo-magnetisch 3polig, einstellbar 24..32A, mit Betriebsanzeige-Lampe klar, Drehfeldüberwachungslampe rot, Ein-Aus-Schalter, Unterspannungsauslöser als Wiederanlaufsperre bei Stromausfall, Leitungseinführungen für Kabelverschraubungen M25/M32, für Festanschluss max. 4/6qmm, IP64 (IPX4) | NOLTA | 70 614935 CEE-Motorschutz-Steckdose AP 32A/5pol./6h 24..32A | 3
| Nolta 80304725 |  | NOLTA CEE-Motorschutzstecker 16A/5polig/6h 400VAC 50-60Hz Kennfarbe rot, mit Phasenwender, mit integriertem Motorschutzschalter 3polig einstellbar 0,63..1A, Ein-Aus-Schwenkschalter, Drehfeldkontrollleuchte rot, für Festanschluss, IP44 | NOLTA | 80 304725 CEE-Motorschutzstecker 16A/5pol./6h 0,63-1,00A | 2
| Nolta 80304726 |  | NOLTA CEE-Motorschutzstecker 16A/5polig/6h 400VAC 50-60Hz Kennfarbe rot, mit Phasenwender, mit integriertem Motorschutzschalter 3polig einstellbar 1..1,6A, Ein-Aus-Schwenkschalter, Drehfeldkontrollleuchte rot, für Festanschluss, IP44 | NOLTA | 80 304726 CEE-Motorschutzstecker 16A/5pol./6h 1,0-1,6A | 1
| Nolta 80354732 |  | NOLTA CEE-Motorschutzstecker 32A/5polig/6h 400VAC 50-60Hz Kennfarbe rot, mit Phasenwender, mit integriertem Motorschutzschalter 3polig einstellbar 12,5..16A, Ein-Aus-Schwenkschalter, Drehfeldkontrollleuchte rot, für Festanschluss, IP44 | NOLTA | 80 354732 CEE-Motorschutzstecker 32A/5pol./6h 12,5-16,0A | 1
| Nolta 80504730 |  | NOLTA CEE-Motorschutzstecker 16A/5polig/6h 400VAC 50-60Hz Kennfarbe rot, mit Phasenwender, mit integriertem Motorschutzschalter 3polig einstellbar 6..10A, Ein-Aus-Schalter, Drehfeldkontrollleuchte rot, für Festanschluss, IP44 | NOLTA | 80 504730 CEE-Motorschutzstecker 16A/5pol./6h 6,00-10,0A | 5
| Nolta 80825309 |  | NOLTA CEE-Motorschutzstecker 32A/5polig/6h 400VAC 50-60Hz Kennfarbe rot, mit Phasenwender, mit integriertem Motorschutzschalter 3polig einstellbar 3,7..5,5A, mit zusätzlichem Eingang für Freigabe (z. B. über Pumpenschalter / Schwimmerschalter), Ein-Aus-Schalter, Hand-Automatik-Umschalter, Drehfeldkontrollleuchte rot, für Festanschluss, IP44 | NOLTA | 80 825309 CEE-Motorschutzstecker 32A/5pol./6h 3,70-5,50A | 2
| Nordic Aluminium KKT30122 / XTS11-1 | 6410014507152 | Zubehör für 3-Phasen-Stromschiene GLOBALtrac pro, Endeinspeisung Kunststoff grau | NORDIC ALUMINIUM | XTS11-1 GLOBALtrac pro Endeinspeisung grau für 3-Phasen-Stromschiene | 3
| Nordic Aluminium KKT301245 / XTS21-1 | 6410014507183 | Zubehör für 3-Phasen-Stromschiene GLOBALtrac pro, Einschub-Kupplung Kunststoff grau für abstandlose Montage der Stromschienen, als gerader Verbinder mechanisch und elektrisch | NORDIC ALUMINIUM | XTS21-1 GLOBALtrac pro Kupplung gerade grau für 3-Phasen-Stromschiene | 9
| Nordic Aluminium KKT3012165 / XTS41-1 | 6410014507329 | Zubehör für 3-Phasen-Stromschiene GLOBALtrac pro, Abschlussstück grau als Endplatte | NORDIC ALUMINIUM | XTS41-1 GLOBALtrac pro Endplatte grau für 3-Phasen-Stromschiene | 1
| Norgren 100600800 |  | Zubehör für Pneumatic / Druckluft, T-Verbinder / T-Abzweig für Druckluftschlauch Außendurchmesser 8mm (8/5), PNEUFIT Schnellsteckverbindung | NORGREN | 100600800 Pneumatik-T-Verbindung 8mm PNEUFIT | 20
| Norgren SPC/Q020120/14 |  | Steckerbrückensatz, Bausatz mit 2 Steckbrücken für je 2 Ventilstecker Bauform A (18mm / 2pol.+2PE / quadratisch) bzw. 2x Ventilstecker Bauform BI (11mm / 2pol.+PE / rechteckig) jeweils auf Abgriff mit seitlichem Stecker M12 5polig, mit 2x Steckadapter mit Ventilstecker Bauform A auf Ventilstecker-Buchse Bauform BI, IMI NORGREN Art.-Nr. SPC/Q000293B/2/4, Type: SPC/Q020120/14 | NORGREN | SPC/Q020120/14 Connecting Bridge Set / Steckerbrückensatz 2x Ventilstecker-Buchse BI auf Stecker M12 5-polig | 6
| Norka 200175 | 4050018469142 | Vorschaltgeräteeinheit als GFK-Strangprofil (gesamt Länge 630mm x Breite 58mm x Tiefe 53mm) weiß mit Vorschaltgerät VVG 230VAC 50Hz und Starter für den Betrieb einer Leuchtstofflampe T8/T26 36W, IP65, , z. B. als abgesetztes VG für Leuchte BREMERHAVEN | NORKA | 200 175 externes Vorschaltgerät VVG 230VAC für 1x T8/T26 36W, IP65 | 1
| Norka 200176 / 446915 | 4050018469159 | Vorschaltgeräteeinheit als GFK-Strangprofil (gesamt Länge 630mm x Breite 58mm x Tiefe 53mm) weiß mit Vorschaltgerät VVG 230VAC 50Hz und Starter für den Betrieb einer Leuchtstofflampe T8/T26 58W bzw. 65W, IP65, z. B. als abgesetztes VG für Leuchte BREMERHAVEN | NORKA | 200 176 Vorschaltgerätekasten VVG 230VAC 50Hz 1x 58W/65W ind. IP65 | 5
| Norka 200211 | 4050018099417 | Zubehör Befestigungsschelle "Bügelschelle" 2-teilig Kunststoff schwarz, Unterteil 61mm x 20mm mit Aufsteck-Langloch 6mm, Oberteil mit 2 Befestigungsschrauben rostfrei M4, als Grundholm-Halter für Durchmesser 20mm, als Bügel-Schellen D20mm passend für Norka-Leuchte NEUSTADT u. a., 1 Pack á 2 Stück (1 Paar) | NORKA | 200 211 Norka Zubehör Befestigungsschelle schwarz für NEUSTADT (2 Stück) | 36
| Norka 200356 | 4050018166003 | Zubehör Silikondichtring IP65 für Leuchtstofflampen T8/T26 (für Lampendurchmesser 26mm), passend zu Norka Leuchte Neustadt, Innendurchmesser pro Lampe sind 2 Dichtringe erforderlich | NORKA | 200 356 Norka Silikondichtring für D: 26mm für NEUSTADT | 265
| Norka 22350 Hansa Doppelschelle |  | Hansaschelle Größe I als 2teilige Doppelschelle Kunststoff lichtgrau für 2 parallele Kabel mit Außendurchmesser 7…18mm, bestehend aus Unterteil mit aufklebbarem Fuß 55mm x 15mm mit durchgehendem Montageschlitz (aufschraubbar auf Gewindestift M6), Oberteil mit 2 Stahl-Schlitzschrauben | NORKA | 22 350 Norka HANSA Gr. 1 Doppelschelle grau für 2x 7-18mm | 102
| Norka 400421 HAMM 1x36W KOMP. (40042001) |  | HAMM Norka 400421 freistrahlende FR-Leuchte als Anbauleuchte / Lichtleiste freistrahlend, Kunststoff GFK, Länge 1237mm x Breite 58mm x Höhe 117mm, mit Schraubringen 200 309 für Schutzrohrreflektor 38mm, mit 2 Schnellbefestigungsklammern Edelstahl für Befestigungsmaß 990...1150mm, IP65, IK04, für 1x T8/T26 36W, mit VVG 230VAC 50Hz und Kompensationskondensator, für Festanschluss, zur Komplettierung durch Lampenschutzrohr oder Schutzrohrreflektor (z. B. Norka 205 094, 205 804, 205 805, 205 824, 205 834, 205 844, 205 924, 205 994, 207 834, 207 884, 208 824, 208 924, 505 094, 505 814, 505 815, 505 824, 505 834, 505 914, 505 915, 505 924, 505 994, 508 824) | NORKA | 400 421 HAMM 1x36W KOMP. Grundleuchte für 38mm-Schutzrohr (Norka 400 420 01) | 5
| Norka 400621 HAMM 1x58W KOMP. (40062001) |  | HAMM Norka 400621 freistrahlende FR-Leuchte als Anbauleuchte / Lichtleiste freistrahlend, Kunststoff GFK, Länge 1537mm x Breite 58mm x Höhe 117mm, mit Schraubringen 200 309 für Schutzrohrreflektor 38mm, mit 2 Schnellbefestigungsklammern Edelstahl für Befestigungsmaß 1290...1450mm, IP65, IK04, für 1x T8/T26 58W, mit VVG 230VAC 50Hz und Kompensationskondensator, für Festanschluss, zur Komplettierung durch Lampenschutzrohr oder Schutzrohrreflektor (z. B. Norka 205 096, 205 806, 205 807, 205 826, 205 836, 205 846, 205 926, 205 996, 207 836, 207 886, 208 826, 208 926, 505 096, 505 816, 505 817, 505 826, 505 836, 505 916, 505 917, 505 926, 505 996, 508 826) | NORKA | 400 621 HAMM 1x58W KOMP. Grundleuchte für 38mm-Schutzrohr (Norka 400 620 01) | 1
| Norka 40542001 / 40542 | 4050018241502 | NORKA NEUSTADT 405 42 Grundleuchte für Deckenanbau, Länge 1406mm x Breite 63mm x Höhe 101mm, mit Fassungen G13 für 1x T8/T26 36W, mit VVG für Festanschluss 230VAC 50Hz, kompensiert, mit optional nutzbarer Durchgangsverdrahtung, Gehäuse aus duroplastischem Kunststoff weiß, für den Betrieb in Schutzart IP65 (innen und außen einsetzbar) sind zusätzlich Silikondichtringe (Norka 200 356 für L-Lampen D26mm oder 200 350 für Schutzrohr D38mm) und eine Abdeckung (Norka 201 536) oder ein Lampenschutzrohr (Norka 505 814, 505 815, 505 914, 505 915, 205 804 oder 205 805) bzw. ein Schutzrohrreflektor (Norka 208 824, 208 924, 207 884, 508 824, 508 924, 205 824, 205 834, 205 924, 205 994, 205 094, 207 834, 505 824, 505 834, 505 924, 505 994 oder 505 094) je nach Einsatzbereich und Anforderungen notwendig, zu befestigen mittels optionalen Bügel-Schellen D20mm (Norka 201 217 bzw. 200 211 in schwarz) | NORKA | 405 420 01 Norka 405 42 NEUSTADT Grundleuchte freistrahlend 1x T8/T26 36W VVG kompensiert | 49
| Norka 53041V (201854 / 530005) |  | FR-Wannenleuchte BEBRA als Arbeitsgrubenleuchte / Schutzrohrreflektorleuchte Kunststoff schlagzäh IP68-1m, SKIII, Länge 1392mm x Breite 107mm x Tiefe 142mm, 1x G13 für T8/T26 36W, mit VVG 230VAC 50/60Hz, mit schwenkbarem Schutzrohr-Reflektor mit innenliegendem Aluminium-Reflektor MIRO-SILVER® raumstrahlend 201854 (150' schwenkbar), Montageholm mit 3 Befestigungsschellen für universellen Anbau, ca. 3,8kg (530 410 01 - 200854 / 4050018241946) | NORKA | 530 41 V BEBRA 1x36W Schutzrohrreflektorleuchte IP68 | 10
| Norka 550001 |  | Zubehör Schnellbefestigungsklammern Edelstahl rostfrei für Deckenmontage im Innenbereich für Ex-FR-Wannenleuchte WEINHEIM (Norka Nr. 550.., 552.., 555.., 557..) | NORKA | 550 001 Befestigungsklammer für WEINHEIM (1 Paar) | 2
| Norka 950115 | 4050018245760 | Anbau-Strahler / Fluter schwarz, schwenkbar, schwarz, 1x HIT 150W (EEK: A…A+), Fassung G12,mit VVG 230VAC 50Hz und Zündgerät, Festanschluss, IP54, Länge 400mm x Breite 185mm x Tiefe 172mm, komplett mit Anbau-Schnellbefestigungsklammer Alu | NORKA | 950 115 SIRIUS HIT 150W tiefbreitstrahlend Strahler / Fluter schwarz | 1
| Norka 982125 |  | Zubehör Mastansatzstück / Schnellbefestigungsbügel Aluminium / Stahl rostfrei für Montage an Lichtmast Durchmesser 70…76mm, als Befestigungspunkt für Schwenkbügel (Strahler / Fluter / Scheinwerfer) mit Befestigungsloch-Mittenabstand 123mm | NORKA | 982 125 Schnellbefestigungsbügel für Lichtmast 70..76mm | 1
| Norka 985309 | 4050018245272 | Strahler / Scheinwerfer / Fluter Aluminiumdruckguss natur, 1x Fassung E40 für Halogenmetalldampflampe / Röhrenlampe HIT 250W, mit VVG 230VAC und Zündgerät, mit Hochglanz-Reflektor tiefbreitstrahlend, mit Sonderzubehör 982 107 Schwenkbügel Edelstahl für Wand- und Deckenmontage, mit 982 191 kältefeste Ausführung als Kühlhausleuchte geeignet bis -30'C, IP65, SKI, Länge 528mm x Breite 318mm x Höhe 200mm (+ Anbaubügel) | NORKA | 985 309 POLLUX 1x HIT 250W E40 Strahlerleuchte mit Anbaubügel, bis -30'C | 1
| Novotechnik 004224 C3502A307 |  | Ersatzteil Präzisions-Dreh-Potentiometer / Wendel-Poti 10-turn Endwiderstand 5kOhm +/-5% linear +/- 0,1%, p= 5W, Antriebswelle Durchmesser 6mm, Gehäuse Durchmesser 33mm/36,5mm x Länge 60mm, 3-Lötfahnen-Anschluss | NOVOTECHNIK | C3502 A307 Wendelpotentiometer 10-turn Poti 5k lin. 5W | 4
| Nowaplast NP42819 / NP 42 819 | 4011256002591 | Zubehör für Sockelleistenkanal SL 20mm x 70mm, Geräteträger leer für 1x UP-/EK-Installationsgerät aus einem Rahmenprogramm / Flächenprogramm für Befestigungsspur 60mm, Kunststoff cremeweiß RAL 9001 (alte Artikelnummer Nowaplast 401 212 / 401212) | NOWAPLAST / GEWISS GROUP | NP 42819 Geräteträger leer für Sockelleistenkanal 20x70 weiß RAL 9001 | 4
| NX Energy NX-PL-620x620-38-4K-UGR-LITE | 4260500910384 | LED-Einbauleuchte als Einlegeleuchte M625 mit Rahmen Aluminium weiß 620mm x 620mm x Tiefe 10mm, Lichtaustritt über PMMA-Diffusor Ugr<19 (BAP-tauglich), fest bestückt mit LED 38W 4000k neutralweiß Ra: >80, 3200lm, mit elektronischem Betriebsgerät / Konstantstromversorgung 960mA (HE008A-042V096A) für Festanschluss an 230VAC, raumseitig IP44, ehem. EEK: A, 50.000h | NX-ENERGY EXPERTS | NX-PL-620x620-38-4K-UGR-LITE LED-Einbaupanel M625 | 3
| NX Energy NX-PL-620x620-38-4K-UGR-LITE VE5 | 4260500910384 | LED-Einbauleuchte als Einlegeleuchte M625 mit Rahmen Aluminium weiß 620mm x 620mm x Tiefe 10mm, Lichtaustritt über PMMA-Diffusor Ugr<19 (BAP-tauglich), fest bestückt mit LED 38W 4000k neutralweiß Ra: >80, 3200lm, mit elektronischem Betriebsgerät / Konstantstromversorgung 960mA (HE008A-042V096A) für Festanschluss an 230VAC, raumseitig IP44, ehem. EEK: A, 50.000h, Pack á 5 Stück | NX-ENERGY EXPERTS | NX-PL-620x620-38-4K-UGR-LITE LED-Einbaupanel M625 (5 Stück) | 10
| NXP 74HC4052D |  | Multiplex-Schalter IC DUAL 4-CHANNEL ANALOG MUX/DMUX 5VDC (2…10VDC), SMD, SO16 , Bauform SOT109-1, 16Pin, Breite 3,9mm | NXP SEMICONDUCTORS | 74HC4052 Dual-4-Channel-Analog-Multiplexer IC DC 5V SO-16 Bauform SOT109-1 | 2500
| NXP HEF4047BT |  | Logic-IC monostabiler-/ astabiler-Kippvibrator / monostabile Kippstufe 3…15VDC, SMD, SO14 , Bauform SOT108-1, 14Pin, Breite 3,9mm (Philips Semiconductors) | NXP SEMICONDUCTORS | HEF 4047 B T Logic-IC monostable/astable MV DC 3..15V SO-14 Bauform SOT108-1 | 1995
| NZR 01010113 | 4048652000050 | Wechselstromzähler / elektromechanischer Wirkeistungszähler 1x 230VAC 50Hz, regeneriert, ungeeicht, für 3-Punkt-Befestigung (für Montage auf Zählerkreuz), mit Klemmenabdeckkappe | NZR | 01010113 WS 10(40)A Wechselstromzähler 10/40A ungeeicht | 2
| NZR 10010211 |  | Drehstromzähler / elektromechanischer Wirkeistungszähler 3x 230/400VAC 50Hz, 10(20)A, regeneriert, ungeeicht, für 3-Punkt-Befestigung (für Montage auf Zählerkreuz), mit Klemmenabdeckkappe | NZR | 10010211 DS 10(20)A Drehstromzähler 10/20A ungeeicht | 1
| NZR 10020213 | 4048652001392 | Drehstromzähler / elektromechanischer Wirkeistungszähler 3x 230/400VAC 50Hz, regeneriert, geeicht (Eichjahr 2008), für 3-Punkt-Befestigung (für Montage auf Zählerkreuz), mit Klemmenabdeckkappe | NZR | 10020213 Drehstromzähler 10(40)A reg. Geeicht (2008) | 13
| NZR 156050001 / 56050001 | 4048652009558 | REG M-BUS-Modul / M-BUS-Schnittstelle seitlich mit optischem Eingang S0 als Interface / Kommunikationsmodul zwischen Drehstromzähler WBZ und M-BUS für Energie- und Leistungsmessung, 1TE | NZR | 156050001 WBZ M-BUS-Modul / Schnittstelle / Interface | 5
| NZR 33320205 EcoCount-S 5//1 | 4048652020782 | REG Drehstromzähler EcoCount-S5 3x230/400VAC 0,01…1(6)A, Wirk- und Blindverbrauchsmessung, MID konformitätsbewertet (M21), mit S0-Schnittstelle, RL 20000 Imp/kWh / RA 0.3.3Imp./kWh, mit LCD-Display, plombierbar, für Montage auf Hutschiene TS35, 4TE | NZR | 33320205 Drehstromzähler EcoCount S 5//1(6)A für Hutschiene, 4TE | 1
| NZR 42121442 MID 2021 | 4048652002726 | Aufsteckstromwandler / Messstromwandler Länge 55mm x Breite 60mm x Tiefe 90mm für Stromschiene bis 10x30mm oder Leitung bis Außendurchmesser 28mm, Primärstrom max. 400A 50Hz, Wandlerverhältnis 400/5A, Genauigkeitsklasse 0,5 / Bürde 5VA, geeicht 2021 | NZR | ENZR 3010 MID 400/5A (NZR 42121442) Aufsteck-Stromwandler 5VA Cl. 0,5, geeicht 2021 | 5
| NZR 42031445 NZR4012 800A/5A 10VA Kl.1 (3x 4048652002566) | 4001420314452 | Stromwandler als Aufsteckwandler Typ CT 0,72/3kV 50-60Hz, prim. 800A / sek. 5A, 10VA, Genauigkeitsklasse 1, passend für Stromschiene bis 10mm x 40mm bzw. Rundleiter bis Durchmesser 30mm, Pack á 3 Stück (3x EAN 4048652002566) | NZR | NZR 4012 800A/5A 10VA Kl. 1 (NZR 42031445) Aufsteckwandler CT (3 Stück) | 1
| OBO 2035324 / 106 M 16 PS | 4012195465072 | Konus-Kabelverschraubung Polystyrol lichtgrau, Anschlussgewinde M16 x 1,5, Dichtbereich für Leitungs-/Kabeldurchmesser 4,5…7mm | OBO BETTERMANN | 106 M 16 PS Konus-Kabelverschraubung M16 x 1,5 für 4,5-7mm | 40
| OBO 1310615 1060 26-45 FT | 4012195105978 | Befestigungsschelle "Postschappel" als 2teilige Abstandsschelle Stahl feuerverzinkt, für Durchmesser 26mm…45mm (M32 / M40), Überleger mit 2 Verschlussschrauben M5 x 30mm, Unterteil auf unlösbarer Stütze Länge gesamt 80mm mit Teilgewinde / Holzgewinde 6mm x Länge 30mm | OBO BETTERMANN | 1060 26-45 FT Abstandsschelle 26-45mm (Postschappel) mit Holzgewinde 6x80 | 199
| OBO 2029367 / 107/B PG36 | 4012195167419 | Zubehör Einschnittring als Dichtring NDR/SBR für Einsatz in Kabelverschraubung PG36, Außendurchmesser 44,7mm x Stärke 12mm, mehrfache vorgeschnittene Innenringe als herausnehmbare Segmente / Einschnittdichtringe bis mind. Durchmesser 33...24mm | OBO BETTERMANN | 107 B PG36 NBR/SBR Einschnittring / Dichtring für Kabelverschraubung | 11
| OBO 2031450 / 107 E M 12-16 PA | 4012195371878 | Zubehör Adapter Kunststoff Polyamid (PA) lichtgrau RAL 7035 als Erweiterung mit Außengewinde M12 x 1,5 und Innengewinde M16 x 1,5, lichter Innendurchmesser 7mm | OBO BETTERMANN | 107 E M 12-16 PA Erweiterung M12 auf M16 lichtgrau | 50
| OBO 2030659 | 4012195403517 | Reduzierung / Reduktion als Schraubadapter PA Polyamid halogenfrei lichtgrau RAL7035 mit Außengewinde M50 x 1,5 x Gewindelänge 11,5mm auf Innengewinde M25 x 1,5, Sechskant-Montagerand für Antrieb SW55 | OBO BETTERMANN | 107/R M M50/M25 Reduzierung M50 auf M25 PA lichtgrau | 15
| OBO 2030670 107 R M M63-M32 | 4012195405795 | Reduzierung / Reduktion als Schraubadapter PA Polyamid halogenfrei lichtgrau RAL7035 mit Außengewinde M63 x 1,5 x Gewindelänge 11,5mm auf Innengewinde M32 x 1,5, Sechskant-Montagerand für Antrieb SW68 | OBO BETTERMANN | 107/R M M63/M32 Reduzierung M63 auf M32 PA lichtgrau | 54
| OBO 2030756 | 4012195434412 | Reduzierung / Reduktion als Schraubadapter PA Polyamid halogenfrei lichtgrau RAL7035 mit Außengewinde PG16 x Gewindelänge 10mm auf Innengewinde PG11, Sechskant-Montagerand für Antrieb SW27 | OBO BETTERMANN | 107/R PG16/11 Reduzierung PG16 auf PG11 PA lichtgrau | 59
| OBO 2029517 / 107VS VM 12 PA | 4012195389972 | Verschlussstopfen Kunststoff Polyamid lichtgrau RAL 7035, Schaft-Durchmesser 12mm x Länge 12mm / Kopf-Durchmesser 16,5mm, Gesamtlänge 16,5mm, als Blindeinsatz / Blindverschluss für Einsatz in Kabelverschraubung M20 mit Dichtbereich >12mm bis <12mm, enthält JACOB Verschlussstopfen WJ-DM 20-VPA | OBO BETTERMANN | 107VS VM 12 PA Verschlussstopfen PA lichtgrau RAL7035 für KV M20 / DB: 12mm (Jacob WJ-DM 20-VPA) | 50
| OBO 2033032 | 4012195452478 | Verschlussschraube / Blindschraube Polystyrol lichtgrau mit Einschraubgewinde M50 x 1,5 (AD 56mm) x Gewindelänge 10mm, Antrieb Schlitz | OBO BETTERMANN | 108 M50 PS Verschlussschraube / Blindschraube lichtgrau | 4
| OBO 2033119 / 108 PG11 | 4012195170358 | Verschlussschraube Polystyrol lichtgrau mit Einschraubgewinde PG11 (AD 18,6mm) x Gewindelänge 7mm | OBO BETTERMANN | 108 PG11 Verschlussschraube lichtgrau | 87
| OBO 2033488 | 4012195170778 | Verschlussschraube Polystyrol lichtgrau mit Einschraubgewinde PG48 (AD 59mm) x Gewindelänge 12mm | OBO BETTERMANN | 108 PG48 Verschlussschraube lichtgrau | 18
| OBO 5229961 / 113 Z-K 8-10 Zn G | 4012195840886 | Leitungshalter für Erdungs-Rundstahl Rd8-10mm, Sockel Zinkdruckguss Höhe 20mm mit Innengewinde M8 / nutzbar als Durchgagsloch ID: 7mm, 2 Schrauben SW10 mit Überleger / Verschlussbügel feuerverzinkt | OBO BETTERMANN | 113 Z-K 8-10 Leitungshalter Zinkdruckguss für Rd 8-10mm | 26
| OBO 2048914 / 116 M16 LGR PA | 4012195874218 | Sechskant-Gegenmutter Kunststoff PA / Polyamid lichtgrau RAL 7035, Innengewinde M16 x 1,5, Stärke 5mm, Antrieb SW22 | OBO BETTERMANN | 116 M16 LGR PA Sechskant-Gegenmutter M16 x 1,5 lichtgrau | 795
| OBO 2049511 / 116 M16 LGR PS | 4012195139331 | Sechskant-Gegenmutter Kunststoff PS / Polystyrol lichtgrau RAL 7035, Innengewinde M16 x 1,5, Stärke 5mm, Antrieb SW22 | OBO BETTERMANN | 116 M16 LGR PS Sechskant-Gegenmutter M16 x 1,5 lichtgrau | 50
| OBO 7205644 | 4012195875314 | Gegenmutter Polyamid orange RAL 2003 für Kabelverschraubung in FireBox T…-Kabelabzweigkasten, Größe M20 x 1,5 | OBO BETTERMANN | 116 M20 OR PA Gegenmutter orange | 48
| OBO 2049554 / 116 M32 LGR PS / 4012195161608 | 4012195161592 | Sechskant-Gegenmutter Kunststoff PS / Polystyrol lichtgrau RAL 7035, Innengewinde M32 x 1,5, Stärke 7,2mm, Antrieb SW41 | OBO BETTERMANN | 116 M32 LGR PS Sechskant-Gegenmutter M32 x 1,5 lichtgrau | 51
| OBO 7205650 | 4012195810841 | Gegenmutter Polyamid orange RAL 2003 für Kabelverschraubung in FireBox T…-Kabelabzweigkasten, Größe M32 x 1,5 | OBO BETTERMANN | 116 M32 OR PA Gegenmutter orange | 8
| OBO 2048957 / 116 M40 LGR PA | 4012195088998 | Sechskant-Gegenmutter Kunststoff PA / Polyamid lichtgrau RAL 7035, Innengewinde M40 x 1,5, Stärke 7mm, Antrieb SW50 | OBO BETTERMANN | 116 M40 LGR PA Sechskant-Gegenmutter M40 x 1,5 lichtgrau | 224
| OBO 2049562 / 116 M40 LGR PS | 4012195228615 | Sechskant-Gegenmutter Kunststoff PS / Polystyrol lichtgrau RAL 7035, Innengewinde M40 x 1,5, Stärke 7mm, Antrieb SW50 | OBO BETTERMANN | 116 M40 LGR PS Sechskant-Gegenmutter M40 x 1,5 lichtgrau | 14
| OBO 7205653 | 4012195810889 | Gegenmutter Polyamid orange RAL 2003 für Kabelverschraubung in FireBox T…-Kabelabzweigkasten, Größe M40 x 1,5 | OBO BETTERMANN | 116 M40 OR PA Gegenmutter orange | 10
| OBO 2048965 / 116 M50 LGR PA | 4012195089056 | Sechskant-Gegenmutter Kunststoff PA / Polyamid lichtgrau RAL 7035, Innengewinde M50 x 1,5, Stärke 8mm, Antrieb SW60 | OBO BETTERMANN | 116 M50 LGR PA Sechskant-Gegenmutter M50 x 1,5 lichtgrau | 189
| OBO 2049139 / 116 M63 SW PA | 4012195127758 | Sechskant-Gegenmutter Kunststoff PA / Polyamid schwarz, Innengewinde M63 x 1,5, Stärke 8mm, Antrieb SW75 | OBO BETTERMANN | 116 M63 SW PA Sechskant-Gegenmutter M63 x 1,5 schwarz | 3
| OBO 2043130 / 4012195179009 | 4012195178996 | Gegenmutter Kunststoff Polystyrol PS lichtgrau RAL 7035, Außendurchmesser 29mm x Stärke 6,3mm, mit Innengewinde PG13,5 | OBO BETTERMANN | 116 PG13,5 Gegenmutter lichtgrau | 100
| OBO 2022028 / Typ 117 5x2.5 / 4012195159865 | 4012195159858 | Kabelverbindungsmuffe Kunststoff Polystyrol lichtgrau mit Hülse Durchmesser 28mm x Länge 64mm mit beidseitigen Kabelhalbverschraubungen PG16, IP54, mit Zugentlastung für Kabelmanteldurchmesser 9...14mm, mit Innenliegendem Klemmstein als Schraub-Verbindungsklemme 5polig max. 2,5qmm, max. 660V, für ortsfeste Verlegung | OBO BETTERMANN | 117 /2,5 VDE /PG16 FR-Kabelverbindungsmuffe 5x2,5qmm / Schraubverbinder | 7
| OBO 5405068 | 4012195428657 | Fangspitze 120A für Erdungs-Rundstahl bis Rd10, Länge 35mm, Zinkdruckguss verzinkt | OBO BETTERMANN | 120/A Fangspitze | 22
| OBO 6410111 / 12005 M12 G | 4012196202331 | Sechskant-Muffe / Verbindungsmuffe / Gewindemuffe für Gewindestange M12, Länge 40mm mit durchgehendem Innengewinde M12, Mantel Größe SW17, Stahl verzinkt | OBO BETTERMANN | 12005 M12 G Gewindemuffe M12 | 7
| OBO 6410081 / 12005 M8 G | 4012196202218 | Sechskant-Muffe / Verbindungsmuffe / Gewindemuffe für Gewindestange M8, Länge 30mm mit durchgehendem Innengewinde M8, Mantel Größe SW13, Stahl verzinkt | OBO BETTERMANN | 12005 M8 G Gewindemuffe M8 | 43
| OBO 3188280 12400 10x80 G | 4012195270492 | Schlüsselschraube Stahl galvanisch verzinkt mit Sechskantkopf Antrieb SW17 und Holzgewinde / Teilgewinde 10mm x Länge 80mm, DIN 471, Pack á 25 Stück | OBO BETTERMANN | 12400 10x80 G Sechskantholzschraube 10mm x 80mm (25 Stück) | 6
| OBO 1124501 | 4012195050896 | Schutzkappe Polyäthylen blau RAL 5012 halogenfrei für C-Profilschiene 1268 (Schienen-Außenmaß 35x18mm) | OBO BETTERMANN | 1268/SK Schutzkappe 35x18 | 174
| OBO 2047934 129 M16 SW | 4012195468851 | Steck-Endtülle Polyäthylen schwarz für StaPa-Rohr / Stahlpanzerrohr M16 | OBO BETTERMANN | 129 M16 SW StaPa-Endtülle schwarz | 118
| OBO 2047837 | 4012195490630 | Steck-Endtülle Polyäthylen lichtgrau für StaPa-Rohr / Stahlpanzerrohr M25 | OBO BETTERMANN | 129 M25 StaPa-Endtülle lichtgrau | 4
| OBO 2047853 | 4012195487692 | Steck-Endtülle Polyäthylen lichtgrau für StaPa-Rohr / Stahlpanzerrohr M32 | OBO BETTERMANN | 129 M32 StaPa-Endtülle lichtgrau | 46
| OBO 2047969 / 129 M32 SW | 4012195469155 | Steck-Endtülle Polyäthylen schwarz für StaPa-Rohr / Stahlpanzerrohr M32 | OBO BETTERMANN | 129 M32 SW StaPa-Endtülle schwarz | 11
| OBO 2047861 | 4012195037699 | Steck-Endtülle Polyäthylen lichtgrau für StaPa-Rohr / Stahlpanzerrohr M40 | OBO BETTERMANN | 129 M40 StaPa-Endtülle lichtgrau | 68
| OBO 2044366 | 4012195180432 | Steck-Endtülle Polyäthylen lichtgrau für StaPa-Rohr / Stahlpanzerrohr PG36 (AD 47mm) | OBO BETTERMANN | 129 PG36 lichtgrau StaPa-Endtülle 47mm | 12
| OBO 2044420 | 4012195180494 | Steck-Endtülle Polyäthylen lichtgrau für StaPa-Rohr / Stahlpanzerrohr PG42 (AD 54mm) | OBO BETTERMANN | 129 PG42 lichtgrau StaPa-Endtülle 54mm | 26
| OBO 2044927 | 4012195181095 | Steck-Endtülle Polyäthylen schwarz für StaPa-Rohr / Stahlpanzerrohr PG42 (AD 54mm) | OBO BETTERMANN | 129 PG42 schwarz StaPa-Endtülle 54mm | 25
| OBO 2047831 / 4012196390830 | 4012196332250 | StaPa-Rohrendtülle Kunststoff PE RAL7035 lichtgrau, für Rohrgröße M20, die Tülle ist teilbar und damit auch für die nachträgliche Anbringung am bereits belegten Installationsrohr geeignet | OBO BETTERMANN | 129 TB M20 Ral 7035 Rohrendtülle / StaPa-Endtülle teilbar lichtgrau | 10
| OBO 2047855 / 4012196390809 / 129 TB M32 7035 | 4012196332274 | StaPa-Rohrendtülle Kunststoff PE RAL7035 lichtgrau, für Rohrgröße M32, die Tülle ist teilbar und damit auch für die nachträgliche Anbringung am bereits belegten Installationsrohr geeignet | OBO BETTERMANN | 129 TB M32 Ral 7035 Rohrendtülle / StaPa-Endtülle teilbar lichtgrau | 6
| OBO 2047863 129 TB M40 | 4012196332281 | StaPa-Rohrendtülle Kunststoff PE RAL7035 lichtgrau, für Rohrgröße M40, die Tülle ist teilbar und damit auch für die nachträgliche Anbringung am bereits belegten Installationsrohr geeignet | OBO BETTERMANN | 129 TB M40 Ral 7035 Rohrendtülle / StaPa-Endtülle teilbar lichtgrau | 1
| OBO 2080524 / 161 MS PG13,5 | 4012195185710 | Kabelverschraubung Messing vernickelt, Anschlussgewinde Größe PG13,5 x Gewindelänge 6mm, Dichtbereich für Leitungsdurchmesser 7,5...13,5mm, Druckschraube mit Sechskant-Kragen für Montage SW20 | OBO BETTERMANN | 161/MS PG13,5 Kabelverschraubung Messing PG 13,5 | 27
| OBO 2082365 / 163 MS PG36 | 4012195187394 | Sechskant-Kabelverschraubung Messing vernickelt, Anschlussgewinde Größe PG36 x Gewindelänge 9mm, Dichtbereich für Leitungsdurchmesser 31…33mm, Sechskant-Kragen für Montage SW50 / SW47 | OBO BETTERMANN | 163//MS PG36 Kabelverschraubung Messing PG 36 | 4
| OBO 2083655 | 4012195482055 | Kabelverschraubung Messing vernickelt, Anschlussgewinde Größe M32 x 1,5 x Gewindelänge 8mm, Dichtbereich für Leitungsdurchmesser 24…26mm, mit Sechskant-Kragen für Montage SW39 und SW37 | OBO BETTERMANN | 163/MS M M32 Kabelverschraubung Messing M32x1,5 | 6
| OBO 2083671 163 MS M50 | 4012195482178 | Kabelverschraubung Messing vernickelt, Anschlussgewinde Größe M50 x 1,5 x Gewindelänge 9,5mm, Dichtbereich für Leitungsdurchmesser 37…39mm, mit Sechskant-Kragen für Montage SW54 und SW58 | OBO BETTERMANN | 163/MS M M50 Kabelverschraubung Messing M50x1,5 | 16
| OBO 2089505 | 4012195475392 | Reduzierung / Reduktion als Schraubadapter Messing vernickelt mit Außengewinde M16 x 1,5 x Gewindelänge 7mm auf Innengewinde M12 x 1,5, mit Riffelrand rund Außendurchmesser 20mm | OBO BETTERMANN | 167/MS M M16/M12 Reduzierung M16 auf M12 Messing | 4
| OBO 2091674 / 169 MS M50 | 4012195474791 | Sechskant-Gegenmutter Messing vernickelt, Gewinde M50 x 1,5, Stärke 5,5mm, Antrieb SW55 | OBO BETTERMANN | 169 MS M50 Sechskant-Gegenmutter M50 x 1,5 Messing | 1
| OBO 2091151 | 4012195194774 | Sechskant-Gegenmutter Messing vernickelt, Gewinde PG16, für Schlüsselweite SW26 | OBO BETTERMANN | 169 MS PG16 Sechskant-Gegenmutter PG16 Messing | 283
| OBO 2091216 | 4012195194835 | Sechskant-Gegenmutter Messing vernickelt, Gewinde PG21, für Schlüsselweite SW32 | OBO BETTERMANN | 169 MS PG21 Sechskant-Gegenmutter PG21 Messing | 112
| OBO 2091291 | 4012195194897 | Sechskant-Gegenmutter Messing vernickelt, Gewinde PG29, für Schlüsselweite SW41 | OBO BETTERMANN | 169 MS PG29 Sechskant-Gegenmutter PG29 Messing | 34
| OBO 2091070 | 4012195194538 | Sechskant-Gegenmutter Messing vernickelt, Gewinde PG7, für Schlüsselweite SW15 | OBO BETTERMANN | 169 MS PG7 Sechskant-Gegenmutter PG7 Messing | 108
| OBO 2091097 | 4012195194590 | Sechskant-Gegenmutter Messing vernickelt, Gewinde PG9, für Schlüsselweite SW18 | OBO BETTERMANN | 169 MS PG9 Sechskant-Gegenmutter PG9 Messing | 183
| OBO 5015731 | 4012195378792 | Aufreihklemme Stahl verzinkt für Potentialausgleichsschiene 1801 / für Erdungsschiene 10mm x 10mm, als Erdungsanschlussklemme für Anschluss von 1x Erdungs-Flachstahl 30mm x 4mm, Breite gesamt 40mm | OBO BETTERMANN | 1801/RK 30 Erdungs-Anschlussklemme FL30 an 10x10mm | 1
| OBO 5015715 | 4012195378679 | 1801SCH Schienenbock / Schienenhalter Polystyrol lichtgrau als Träger für Potentialausgleichschiene / Poti-Sammelschiene 1801 (10x10mm) | OBO BETTERMANN | 1801/SCH Schienenbock | 13
| OBO 5015057 / 1810 | 4012195378136 | Potentialausgleichsschiene mit Abdeckung Stahl verzinkt, mit Anschlüssen 6x 6-16qmm, 1x Rundleiter Rd8-10 (enthält Anschlusklemme 5001), 1x Flachleiter bis FL40, 2x Kabelschuhanschluss M8, Länge 348mm x Breite 120mm x Höhe 83mm, plombierbar | OBO BETTERMANN | 1810 Potentialausgleichschiene massiv mit Stahlblech-Abdeckung | 6
| OBO 5014212 | 4012195378013 | Keilverbinder Stahl feuerverzinkt DIN 48834 Form A, für die Verbindung von Erdungs-Flachstahl FL30x3,5mm mit FL30x3,5mm bzw. FL30x3,5mm mit Erdungs-Rundstahl Rd10 | OBO BETTERMANN | 1813/DIN Keilverbinder | 1
| OBO 5014468 / 1814 FT | 4012195105015 | VARIO-Erdungsklemme Stahl feuerverzinkt zum Anschluss von Erdungsrundstahl Rd 8-14mm bzw. Erdungsflachstahl bis FL30 an Armierung / Bewehrung, 50mm x 40mm x 70mm mit 1 Schraube M10 (SW17) | OBO BETTERMANN | 1814 FT VARIO-Erdungsklemme als Anschlussklemme für Bewehrungsstahl | 6
| OBO 5012015 1818 FT | 4012195377719 | Erdungs-Anschlussklemme Stahl feuerverzinkt, 2teilig (Kralle Länge 50mm x Breite 42mm x Höhe 16mm und Druckplatte Länge 50mm x Breite 33mm x Stärke 3mm), passend für Erdungs-Runddraht Rd8-10mm, mit zentraler Befestigungsschraube M12 mit Mutter und Edelstahl-U-Scheibe | OBO BETTERMANN | 1818 FT Anschlussklemme für Rd8-10 | 16
| OBO 3041956 / 1819 25BP | 4012195242956 | Erderspitze Temperguss feuerverzinkt für ST- und BP-Erder Durchmesser 25mm, Spitze für Einschlagerder / Rund-Tiefenerder | OBO BETTERMANN | 1819 /25 BP Spitze für Tiefenerder ST / BP 25mm | 9
| OBO 2227436 / 2006 35 LGR / 4012195217640 | 4012195217633 | Iso-Nagel-Clip als Nagelschelle Kunststoff PP lichtgrau RAL 7035 für Leitungsdurchmesser 6mm, komplett mit Nagel 2mm x Länge 35mm, Pack á 100 Stück | OBO BETTERMANN | 2006 /35 LGR Iso-Nagel-Clip / Nagelschelle lichtgrau 6mm mit Nagel 2x35mm (100 St.) | 1
| OBO 2227517 / 2007 25 LGR / 4012195217763 | 4012195217756 | Iso-Nagel-Clip als Nagelschelle Kunststoff PP lichtgrau RAL 7035 für Leitungsdurchmesser 7mm, komplett mit Nagel 2mm x Länge 25mm, Pack á 100 Stück | OBO BETTERMANN | 2007 /25 LGR Iso-Nagel-Clip / Nagelschelle lichtgrau 7mm mit Nagel 2x25mm (100 St.) | 5
| OBO 2225506 / 2007 / 4012195215301 | 4012195215295 | Iso-Nagel-Clip als Nagelschelle Kunststoff PP reinweiß RAL 9010 für Leitungsdurchmesser 7mm, komplett mit Nagel 2mm x Länge 18mm, Pack á 100 Stück | OBO BETTERMANN | 2007 Iso-Nagel-Clip / Nagelschelle reinweiß 7mm mit Nagel 2x18mm (100 St.) | 1
| OBO 2227800 | 4012195218357 | Nagel-Clip / Nagelschelle Kunststoff lichtgrau als Kabelschelle für Leitungsdurchmesser 10mm, komplett mit Stahlnagel verzinkt Länge 25mm x Durchmesser 2mm, Pack á 100 Stück | OBO BETTERMANN | 2010/25 Nagel-Clip / Nagelschelle 10mm mit Nagel 25mm (100 Stück) | 9
| OBO 2228610 / 2025 18 LGR / 4012195219569 | 4012195219552 | Haft-Clip als Nagelschelle Kunststoff PP lichtgrau RAL 7035 für Leitungsdurchmesser 4...7mm, komplett mit Nagel 2mm x Länge 18mm, Pack á 100 Stück | OBO BETTERMANN | 2025 /18 LGR Haft-Clip / Nagelschelle lichtgrau 4…7mm mit Nagel 2x18mm (100 St.) | 1
| OBO 2228629 / 2025 25 LGR / 4012195219620 | 4012195219613 | Haft-Clip als Nagelschelle Kunststoff PP lichtgrau RAL 7035 für Leitungsdurchmesser 4...7mm, komplett mit Nagel 2mm x Länge 25mm, Pack á 100 Stück | OBO BETTERMANN | 2025 /25 LGR Haft-Clip / Nagelschelle lichtgrau 4…7mm mit Nagel 2x25mm (100 St.) | 7
| OBO 2228831 / 2027 30 LGR / 4012195219927 | 4012195219910 | Haft-Clip als Nagelschelle Kunststoff PP lichtgrau RAL 7035 für Leitungsdurchmesser 10…14mm, komplett mit Nagel 2mm x Länge 30mm, Pack á 100 Stück | OBO BETTERMANN | 2027 /30 LGR Haft-Clip / Nagelschelle lichtgrau 10…14mm mit Nagel 2x30mm (100 St.) | 1
| OBO 2228858 / 2027 40 LGR / 4012195219989 | 4012195219989 | Haft-Clip als Nagelschelle Kunststoff PP lichtgrau RAL 7035 für Leitungsdurchmesser 10…14mm, komplett mit Nagel 2mm x Länge 40mm, Pack á 100 Stück | OBO BETTERMANN | 2027 /40 LGR Haft-Clip / Nagelschelle lichtgrau 10…14mm mit Nagel 2x40mm (100 St.) | 1
| OBO 2205394 2031DF/30 | 4012195598398 | Sammelhalterung Kunststoff PP lichtgrau RAL7035 für Wand- und Deckenmontage geeignet, Aufnahmevermögen max. 30 Leitungen NYM 3x1,5, mit beiliegendem Schlagdübel 6mm als Doppelflanschdübel für Schnellmontage | OBO BETTERMANN | 2031 DF /30 OBO GRIP 30 Sammelhalterung mit Doppelflanschdübel | 10
| OBO 2207184 / 2031 LW15 | 4012195864011 | Langwanne Stahl verzinkt als Einlage für Metall-Sammelhalterung 2031 M 15, Länge 150mm | OBO BETTERMANN | 2031 LW 15 Langwanne für Metall-Sammelhalterung 2031 M15 | 20
| OBO 2251256 | 4012195221654 | Iso-Schlag-Reihenschelle Kunststoff lichtgrau für Montage auf Registerschiene / C-Schiene für Schlitzweite 11-12mm, passend für Leitungsdurchmesser 5…25mm | OBO BETTERMANN | 2047/5-25 Iso-Schlag-Schelle / Reihenschelle für 5-25mm | 270
| OBO 2251388 |  | Iso-Schlag-Reihenschelle Kunststoff lichtgrau für Montage auf Registerschiene / C-Schiene für Schlitzweite 11-12mm, passend für Leitungsdurchmesser 8…38mm | OBO BETTERMANN | 2048/8-38 Iso-Schlag-Schelle / Reihenschelle für 8-38mm | 105
| OBO 2255022 / 2055 24-72 LGR | 4012195222859 | Schraub-Reihenschelle Kunststoff PA lichtgrau RAL 7035 mit Schlitzschraube, für Einsatz in C-Schiene für Schlitzweite 16-17mm, passend für Leitungsdurchmesser oder Rohrdurchmesser 24...72mm | OBO BETTERMANN | 2055 24-72 LGR Schraub-Reihenschelle 24-72mm für C-Schiene / Schlitz 16-17mm | 20
| OBO 1174606 / 2056 E 28-31 FT | 4012195500353 | Bügelschelle (Hammerfuß f. C-Schiene, Schlitzweite 16-17mm) Stahl feuerverzinkt m. Kunststoff-Druckwanne und 2x Kunststoff-Gegenwanne und Gegenplatte UE31 Stahl feuerverzinkt, für 3 Einleiterkabel 28-31mm | OBO BETTERMANN | 2056 E 28-31 FT Bügelschelle für 3 Einleiterkabel 28…31mm | 18
| OBO 1174614 / 2056 E 40-44 FT | 4012195500414 | Bügelschelle (Hammerfuß f. C-Schiene, Schlitzweite 16-17mm) Stahl feuerverzinkt m. Kunststoff-Druckwanne und 2x Kunststoff-Gegenwanne und Gegenplatte UE44 Stahl feuerverzinkt, für 3 Einleiterkabel 40-44mm | OBO BETTERMANN | 2056 E 40-44 FT Bügelschelle für 3 Einleiterkabel 40…44mm | 10
| OBO 1160125 / 2056 12 FT | 4012195064459 | Bügelschelle (Hammerfuß f. C-Schiene, Schlitzweite 16-17mm) Stahl feuerverzinkt m. Kunststoff-Druckwanne 8-12mm | OBO BETTERMANN | 2056/ 8-12 FT Bügelschelle 8…12mm | 2
| OBO 1183214 / 4012195077367 | 4012195077350 | Bügelschelle (Hammerfuß f. C-Schiene, Schlitzweite 16-17mm) Aluminium m. Kunststoff-Druckwanne 12-16mm | OBO BETTERMANN | 2056/ 12-16 ALU Bügelschelle 12…16mm | 31
| OBO 1159526 / 2056 16 A2 | 4012195063674 | Bügelschelle (Hammerfuß f. C-Schiene, Schlitzweite 16-17mm) Edelstahl rostfrei V2A 1.4301 m. Kunststoff-Druckwanne 12-16mm | OBO BETTERMANN | 2056/ 12-16 VA Bügelschelle 12…16mm Edelstahl V2A | 156
| OBO 1183222 / 2056 22 ALU | 4012195077411 | Bügelschelle (Hammerfuß f. C-Schiene, Schlitzweite 16-17mm) Aluminium m. Kunststoff-Druckwanne 16-22mm | OBO BETTERMANN | 2056/ 16-22 ALU Bügelschelle 16…22mm | 52
| OBO 1159534 / 2056 22 A2 | 4012195063735 | Bügelschelle (Hammerfuß f. C-Schiene, Schlitzweite 16-17mm) Edelstahl rostfrei V2A 1.4301 m. Kunststoff-Druckwanne 16-22mm | OBO BETTERMANN | 2056/ 16-22 VA Bügelschelle 16…22mm Edelstahl A2 / V2A | 2
| OBO 1159542 / 2056 28 A2 | 4012195063797 | Bügelschelle (Hammerfuß f. C-Schiene, Schlitzweite 16-17mm) Edelstahl rostfrei V2A 1.4301 m. Kunststoff-Druckwanne 22-28mm | OBO BETTERMANN | 2056/ 22-28 VA Bügelschelle 22…28mm Edelstahl V2A | 3
| OBO 1183249 2056 34 ALU | 4012195077534 | Bügelschelle (Hammerfuß f. C-Schiene, Schlitzweite 16-17mm) Aluminium m. Kunststoff-Druckwanne 28-34mm | OBO BETTERMANN | 2056/ 28-34 ALU Bügelschelle 28…34mm | 1
| OBO 1160346 2056 34 FT | 4012195064695 | Bügelschelle (Hammerfuß f. C-Schiene, Schlitzweite 16-17mm) Stahl feuerverzinkt m. Kunststoff-Druckwanne 28-34mm | OBO BETTERMANN | 2056/ 28-34 FT Bügelschelle 28…34mm | 72
| OBO 1183257 / 4012195077602 | 4012195077596 | Bügelschelle (Hammerfuß f. C-Schiene, Schlitzweite 16-17mm) Aluminium m. Kunststoff-Druckwanne 34-40mm | OBO BETTERMANN | 2056/ 34-40 ALU Bügelschelle 34…40mm | 117
| OBO 1160400 / 2056 40 FT | 4012195064756 | Bügelschelle (Hammerfuß f. C-Schiene, Schlitzweite 16-17mm) Stahl feuerverzinkt m. Kunststoff-Druckwanne 34-40mm | OBO BETTERMANN | 2056/ 34-40 FT Bügelschelle 34…40mm | 2
| OBO 1183265 | 4012195077657 | Bügelschelle (Hammerfuß f. C-Schiene, Schlitzweite 16-17mm) Aluminium m. Kunststoff-Druckwanne 40-46mm | OBO BETTERMANN | 2056/ 40-46 ALU Bügelschelle 40…46mm | 4
| OBO 1183273 / 2056 52 ALU | 4012195077718 | Bügelschelle (Hammerfuß f. C-Schiene, Schlitzweite 16-17mm) Aluminium m. Kunststoff-Druckwanne 46-52mm | OBO BETTERMANN | 2056/ 46-52 ALU Bügelschelle 46…52mm | 9
| OBO 1160524 / 2056 52 FT | 4012195064879 | Bügelschelle (Hammerfuß f. C-Schiene, Schlitzweite 16-17mm) Stahl feuerverzinkt m. Kunststoff-Druckwanne 46-52mm | OBO BETTERMANN | 2056/ 46-52 FT Bügelschelle 46…52mm | 6
| OBO 1159593 / 2056 58 A2 | 4012195064091 | Bügelschelle (Hammerfuß f. C-Schiene, Schlitzweite 16-17mm) Edelstahl rostfrei V2A 1.4301 m. Kunststoff-Druckwanne 52-58mm | OBO BETTERMANN | 2056/ 52-58 VA Bügelschelle 52…58mm Edelstahl A2 / V2A | 13
| OBO 1159607 / 2056 64 A2 | 4012195064152 | Bügelschelle (Hammerfuß f. C-Schiene, Schlitzweite 16-17mm) Edelstahl rostfrei V2A 1.4301 m. Kunststoff-Druckwanne 58-64mm | OBO BETTERMANN | 2056/ 58-64 VA Bügelschelle 58…64mm Edelstahl A2 / V2A | 4
| OBO 1160702 / 2056 70 FT | 4012195065050 | Bügelschelle (Hammerfuß f. C-Schiene, Schlitzweite 16-17mm) Stahl feuerverzinkt m. Kunststoff-Druckwanne 64-70mm | OBO BETTERMANN | 2056/ 64-70 FT Bügelschelle 64…70mm | 7
| OBO 1183338 / 2056 76 ALU | 4012195435372 | Bügelschelle (Hammerfuß f. C-Schiene, Schlitzweite 16-17mm) Aluminium m. Kunststoff-Druckwanne 70-76mm | OBO BETTERMANN | 2056/ 70-76 ALU Bügelschelle 70…76mm | 11
| OBO 1160761 / 2056 76 FT | 4012195065111 | Bügelschelle (Hammerfuß f. C-Schiene, Schlitzweite 16-17mm) Stahl feuerverzinkt m. Kunststoff-Druckwanne 70-76mm | OBO BETTERMANN | 2056/ 70-76 FT Bügelschelle 70…76mm | 2
| OBO 1159623 / 2056 76 A2 | 4012195064275 | Bügelschelle (Hammerfuß f. C-Schiene, Schlitzweite 16-17mm) Edelstahl rostfrei V2A 1.4301 m. Kunststoff-Druckwanne 70-76mm | OBO BETTERMANN | 2056/ 70-76 VA Bügelschelle 70…76mm Edelstahl A2 / V2A | 5
| OBO 1183400 / 2056 2 22 ALU | 4012195435617 | Bügelschelle (Hammerfuß f. C-Schiene, Schlitzweite 16-17mm) Aluminium m. Kunststoff-Druckwanne, für 2 Kabel / Leitungen 16-22mm | OBO BETTERMANN | 2056/2/ 16-22 ALU Bügelschelle für 2 Kabel 16…22mm | 614
| OBO 1161229 2056 2 22 FT | 4012195065470 | Bügelschelle (Hammerfuß f. C-Schiene, Schlitzweite 16-17mm) Stahl feuerverzinkt m. Kunststoff-Druckwanne, für 2 Kabel / Leitungen 16-22mm | OBO BETTERMANN | 2056/2/ 16-22 FT Bügelschelle für 2 Kabel 16…22mm | 1
| OBO 1161342 / 2056 2 34 FT | 4012195065593 | Bügelschelle (Hammerfuß f. C-Schiene, Schlitzweite 16-17mm) Stahl feuerverzinkt m. Kunststoff-Druckwanne, für 2 Kabel / Leitungen 28-34mm | OBO BETTERMANN | 2056/2/ 28-34 FT Bügelschelle für 2 Kabel 28…34mm | 83
| OBO 1183435 / 2056 2 40 ALU | 4012195435792 | Bügelschelle (Hammerfuß f. C-Schiene, Schlitzweite 16-17mm) Aluminium m. Kunststoff-Druckwanne, für 2 Kabel / Leitungen 34-40mm | OBO BETTERMANN | 2056/2/ 34-40 ALU Bügelschelle für 2 Kabel 34…40mm | 81
| OBO 1161407 / 4012195065661 | 4012195065654 | Bügelschelle (Hammerfuß f. C-Schiene, Schlitzweite 16-17mm) Stahl feuerverzinkt m. Kunststoff-Druckwanne, für 2 Kabel / Leitungen 34-40mm | OBO BETTERMANN | 2056/2/ 34-40 FT Bügelschelle für 2 Kabel 34…40mm | 34
| OBO 1183443 / 2056 2 46 ALU | 4012195435853 | Bügelschelle (Hammerfuß f. C-Schiene, Schlitzweite 16-17mm) Aluminium m. Kunststoff-Druckwanne, für 2 Kabel / Leitungen 40-46mm | OBO BETTERMANN | 2056/2/ 40-46 ALU Bügelschelle für 2 Kabel 40…46mm | 20
| OBO 1161466 / 2056 2 46 FT | 4012195065715 | Bügelschelle (Hammerfuß f. C-Schiene, Schlitzweite 16-17mm) Stahl feuerverzinkt m. Kunststoff-Druckwanne, für 2 Kabel / Leitungen 40-46mm | OBO BETTERMANN | 2056/2/ 40-46 FT Bügelschelle für 2 Kabel 40…46mm | 27
| OBO 1161520 2056 2 52 FT | 4012195065777 | Bügelschelle (Hammerfuß f. C-Schiene, Schlitzweite 16-17mm) Stahl feuerverzinkt m. Kunststoff-Druckwanne, für 2 Kabel / Leitungen 46-52mm | OBO BETTERMANN | 2056/2/ 46-52 FT Bügelschelle für 2 Kabel 46…52mm | 1
| OBO 1161571 / 2056 2 58 FT | 4012195065838 | Bügelschelle (Hammerfuß f. C-Schiene, Schlitzweite 16-17mm) Stahl feuerverzinkt m. Kunststoff-Druckwanne, für 2 Kabel / Leitungen 52-58mm | OBO BETTERMANN | 2056/2/ 52-58 FT Bügelschelle für 2 Kabel 52…58mm | 36
| OBO 1159728 2056 M 28 A2 | 4012195668220 | Bügelschelle (Hammerfuß f. C-Schiene, Schlitzweite 16-17mm) Edelstahl rostfrei V2A 1.4301 m. Metall-Druckwanne 22-28mm | OBO BETTERMANN | 2056/M 22-28 VA Bügelschelle 22…28mm A2 | 25
| OBO 1159734 / 2056 M 34 A2 | 4012195668268 | Bügelschelle (Hammerfuß f. C-Schiene, Schlitzweite 16-17mm) Edelstahl rostfrei V2A 1.4301 m. Metall-Druckwanne 28-34mm | OBO BETTERMANN | 2056/M/ 28-34 VA Bügelschelle 28…34mm Edelstahl A2 / V2A | 37
| OBO 1159740 / 2056 M 40 A2 | 4012195668275 | Bügelschelle (Hammerfuß f. C-Schiene, Schlitzweite 16-17mm) Edelstahl rostfrei V2A 1.4301 m. Metall-Druckwanne 34-40mm | OBO BETTERMANN | 2056/M/ 34-40 VA Bügelschelle 34…40mm Edelstahl A2 / V2A | 16
| OBO 1156101 / 2056 M 64 FT | 4012195063254 | Bügelschelle (Hammerfuß f. C-Schiene, Schlitzweite 16-17mm) Stahl feuerverzinkt m. Metall-Druckwanne 58-64mm | OBO BETTERMANN | 2056/M/ 58-64 FT Bügelschelle 58…64mm | 32
| OBO 1156209 / 2056 M2 28 FT | 4012195958703 | Bügelschelle (Hammerfuß f. C-Schiene, Schlitzweite 16-17mm) Stahl feuerverzinkt m. Metall-Druckwanne, für 2 Kabel / Leitungen 22-28mm | OBO BETTERMANN | 2056/M2/ 22-28 FT Bügelschelle für 2 Kabel 22…28mm | 69
| OBO 1169122 2056F 12 FT | 4012195070634 | Bügelschelle (Krallenfuß für Flachprofil / Winkelprofil / U-Profil mit 4-12mm Stärke) verzinkt m. Kunststoff-Druckwanne 8-12mm | OBO BETTERMANN | 2056F/ 8-12 FT Bügelschelle 8…12mm | 107
| OBO 1169343 / 2056F 34 FT | 4012195070870 | Bügelschelle (Krallenfuß für Flachprofil / Winkelprofil / U-Profil mit 4-12mm Stärke) verzinkt m. Kunststoff-Druckwanne 28-34mm | OBO BETTERMANN | 2056F/ 28-34 FT Bügelschelle 28…34mm | 73
| OBO 1167022 / 2056N SAS 16 VA | 4012195432494 | Bügelschelle (kleiner Hammerfuß f. C-Schiene, Schlitzweite 11-12mm) Edelstahl rotsfrei V2A (Werkstoff Nr. 1.4301) m. Edelstahl-Druckwanne und Edelstahl-Gegenwanne 12-16mm, geeignet als Schirmanschluss-Klemme | OBO BETTERMANN | 2056N/ SAS 12-16 VA Schirmanschluss-Bügelschelle 12…16mm mit Gegenwanne, Edelstahl | 90
| OBO 1175467 / 2056U 46 FT | 4012195073093 | Bügelschelle (kurzer Hakenfuß für C-Profilschiene Schlitzweite 18mm/ 22mm) Stahl feuerverzinkt m. Kunststoff-Druckwanne 40-46mm | OBO BETTERMANN | 2056U/ 40-46 FT Bügelschelle 40…46mm | 99
| OBO 1180169 / 2056W 16 FT | 4012195075493 | Bügelschelle (langer Hakenfuß für Winkeleisen / L-Profil 40mm, Einsatz z. B. für Zugentlastung in OVK / Zähleranschlusssäule) Stahl feuerverzinkt m. Kunststoff-Druckwanne 12-16mm | OBO BETTERMANN | 2056W/ 12-16 FT Bügelschelle 12…16mm | 28
| OBO 1180347 / 2056W 34 FT | 4012195075677 | Bügelschelle (langer Hakenfuß für Winkeleisen / L-Profil 40mm, Einsatz z. B. für Zugentlastung in OVK / Zähleranschlusssäule) Stahl feuerverzinkt m. Kunststoff-Druckwanne 28-34mm | OBO BETTERMANN | 2056W/ 28-34 FT Bügelschelle 28…34mm | 63
| OBO 1180401 / 2056W 40 FT | 4012195075738 | Bügelschelle (langer Hakenfuß für Winkeleisen / L-Profil 40mm, Einsatz z. B. für Zugentlastung in OVK / Zähleranschlusssäule) Stahl feuerverzinkt m. Kunststoff-Druckwanne 34-40mm | OBO BETTERMANN | 2056W/ 34-40 FT Bügelschelle 34…40mm | 39
| OBO 1180460 / 2056W 46 FT | 4012195075790 | Bügelschelle (langer Hakenfuß für Winkeleisen / L-Profil 40mm, Einsatz z. B. für Zugentlastung in OVK / Zähleranschlusssäule) Stahl feuerverzinkt m. Kunststoff-Druckwanne 34-40mm | OBO BETTERMANN | 2056W/ 46 FT Bügelschelle 40…46mm | 6
| OBO 1180649 / 2056W 64 FT | 4012195075974 | Bügelschelle (langer Hakenfuß für Winkeleisen / L-Profil 40mm, Einsatz z. B. für Zugentlastung in OVK / Zähleranschlusssäule) Stahl feuerverzinkt m. Kunststoff-Druckwanne 58-64mm | OBO BETTERMANN | 2056W/ 64 FT Bügelschelle 58…64mm | 18
| OBO 1181580 2056W 2 58 FT | 4012195076810 | Bügelschelle (Hakenfuß für Winkeleisen / L-Profil 40mm, Einsatz z. B. für Zugentlastung in OVK / Zähleranschlusssäule) verzinkt m. Kunststoff-Druckwanne für 2 Kabel / Leitungen Durchmesser 52…58mm | OBO BETTERMANN | 2056W/2/ 52-58 FT Bügelschelle 2x 52…58mm | 48
| OBO 1195794 / 2058 LW 10 | 4012195082033 | Langwanne Stahl verzinkt Länge 200mm, für Montage in Bügelschelle 8-12mm, für Leitungsdurchmesser 6-10mm | OBO BETTERMANN | 2058 LW/ 10 Langwanne 6-10mm x Länge 200mm für Bügelschelle 8-12mm | 15
| OBO 1195808 / 2058 LW 14 | 4012195082095 | Langwanne Stahl verzinkt Länge 200mm, für Montage in Bügelschelle 12-16mm, für Leitungsdurchmesser 10-14mm | OBO BETTERMANN | 2058 LW/ 14 Langwanne 10-14mm x Länge 200mm für Bügelschelle 12-16mm | 10
| OBO 1195824 / 2058 LW 26 | 4012195082217 | Langwanne Stahl verzinkt Länge 200mm, für Montage in Bügelschelle 22-28mm, für Leitungsdurchmesser 20-26mm | OBO BETTERMANN | 2058 LW/ 26 Langwanne 20-26mm x Länge 200mm für Bügelschelle 22-28mm | 17
| OBO 1195832 / 2058 LW 32 | 4012195082279 | Langwanne Stahl verzinkt Länge 200mm, für Montage in Bügelschelle 26-32mm, für Leitungsdurchmesser 28-34mm | OBO BETTERMANN | 2058 LW/ 32 Langwanne 26-32mm x Länge 200mm für Bügelschelle 28-34mm | 15
| OBO 1195840 / 2058 LW 38 | 4012195082330 | Langwanne Stahl verzinkt Länge 200mm, für Montage in Bügelschelle 34-40mm, für Leitungsdurchmesser 32-38mm | OBO BETTERMANN | 2058 LW/ 38 Langwanne 32-38mm x Länge 200mm für Bügelschelle 34-40mm | 1
| OBO 1195859 / 2058 LW 44 | 4012195082392 | Langwanne Stahl verzinkt Länge 200mm, für Montage in Bügelschelle 38-44mm, für Leitungsdurchmesser 40-46mm | OBO BETTERMANN | 2058 LW/ 44 Langwanne 38-44mm x Länge 200mm für Bügelschelle 40-46mm | 7
| OBO 1195867 / 2058 LW 50 | 4012195082453 | Langwanne Stahl verzinkt Länge 200mm, für Montage in Bügelschelle 46-52mm, für Leitungsdurchmesser 44-50mm | OBO BETTERMANN | 2058 LW/ 50 Langwanne 44-50mm x Länge 200mm für Bügelschelle 46-52mm | 23
| OBO 1195409 / 2058 40 LGR | 4012195081678 | Gegenwanne Kunststoff Polypropylen lichtgrau RAL 7035 für Bügelschelle Spannbereich 34-40mm, passend für Einsatz in C-Profil-Schiene mit Schlitzweite 16-17mm | OBO BETTERMANN | 2058/ 34-40 LGR Gegenwanne für Bügelschellen | 120
| OBO 1195468 / 2058 46 LGR | 4012195081739 | Gegenwanne Kunststoff Polypropylen lichtgrau RAL 7035 für Bügelschelle Spannbereich 40-46mm, passend für Einsatz in C-Profil-Schiene mit Schlitzweite 16-17mm | OBO BETTERMANN | 2058/ 40-46 LGR Gegenwanne für Bügelschellen | 100
| OBO 1195581 / 2058 58 LGR / 4012195081869 | 4012195081852 | Gegenwanne Kunststoff Polypropylen lichtgrau RAL 7035 für Bügelschelle Spannbereich 52-58mm, passend für Einsatz in C-Profil-Schiene mit Schlitzweite 16-17mm | OBO BETTERMANN | 2058/ 52-58 LGR Gegenwanne | 100
| OBO 1196162 / 2058 2 16 LGR | 4012195082637 | Doppelwanne / Zwischenwanne Kunststoff Polypropylen lichtgrau RAL 7035 für Mehrfach-Bügelschellen Durchmesser 12-16mm | OBO BETTERMANN | 2058/2/ 16 LGR Doppelwanne für Bügelschellen | 39
| OBO 1196286 / 2058 2 28 LGR | 4012195082750 | Doppelwanne / Zwischenwanne Kunststoff Polypropylen lichtgrau RAL 7035 für Mehrfach-Bügelschellen Durchmesser 22-28mm | OBO BETTERMANN | 2058/2/ 22-28 LGR Doppelwanne für Bügelschellen | 19
| OBO 1196529 / 2058 2 52 LGR | 4012195082996 | Doppelwanne / Zwischenwanne Kunststoff Polypropylen lichtgrau RAL 7035 für Mehrfach-Bügelschellen Durchmesser 46-52mm | OBO BETTERMANN | 2058/2/ 52 LGR Doppelwanne für Bügelschellen | 6
| OBO 1197126 / 2058FW 12 LGR | 4012195083122 | Universal-Gegenwanne Kunststoff Polypropylen lichtgrau RAL 7035 für Bügelschellen für Durchmesser 8-12mm | OBO BETTERMANN | 2058FW/ 8-12 LGR Gegenwanne universal für Bügelschellen | 519
| OBO 1197401 / 2058FW 40 LGR | 4012195083412 | Universal-Gegenwanne Kunststoff Polypropylen lichtgrau RAL 7035 für Bügelschellen für Durchmesser 34-40mm | OBO BETTERMANN | 2058FW/ 34-40 LGR Gegenwanne universal für Bügelschellen | 55
| OBO 1197703 / 2058FW 70 LGR | 4012195083719 | Universal-Gegenwanne Kunststoff Polypropylen lichtgrau RAL 7035 für Bügelschellen für Durchmesser 64-70mm | OBO BETTERMANN | 2058FW/ 64-70 LGR Gegenwanne universal für Bügelschellen | 50
| OBO 1197762 / 2058FW 76 LGR | 4012195083771 | Universal-Gegenwanne Kunststoff Polypropylen lichtgrau RAL 7035 für Bügelschellen für Durchmesser 70-76mm | OBO BETTERMANN | 2058FW/ 70-76 LGR Gegenwanne universal für Bügelschellen | 14
| OBO 1197827 / 2058FW 82 LGR | 4012195083832 | Universal-Gegenwanne Kunststoff Polypropylen lichtgrau RAL 7035 für Bügelschellen für Durchmesser 76-82mm | OBO BETTERMANN | 2058FW/ 76-82 LGR Gegenwanne universal für Bügelschellen | 8
| OBO 1199846 / 2058FW M 12 FT | 4012195442035 | Universal-Gegenwanne Stahl verzinkt für Bügelschellen für Durchmesser 8-12mm | OBO BETTERMANN | 2058FW/M/ 8-12 FT Gegenwanne universal für Bügelschellen | 8
| OBO 1199862 / 2058FW M 22 FT | 4012195442158 | Universal-Gegenwanne Stahl verzinkt für Bügelschellen für Durchmesser 16-22mm | OBO BETTERMANN | 2058FW/M/ 16-22 FT Gegenwanne universal für Bügelschellen | 87
| OBO 1199870 / 2058FW M 28 FT | 4012195442219 | Universal-Gegenwanne Stahl verzinkt für Bügelschellen für Durchmesser 22-28mm | OBO BETTERMANN | 2058FW/M/ 22-28 FT Gegenwanne universal für Bügelschellen | 48
| OBO 1197290 2058FW M 28 A2 | 4012195514275 | Universal-Gegenwanne Edelstahl 304 (1.4301) rostfrei V2A für Bügelschellen für Durchmesser 22-28mm | OBO BETTERMANN | 2058FW/M/ 22-28 VA Gegenwanne A2 universal für Bügelschellen | 100
| OBO 1199889 / 2058FW M 34 FT | 4012195442271 | Universal-Gegenwanne Stahl verzinkt für Bügelschellen für Durchmesser 28-34mm, 4012195442288 | OBO BETTERMANN | 2058FW/M/ 28-34 FT Gegenwanne universal für Bügelschellen | 143
| OBO 1197355 2058FW M 34 A2 | 4012195514336 | Universal-Gegenwanne Edelstahl 304 (1.4301) rostfrei V2A für Bügelschellen für Durchmesser 28-34mm | OBO BETTERMANN | 2058FW/M/ 28-34 VA Gegenwanne A2 universal für Bügelschellen | 100
| OBO 1199897 / 2058FW M 40 FT | 4012195442332 | Universal-Gegenwanne Stahl verzinkt für Bügelschellen für Durchmesser 34-40mm | OBO BETTERMANN | 2058FW/M/ 34-40 FT Gegenwanne universal für Bügelschellen | 80
| OBO 1199919 / 2058FW M 52 FT | 4012195442455 | Universal-Gegenwanne Stahl verzinkt für Bügelschellen für Durchmesser 46-52mm | OBO BETTERMANN | 2058FW/M/ 46-52 FT Gegenwanne universal für Bügelschellen | 40
| OBO 1199935 / 2058FW M 64 FT | 4012195442578 | Universal-Gegenwanne Stahl verzinkt für Bügelschellen für Durchmesser 58-64mm | OBO BETTERMANN | 2058FW/M/ 58-64 FT Gegenwanne universal für Bügelschellen | 36
| OBO 1198034 / 2058UW 34 LGR / 4012196676422 | 4012196636181 | Gegenwanne Kunststoff Polypropylen lichtgrau RAL 7035 für Bügelschelle Spannbereich 28…34mm, universell einsetzbar und zur Kombination als Doppelwanne geeignet | OBO BETTERMANN | 2058UW/ 28-34 LGR Universal-Gegenwanne 28…34mm | 76
| OBO 1198040 / 2058UW 40 LGR | 4012196636198 | Gegenwanne Kunststoff Polypropylen lichtgrau RAL 7035 für Bügelschelle Spannbereich 34...40mm, universell einsetzbar und zur Kombination als Doppelwanne geeignet | OBO BETTERMANN | 2058UW/ 34-40 LGR Universal-Gegenwanne 34…40mm | 50
| OBO 1198046 2058UW 46 LGR | 4012196636204 | Gegenwanne Kunststoff Polypropylen lichtgrau RAL 7035 für Bügelschelle Spannbereich 40...46mm, universell einsetzbar und zur Kombination als Doppelwanne geeignet | OBO BETTERMANN | 2058UW/ 40-46 LGR Universal-Gegenwanne 40…46mm | 20
| OBO 1380222 / 2071 M6 G | 4012195120858 | Schraub-Abstandschelle Stahl verzinkt, 2-teilig, Unterteil mit Schraubanschluss Innengewinde M6 / aufschraubbar auf Gewindestift M6, Spannbereich für Rohrdurchmesser 20…30mm (M20 /M25) | OBO BETTERMANN | 2071 M6 G Schraub-Abstandschelle Stahl verzinkt 20-30mm, M6 | 233
| OBO 1380427 / 2072 M6 G | 4012195120971 | Schraub-Abstandschelle Stahl verzinkt, 2-teilig, Unterteil mit Schraubanschluss Innengewinde M6 / aufschraubbar auf Gewindestift M6, Spannbereich für Rohrdurchmesser 30…44mm (M32 /M40) | OBO BETTERMANN | 2072 M6 G Schraub-Abstandschelle Stahl verzinkt 30-44mm, M6 | 339
| OBO 3463567 / 2084 M6 G | 4012195307211 | Aufgänge-Öse als geschlossene Ringöse mit Innendurchmesser 15mm / Außendurchmesser <29mm x Stärke 6,5mm, Länge gesamt 38mm, Zinkdruckguss galvanisch verzinkt, Anschluss mit Innengewinde M6 x Tiefe 12,5mm | OBO BETTERMANN | 2084 M6 G Aufhängeöse / Ringöse Zinkdruckguss verzinkt mit Innengewinde M6 | 1
| OBO 3464105 |  | Aufgänge-Öse als geschlossene Ringöse mit Innendurchmesser 23mm / Außendurchmesser <40mm x Stärke 7,5mm, Zinkdruckguss galvanisch verzinkt, Anschluss mit Innengewinde M10 x Tiefe 12,5mm | OBO BETTERMANN | 2085 M10 Aufhängeöse Zinkdruckguss verzinkt mit Innengewinde M10 | 10
| OBO 6022928 / 2252 6.5 / 4012196364107 | 4012196364091 | Spreizniet Kunststoff PA steingrau RAL 7030, für Einsatz in Loch-Durchmesser 6,5mm x Spreiztiefe bis 10mm, Lagerteller-Durchmesser 11mm, einsetzbar z. B. für Kanalbefestigung, Pack á 100 Stück | OBO BETTERMANN | 2252 6.5 Spreizniet Kunststoff grau 6,5mm x Spreiz-Tiefe max. 10mm (100 St.) | 6
| OBO 5336007 | 4012195424215 | Erdungs-Trennstück Stahl verzinkt für Verbbindungen von Rundstahl Rd8-10mm an Runddstahl Rd16mm bzw. an Flachstahl FL30 | OBO BETTERMANN | 226/8-10 FT Erdungs-Trennstück Rd8-10 an Rd16/FL30 | 5
| OBO 5336341 / 233 VA | 4012195424758 | Trennstück Edelstahl V2A (1.4301) für Erdungsflachstahl FL30 und Erdungsrundstahl Rd 8-10mm, mit 2 Schrauben M8 (SW13) | OBO BETTERMANN | 233 VA Erdungs-Trennstück Rd8-10 an FL30 | 12
| OBO 6022995 / 2370 60 | 4012196023776 | Zubehör für OBO Leitungsführungskanal Breite 60mm, Oberteilklammer Kunststoff PVC lichtgrau als Leitungshalteklammer für Einsatz in Kanalunterteiul bei offenem Deckel, nach Montage mit Deckel abdeckbar, Pack á 20 Stück | OBO BETTERMANN | 2370/60 Oberteilklammer für Leitungsführungskanal 60mm (20 Stück) | 2
| OBO 6270743 / 2390/8T | 4012196618972 | Zubehör für OBO Geräteeinbaukanal GEK, Geräteeinbaudose PVC lichtgrau 1fach für 1 Installationsgerät mit 60mm-Befestigungsspur, Montage frontverrastend für Systemöffnung 80mm | OBO BETTERMANN | 2390/8T Geräteeinbaudose 1-fach für GEK | 5
| OBO 5311519 / 249 8-10 ALU | 4012195417736 | Erdungsklemme Schnellverbinder Vario ALU 40,5mm x 40,5mm Aluminium als Parallelverbinder oder Kreuzverbinder einsetzbar für Erdungsrunddraht Rd8mm … Rd10mm, Montage mittels zentraler Schraube M10 V2A rostfrei (Antrieb SW17) | OBO BETTERMANN | 249/ 8-10 ALU Erdungs-Schnellverbinder Vario Aluminium für Rd8…10 | 20
| OBO 5313023 / 250 A-VA | 4012195740476 | Erdungs-Diagonalklemme Edelstahl V2A für Bewehrungsstähle Rd 6-22mm und Flachleiter bis FL50x4, mit 2 Schrauben M10 (SW17) | OBO BETTERMANN | 250/A-VA Erdungs-Diagonalklemme Rd6-22 / FL50, V2A | 2
| OBO 5312345 / 252 8-10X16 FT | 4012195418153 | Kreuzverbinder Stahl feuerverzinkt 60mm x 60mm mit Zwischenplatte, für Erdungsrundstahl Rd 8-10mm / Flachstahl FL30 und / oder Rd16 / FL30, mit 4 Schrauben und Muttern M8 (Schlitz / SW13) | OBO BETTERMANN | 252/ 8-10x16 FT Kreuzverbinder 60mm x 60mm Rd8-10/FL30 und Rd16 mit Zwischenplatte | 4
| OBO 5312809 / 253 10X16 | 4012195418573 | Kreuzverbinder Stahl feuerverzinkt 60mm x 60mm ohne Zwischenplatte, für Erdungsrundstahl Rd 8-10mm / Flachstahl FL30 und / oder Rd16 / FL30, mit 4 Schrauben und Muttern M8 (Schlitz / SW13) | OBO BETTERMANN | 253 10X16 Kreuzverbinder 60mm x 60mm Rd8-10/FL30 und Rd16 | 3
| OBO 5312604 / 253 8X8 | 4012195418337 | Kreuzverbinder Stahl feuerverzinkt 60mm x 60mm ohne Zwischenplatte, für Erdungsrundstahl Rd 8-10mm / Flachstahl FL30 und / oder Rd8-10 / FL30, mit 4 Schrauben und Muttern M8 (Schlitz / SW13) | OBO BETTERMANN | 253 8X8 Kreuzverbinder 60mm x 60mm Rd8-10/FL30 | 10
| OBO 5312662 |  | Erdungs-Kreuzverbinder Stahl verzinkt 60mm x 60mm mit 4 Schrauben und Muttern, als Verbinder für Fangstange / Rundleiter Rd16mm und Flacheisen / Flachstahl bis Breite 30mm | OBO BETTERMANN | 253/FL-Rd 16 Erdungs-Kreuzverbinder für Flachstahl und Rd16 | 1
| OBO 5314518 / 255 30 | 4012195419174 | Kreuzverbinder Stahl feuerverzinkt 52mm x 52mm mit Zwischenplatte, für Erdungsflachstahl FL30 und FL30, mit 4 Schrauben M6 (Schlitz / SW10) | OBO BETTERMANN | 255 30 Kreuzverbinder 53mm x 53mm FL30 und FL30 mit Zwischenplatte | 2
| OBO 5314534 / 255A-FL30 FT | 4012195419235 | Kreuzverbinder Stahl feuerverzinkt 52mm x 52mm ohne Zwischenplatte, für Erdungsflachstahl FL30 und FL30, mit 4 Schrauben M6 (Schlitz / SW10) | OBO BETTERMANN | 255 A-FL30 FT Kreuzverbinder 53mm x 53mm FL30 und FL30 | 2
| OBO 2222116 / 255 11 LGR / 4012195214342 | 4012195214335 | Befestigungsschelle Kunststoff Polyamid lichtgrau als 1-Loch-Befestigungs-Schlaufe für Leitungsdurchmesser 11mm, Pack á 100 Stück | OBO BETTERMANN | 255/11 LGR Befestigungsschelle / Schlaufe für 11mm (100 St.) | 3
| OBO 2222167 | 4012195214519 | Befestigungsschelle Kunststoff Polyamid lichtgrau als 1-Loch-Befestigungs-Schlaufe für Leitungsdurchmesser 16mm | OBO BETTERMANN | 255/16 LGR Befestigungsschelle / Schlaufe für 16mm | 70
| OBO 5315700 / 260 8 | 4012195419839 | Erdungs-Parallelverbinder Zinkdruckguss, als Schraubverbinder für Erdungsrundstahl Rd8mm mit Rd8mm (Durchmesser 8mm), mit 1 Flachkopf-Schraube und Mutter M10 (SW17) | OBO BETTERMANN | 260/ 8 Parallelverbinder Rd8 / Rd8 | 63
| OBO 5001226 / 4012195372448 | 4012195372431 | Erdungs-Anschlussschelle Stahl tauchfeuerverzinkt für OMEX-Tiefenerder Durchmesser 25mm, mit Klemme 5001 für Anschluss an Erdungsrundstahl Rd 8-10mm | OBO BETTERMANN | 2710 25 Erdungs-Anschlussschelle OMEX 25mm / Rd 8-10mm | 2
| OBO 5001218 / 2710 20 | 4012195372370 | Erdungs-Anschlussschelle Stahl tauchfeuerverzinkt für OMEX-Tiefenerder Durchmesser 20mm, mit Anschlussklemme 5001 für Anschluss an Erdungsrundstahl Rd 8-10mm | OBO BETTERMANN | 2710/ 20 Erdungs-Anschlussschelle OMEX 20mm / Rd 8-10mm St FT | 10
| OBO 5318084 272 8 | 4012195421030 | Erdungs-Anschlussklemme Temperguss feuerverzinkt für Flanschstärke 8…14mm, für Anschluss an Erdungs-Runddraht Rd8mm, Schraubmontage (4 Sechskantschrauben M8), VDE 0185-305 (IEC 62305) | OBO BETTERMANN | 272/8 FT Flansch-Anschlussflemme 8-14mm für Rd8 | 81
| OBO 5001633 / 2760 20 V4A | 4012195862697 | Diagonalverbinder V4A (1.4404) als Anschlusslasche Erdungsrunddraht 20mm mit Anschluss für Rd8-10mm, mit 2 Flachkopf-Schrauben und Muttern M10 (SW17) | OBO BETTERMANN | 2760/ 20 V4A Erdungs-Anschlussschelle / Diagonalverbinder Rd20 und Rd8-10 | 3
| OBO 5313013 / 2760 8-10 V4A | 4012196466290 | Diagonalverbinder 101mm x 30mm V4A (1.4571/1.4404) für Erdungsrunddraht Rd8-10mm und Rd8-10mm, mit 2 Flachkopf-Schrauben und Muttern M10 (SW17) 101x30, V4A, 1.4571/1.4404 | OBO BETTERMANN | 2760/ 8-10 V4A Erdungs-Diagonalverbinder Rd8-10 und Rd8-10 | 13
| OBO 1383116 / 2900 M6 16-19 G | 4012195121398 | Schraub-Abstandschelle Stahl verzinkt, 2-teilig, Unterteil mit Innengewinde M6 / aufschraubbar auf Gewindestift M6, Spannbereich 16...19mm (M16 / PG11) | OBO BETTERMANN | 2900/16-19mm (M16/PG11) Schraub-Abstandschelle | 35
| OBO 1383213 | 4012195121572 | Schraub-Abstandschelle Stahl verzinkt, 2-teilig, Unterteil mit Innengewinde M6 / aufschraubbar auf Gewindestift M6, Spannbereich 24…29mm (M25 / PG21) | OBO BETTERMANN | 2900/24-29mm (M25/PG21) Schraub-Abstandschelle | 65
| OBO 1383361 | 4012195121695 | Schraub-Abstandschelle Stahl verzinkt, 2-teilig, Unterteil mit Innengewinde M6 / aufschraubbar auf Gewindestift M6, Spannbereich 43…48mm (PG36) | OBO BETTERMANN | 2900/47mm (43-48mm/PG36) Schraub-Abstandschelle | 48
| OBO 1383426 | 4012195121756 | Schraub-Abstandschelle Stahl verzinkt, 2-teilig, Unterteil mit Innengewinde M6 / aufschraubbar auf Gewindestift M6, Spannbereich 50…54mm (M50 / PG42) | OBO BETTERMANN | 2900/54mm (50-54mm/M50/PG42) Schraub-Abstandschelle | 63
| OBO 1383485 | 4012195121817 | Schraub-Abstandschelle Stahl verzinkt, 2-teilig, Unterteil mit Innengewinde M6 / aufschraubbar auf Gewindestift M6, Spannbereich 55…60mm (PG48) | OBO BETTERMANN | 2900/60mm (55-60mm/PG48) Schraub-Abstandschelle | 20
| OBO 1387081 / 4012195123927 | 4012195123910 | Schraub-Abstandschelle Stahl tauchfeuerverzinkt, 2-teilig, Unterteil mit Innengewinde M8 / aufschraubbar auf Gewindestift M8, Spannbereich für Rohrdurchmesser 42,5mm (1 1/4") | OBO BETTERMANN | 2900WM8 42.5 FT 1 1/4" Abstandschelle 42,5mm mit IG M8 | 25
| OBO 2153868 / 2953 B M25 LGR | 4012195510192 | Quick-Pipe / KuPa- /Kunststoffpanzer-Rohr-Steckbogen 90' Kunststoff PVC lichtgrau RAL 7035, 2-teilig (bestehend aus 2 verrastenden Halbschalen, geeignet zur nachträglichen Installation) Größe M25, beidseitig mit Innendurchmesser 25mm | OBO BETTERMANN | 2953/B M25 LGR Quick-Pipe Rohrbogen 90' PVC lichtgrau (KuPa-Bogen M25 2-teilig) | 2
| OBO 2149321 / 2955 F M32 STGR | 4012195585435 | OBO Quick-Schelle als Rohrschelle / Klemmschelle Größe M32 (für Rohraußendurchmesser 32mm), Kunststoff PP halogenfrei flammwidrig steingrau RAL 7030, Fuß mit Langloch, aufschraubbar auf Gewindestift M6, anreihbar | OBO BETTERMANN | 2955 F/M32 STGR OBO-Quick-Schelle / Klemmschelle M32 flammwidrig steingrau | 37
| OBO 2149333 / 2955 F M50 STGR | 4012195585558 | OBO Quick-Schelle als Rohrschelle / Klemmschelle Größe M50 (für Rohraußendurchmesser 50mm), Kunststoff PP halogenfrei flammwidrig steingrau RAL 7030, Fuß mit Langloch, aufschraubbar auf Gewindestift M6, anreihbar | OBO BETTERMANN | 2955 F/M50 STGR OBO-Quick-Schelle / Klemmschelle M50 flammwidrig steingrau | 20
| OBO 2143291 2955 GL PG29 | 4012195202158 | OBO Quick-Schelle als Rohrschelle / Klemmschelle Größe PG29 / IRO36 (für Rohraußendurchmesser 36mm), Kunststoff PP halogenfrei lichtgrau RAL 7035, Fuß mit Langloch, aufschraubbar auf Gewindestift M6, anreihbar | OBO BETTERMANN | 2955 GL /PG29 OBO-Quick-Schelle / Klemmschelle PG29 (IRO36 / 36mm) lichtgrau | 3
| OBO 2149004 / 2955 M16 | 4012195583219 | OBO Quick-Schelle als Rohrschelle / Klemmschelle Größe M16 (für Rohraußendurchmesser 16mm), Kunststoff PP halogenfrei lichtgrau RAL 7035, Fuß mit Langloch, aufschraubbar auf Gewindestift M6, anreihbar | OBO BETTERMANN | 2955/M16 OBO-Quick-Schelle / Klemmschelle M16 lichtgrau | 62
| OBO 2149028 / 2955 M40 | 4012195584292 | OBO Quick-Schelle als Rohrschelle / Klemmschelle Größe M40 (für Rohraußendurchmesser 40mm), Kunststoff PP halogenfrei lichtgrau RAL 7035, Fuß mit Langloch, aufschraubbar auf Gewindestift M6, anreihbar | OBO BETTERMANN | 2955/M40 OBO-Quick-Schelle / Klemmschelle M40 lichtgrau | 28
| OBO 5350867 / 301V | 4012195426790 | Regenrohrschelle Stahl verzinkt Länge 420mm, mit Schraube und Mutter M8 (SW13), verstellbar, mit Rasterung für Regenrohr DN60 / DN70 / DN80 / DN90 / DN100 / DN110 / DN120, mit Anschlusslasche mi Bohrungen 2x D7mm und 1x D11mm | OBO BETTERMANN | 301 V Regenrohrschelle Stahl verzinkt, verstellbar DN60 … DN120 | 6
| OBO 5350131 |  | Erdungsrohrschelle / Regenrohrschelle Stahl verzinkt für Rohr-Durchmesser 130mm, Anschlusslasche mit Bohrung D11mm für Erdungs-Anschlussschraube | OBO BETTERMANN | 301/DIN 130 Regenrohrschelle 130mm | 3
| OBO 2107031 3041 2 LGK | 4012195195672 | Doppel-Greif-Iso-Schelle 2-teilig Kunststoff PS hellgrau RAL7035, Unterteil klebbar und mit Langloch aufschraubbar auf Gewindestift M6, aufrastbares Oberteil mit Druckschrauben Kunststoff, geeignet als Kabelschelle / Leitungsschelle für 2 Kabel Durchmesser je 16…24mm | OBO BETTERMANN | 3041/2LGK 16-24mm Doppel-Greif-Iso-Schelle hellgrau | 276
| OBO 2124459 / 3083 LGR | 4012195196815 | SOM-Schelle / Gleitschelle 2teilig Kunststoff Duroplast, Aminoplast Typ 131.5 halogenfrei und schwer entflammbar, lichtgrau RAL 7035 mit 2 Kunststoff-Schrauben, Unterteil mit Langloch, als Kabelschelle / Leitungsschelle für Durchmesser32...45mm | OBO BETTERMANN | 3083 LGR SOM-Schelle für 32-45mm | 6
| OBO 3160505 | 4012195257110 | Sechskantschraube Stahl 8.8 verzinkt, DIN 933, metrisches Gewinde M10 x Länge 50mm, für Antrieb Schlüsselweite SW17 | OBO BETTERMANN | 342/M10x50 Sechskantschraube M10 x 50mm | 47
| OBO 3160602 | 4012195257172 | Sechskantschraube Stahl 8.8 verzinkt, DIN 933, metrisches Gewinde M10 x Länge 60mm, für Antrieb Schlüsselweite SW17 | OBO BETTERMANN | 342/M10x60 Sechskantschraube M10 x 60mm | 82
| Kleinhuis 36/1/2 | 4011126030587 | Erdungsschelle Flußstahl feuerverzinkt als Erdungsrohrschelle für verzinkte Rohre bei Rohrdurchmesser 1/2" (Spannbereich 21mm), mit angespritztem Klemmkopf aus Temperguss für Erdungs-Rundstahlanschluss Durchmesser <10mm bzw. für Leiteranschluss bis 50qmm | OBO BETTERMANN | 36 / 1/2" Erdungsrohrschelle Stahl feuerverzinkt für 1/2" | 2
| OBO 3354121 / 362 Z 12 G |  | Stahlnagel gehärtet galvanisch verzinkt mit Linsenkopf, Durchmesser 2mm x Länge 12mm, Pack á 100 Stück | OBO BETTERMANN | 362 Z/12 G Stahlnagel 2mm x 12mm (100 Stück) | 7
| OBO 3354164 / 362 Z 16 G / 4012195291923 | 4012195291916 | Stahlnagel gehärtet galvanisch verzinkt mit Linsenkopf, Durchmesser 2mm x Länge 16mm, Pack á 100 Stück | OBO BETTERMANN | 362 Z/16 G Stahlnagel 2mm x 16mm (100 Stück) | 5
| OBO 3354296 / 362 Z 30 G / 4012195292104 | 4012195292098 | Stahlnagel gehärtet galvanisch verzinkt mit Linsenkopf, Durchmesser 2mm x Länge 30mm, Pack á 100 Stück | OBO BETTERMANN | 362 Z/30 G Stahlnagel 2mm x 30mm (100 Stück) | 7
| OBO 3354407 / 362 Z 40 G / 4012195292166 | 4012195292159 | Stahlnagel gehärtet galvanisch verzinkt mit Linsenkopf, Durchmesser 2mm x Länge 40mm, Pack á 100 Stück | OBO BETTERMANN | 362 Z/40 G Stahlnagel 2mm x 40mm (100 Stück) | 3
| OBO 3353168 / 362 16 BK / 4012195291381 | 4012195291374 | Stahlnagel gehärtet blau angelassen mit Linsenkopf, Durchmesser 2mm x Länge 16mm, Pack á 100 Stück | OBO BETTERMANN | 362/16 BK Stahlnagel 2mm x 16mm (100 Stück) | 28
| OBO 3353184 / 362 18 BK / 4012195291442 | 4012195291435 | Stahlnagel gehärtet blau angelassen mit Linsenkopf, Durchmesser 2mm x Länge 18mm, Pack á 100 Stück | OBO BETTERMANN | 362/18 BK Stahlnagel 2mm x 18mm (100 Stück) | 5
| OBO 3353230 / 362 23 BK / 4012195291503 | 4012195291503 | Stahlnagel gehärtet blau angelassen mit Linsenkopf, Durchmesser 2mm x Länge 23mm, Pack á 100 Stück | OBO BETTERMANN | 362/23 BK Stahlnagel 2mm x 23mm (100 Stück) | 1
| OBO 3353303 / 362 30 BK / 4012195291565 | 4012195291558 | Stahlnagel gehärtet blau angelassen mit Linsenkopf, Durchmesser 2mm x Länge 30mm, Pack á 100 Stück | OBO BETTERMANN | 362/30 BK Stahlnagel 2mm x 30mm (100 Stück) | 11
| OBO 3353400 / 362 40 BK / 4012195291626 | 4012195291619 | Stahlnagel gehärtet blau angelassen mit Linsenkopf, Durchmesser 2mm x Länge 40mm, Pack á 100 Stück | OBO BETTERMANN | 362/40 BK Stahlnagel 2mm x 40mm (100 Stück) | 10
| OBO 3353605 / 362 60 BK / 4012195291749 | 4012195291732 | Stahlnagel gehärtet blau angelassen mit Linsenkopf, Durchmesser 2mm x Länge 60mm, Pack á 100 Stück | OBO BETTERMANN | 362/60 BK Stahlnagel 2mm x 60mm (100 Stück) | 1
| OBO 2215047 / 4028 / 4012195213130 | 4012195213130 | OBO-Haft-Clip / Nagelschelle Kunststoff Polypropylen PP lichtgrau für Leitungsdurchmesser 2…4mm, ohne Nagel, Pack á 100 Stück | OBO BETTERMANN | 4028/2-4 OBO-Haft-Clips / Nagelschellen PP lgr. für 2-4mm (100 Stück) | 2
| OBO 2215101 / 4030 / 4012195213260 | 4012195213253 | OBO-Haft-Clip / Nagelschelle Kunststoff Polypropylen PP lichtgrau für Leitungsdurchmesser 7…11mm, ohne Nagel, Pack á 100 Stück | OBO BETTERMANN | 4030/7-11 OBO-Haft-Clips / Nagelschellen PP lgr. für 7-11mm (100 Stück) | 8
| OBO 2215306 / 4039 | 4012195213550 | OBO-Haft-Clip / Nagelschelle Kunststoff Polypropylen PP lichtgrau für Leitungsdurchmesser 4-7mm, ohne Nagel, Pack á 100 Stück | OBO BETTERMANN | 4039/4-7 OBO-Haft-Clips / Nagelschellen PP lgr. für 4-7mm (100 Stück) | 20
| OBO 2214873 | 4012195599777 | OBO-Haft-Clip / Nagelschelle Kunststoff Polypropylen PP lichtgrau für Leitungsdurchmesser 4-7mm, ohne Nagel, Pack á 200 Stück | OBO BETTERMANN | 4039/4-7 SP OBO-Haft-Clips / Nagelschellen PP lgr. für 4-7mm (200 Stück) | 1
| OBO 2215322 / 4042 | 4012195213673 | OBO-Haft-Clip / Nagelschelle Kunststoff Polypropylen PP lichtgrau für Leitungsdurchmesser 14-17mm, ohne Nagel | OBO BETTERMANN | 4042/14-17 OBO-Haft-Clip / Nagelschelle PP lgr. für 14-17mm | 90
| OBO 6043712 | 4012196052097 | Zubehör Kabelbahn-Bogen 45' (eckige Ausführung) Stahl verzinkt, passend für RKS Kabelrinne / Kabelbahn mit Seitenhöhe 35mm x Breite 200mm | OBO BETTERMANN | 40851/35/200 FS RKS-Bogen 45' für Kabelrinne 35mm x 200mm | 8
| OBO 3482030 / 454 M6x100 G | 4012195310693 | Stahl-Kippdübel / Klappdübel für Montage in Hohldecke o. ä., für Bohrdurchmesser 15mm, mit Deckenhaken M6 x Länge 100mm, mit Kippbalken Auflagelänge 55mm, mit Haltescheibe D35mm, Mutter M6 | OBO BETTERMANN | 454 M6x100 G Kippdübel M6 mit Deckenhaken | 18
| OBO 3195635 (4012195276081) | 4012195276074 | Golden Sprint Holzschraube Stahl mit Linsenkopf (Panhead) mit +/- Kreuz/Schlitz-Antrieb (SL/PZ2), Gewindedurchmesser 5mm x Länge 30mm (Gewinde durchgehend), Pack á 200 Stück | OBO BETTERMANN | 4758/5.0x30 Holzschraube Linsenkopf Kreuz/Schlitz 5mm x 30mm (200 St.) | 3
| OBO 3195643 / 4012195276142 | 4012195276135 | Golden Sprint Holzschraube Stahl mit Linsenkopf (Panhead) mit +/- Kreuz/Schlitz-Antrieb (SL/PZ2), Gewindedurchmesser 5mm x Länge 35mm (Gewinde durchgehend), Pack á 200 Stück | OBO BETTERMANN | 4758/5.0x35 Holzschraube Linsenkopf Kreuz/Schlitz 5mm x 35mm (200 St.) | 2
| OBO 3192261 / 4759 4.0x50 / 4012195272601 | 4012195272595 | Sprint Holzschraube Stahl mit Senkkopf Kreuz-Antrieb Pozidriv PZ2, Gewindedurchmesser 4mm x Länge 50mm (Gewinde durchgehend), Pack á 200 Stück | OBO BETTERMANN | 4759 4.0x50 Holzschraube Senkkopf Kreuz 4mm x 50mm (200 St.) | 1
| OBO 3192377 / 4759 4.5x50 / 4012195272960 | 4012195272953 | Sprint Holzschraube Stahl mit Senkkopf Kreuz-Antrieb Pozidriv PZ2, Gewindedurchmesser 4,5mm x Länge 50mm (Gewinde durchgehend), Pack á 200 Stück | OBO BETTERMANN | 4759 4.5x50 Holzschraube Senkkopf Kreuz 4,5mm x 50mm (200 St.) | 1
| OBO 3198247 / 4759T 4.0x40 / 4012195786085 | 4012195786078 | Sprint Holzschraube Stahl mit Senkkopf Antrieb Torx T20, Gewindedurchmesser 4mm x Länge 40mm (Gewinde durchgehend), Pack á 200 Stück | OBO BETTERMANN | 4759T 4.0x40 Holzschraube Senkkopf Torx 4mm x 40mm (200 St.) | 13
| OBO 3360121 / 500 12 / 4012195293002 | 4012195292999 | Impu-Stahlnadel / Stahlnagel gehärtet blau angelassen mit Linsenkopf und Vulkanfiberscheibe, Durchmesser 2mm x Länge 12mm, Pack á 100 Stück | OBO BETTERMANN | 500/12 Impu-Stahlnadel / Stahlnagel mit Scheibe 2mm x 12mm (100 Stück) | 9
| OBO 3360237 / 500 23 / 4012195293248 | 4012195293231 | Impu-Stahlnadel / Stahlnagel gehärtet blau angelassen mit Linsenkopf und Vulkanfiberscheibe, Durchmesser 2mm x Länge 23mm, Pack á 100 Stück | OBO BETTERMANN | 500/23 Impu-Stahlnadel / Stahlnagel mit Scheibe 2mm x 23mm (100 Stück) | 4
| OBO 3360296 / 500 30 / 4012195293309 | 4012195293293 | Impu-Stahlnadel / Stahlnagel gehärtet blau angelassen mit Linsenkopf und Vulkanfiberscheibe, Durchmesser 2mm x Länge 30mm, Pack á 100 Stück | OBO BETTERMANN | 500/30 Impu-Stahlnadel / Stahlnagel mit Scheibe 2mm x 30mm (100 Stück) | 5
| OBO 3360601 / 500 60 / 4012195293484 | 4012195293477 | Impu-Stahlnadel / Stahlnagel gehärtet blau angelassen mit Linsenkopf und Vulkanfiberscheibe, Durchmesser 2mm x Länge 60mm, Pack á 100 Stück | OBO BETTERMANN | 500/60 Impu-Stahlnadel / Stahlnagel mit Scheibe 2mm x 60mm (100 Stück) | 1
| OBO 3361608 / 500 Z 60 / 4012195294191 | 4012195294191 | Impu-Stahlnadel / Stahlnagel gehärtet verzinkt mit Linsenkopf und Vulkanfiberscheibe, Durchmesser 2mm x Länge 60mm, Pack á 100 Stück | OBO BETTERMANN | 500Z/60 Impu-Stahlnadel / Stahlnagel mit Scheibe 2mm x 60mm (100 Stück) | 4
| OBO 1473220 | 4012195139393 | Montageband Stahl verzinkt, kunststoffummantelt schwarz, Breite 13mm x Stärke 3mm, Rolle á 10m | OBO BETTERMANN | 5055 L PE I 14 Montageband 13mm x 3mm ummantelt 10m | 1
| OBO 1475679 (4012195904748) | 4012195901006 | OBO 5062 LII 17 V4A Lochband / gelochtes Montageband / Montagelochband Edelstahl V4A (rostfrei, WNr. 1.4571 / AISI 316Ti), Größe II, Breite 17mm x Stärke 0,8mm, rund gewellt (Breite 17mm / 10,4mm x Wellenlänge 20mm), gelocht (Lochdurchmesser 7mm x Lochabstand 20mm), Rolle á 8m in Kunststoff-Abrolldose, Band 0,73kg/8m-Rolle (EAN 1: 4012195904748 / EAN VPE20: 4012195968757) | OBO BETTERMANN | 5062 LII17 V4A Montageband / Lochband Edelstahl 17mm x 0,8mm gelocht, Rolle á 8m | 845
| OBO 3366162 / 511 16 / 4012195294443 | 4012195294436 | Siko-Stahlnadel / Stahlnagel gehärtet blau angelassen, Durchmesser 2mm x Länge 16mm, mit Linsenkopf undSicherheitskopf Kunststoff PE, geeignet für kurzschlusssichere Verlegung von Stegleitungen oder für Befestigung von Leitungen in Mauerschlitzen, Pack á 100 Stück | OBO BETTERMANN | 511/16 Siko-Stahlnadel / Stahlnagel mit Sicherheitskopf 2mm x 16mm (100 Stück) | 7
| OBO 3366235 / 511 23 / 4012195294566 | 4012195294559 | Siko-Stahlnadel / Stahlnagel gehärtet blau angelassen, Durchmesser 2mm x Länge 23mm, mit Linsenkopf undSicherheitskopf Kunststoff PE, geeignet für kurzschlusssichere Verlegung von Stegleitungen oder für Befestigung von Leitungen in Mauerschlitzen, Pack á 100 Stück | OBO BETTERMANN | 511/23 Siko-Stahlnadel / Stahlnagel mit Sicherheitskopf 2mm x 23mm (100 Stück) | 3
| OBO 3366308 / 511 30 / 4012195294627 | 4012195294610 | Siko-Stahlnadel / Stahlnagel gehärtet blau angelassen, Durchmesser 2mm x Länge 30mm, mit Linsenkopf undSicherheitskopf Kunststoff PE, geeignet für kurzschlusssichere Verlegung von Stegleitungen oder für Befestigung von Leitungen in Mauerschlitzen, Pack á 100 Stück | OBO BETTERMANN | 511/30 Siko-Stahlnadel / Stahlnagel mit Sicherheitskopf 2mm x 30mm (100 Stück) | 12
| OBO 3366502 / 511 50 / 4012195294801 | 4012195294795 | Siko-Stahlnadel / Stahlnagel gehärtet blau angelassen, Durchmesser 2mm x Länge 50mm, mit Linsenkopf undSicherheitskopf Kunststoff PE, geeignet für kurzschlusssichere Verlegung von Stegleitungen oder für Befestigung von Leitungen in Mauerschlitzen, Pack á 100 Stück | OBO BETTERMANN | 511/50 Siko-Stahlnadel / Stahlnagel mit Sicherheitskopf 2mm x 50mm (100 Stück) | 6
| OBO 3366596 / 511 60 | 4012195294856 | Siko-Stahlnadel / Stahlnagel gehärtet blau angelassen, Durchmesser 2mm x Länge 60mm, mit Linsenkopf undSicherheitskopf Kunststoff PE, geeignet für kurzschlusssichere Verlegung von Stegleitungen oder für Befestigung von Leitungen in Mauerschlitzen, Pack á 100 Stück | OBO BETTERMANN | 511/60 Siko-Stahlnadel / Stahlnagel mit Sicherheitskopf 2mm x 23mm (100 Stück) | 70
| OBO 1003038 604 3 G (VE100) | 4012195000792 | Befestigungsschelle 1lappig Stahl verzinkt, mit Langloch 4,5mm x 6mm, als Leitungs-/Kabelschelle für Leitungsdurchmesser 3mm | OBO BETTERMANN | 604/ 3 G (3mm) Befestigungsschelle 1-lappig Stahl verzinkt (100 Stück) | 1
| OBO 1018078 / 605 7 G / 4012195016281 | 4012195016274 | Befestigungsschelle 2lappig Stahl verzinkt, mit Langlöchern 4,5mm x 6mm, als Rohrschelle oder Leitungs-/Kabelschelle für Leitungs- / Rohrdurchmesser 7mm, Pack á 100 Stück | OBO BETTERMANN | 605/ 7 G (7mm) Befestigungsschelle 2-lappig Stahl verzinkt (100 St.) | 1
| OBO 1018116 / 605 11 G | 4012195016526 | Befestigungsschelle 2lappig Stahl verzinkt, mit Langlöchern 4,5mm x 6mm, als Rohrschelle oder Leitungs-/Kabelschelle für Leitungs- / Rohrdurchmesser 11mm, Pack á 100 Stück | OBO BETTERMANN | 605/11 G (11mm) Befestigungsschelle 2-lappig Stahl verzinkt (100 Stück) | 1
| OBO 1018132 / 605 13 G | 4012195016632 | Befestigungsschelle 2lappig Stahl verzinkt, mit Langlöchern 4,5mm x 6mm, als Rohrschelle oder Leitungs-/Kabelschelle für Leitungs- / Rohrdurchmesser 13mm | OBO BETTERMANN | 605/13 G (13mm) Befestigungsschelle 2-lappig Stahl verzinkt | 83
| OBO 1018280 / 605 28 G | 4012195017356 | Befestigungsschelle 2lappig Stahl verzinkt, mit Langlöchern 4,5mm x 6mm, als Rohrschelle oder Leitungs-/Kabelschelle für Leitungs- / Rohrdurchmesser 28mm | OBO BETTERMANN | 605/28 G (28mm) Befestigungsschelle 2-lappig Stahl verzinkt | 24
| OBO 1018337 / 605 32 G | 4012195017479 | Befestigungsschelle 2lappig Stahl verzinkt, mit Langlöchern 4,5mm x 6mm, als Rohrschelle oder Leitungs-/Kabelschelle für Leitungs- / Rohrdurchmesser 32mm (M32) | OBO BETTERMANN | 605/32 G (32mm / M32) Befestigungsschelle 2-lappig Stahl verzinkt | 26
| OBO 1018353 / 605 35 G | 4012195017530 | Befestigungsschelle 2lappig Stahl verzinkt, mit Langlöchern 5,5mm x 7mm, als Rohrschelle oder Leitungs-/Kabelschelle für Leitungs- / Rohrdurchmesser 35mm | OBO BETTERMANN | 605/35 G (35mm) Befestigungsschelle 2-lappig Stahl verzinkt | 1
| OBO 1018477 / 605 47 G | 4012195017776 | Befestigungsschelle 2lappig Stahl verzinkt, mit Langlöchern 5,5mm x 7mm, als Rohrschelle oder Leitungs-/Kabelschelle für Leitungs-/Rohrdurchmesser 47mm (PG36) | OBO BETTERMANN | 605/47 G (PG36 / 47mm) Befestigungsschelle 2-lappig Stahl verzinkt | 42
| OBO 1018604 / 605 60 G | 4012195017899 | Befestigungsschelle 2lappig Stahl verzinkt, mit Langlöchern 5,5mm x 7mm, als Rohrschelle oder Leitungs-/Kabelschelle für Leitungs- / Rohrdurchmesser 60mm | OBO BETTERMANN | 605/60 G (60mm) Befestigungsschelle 2-lappig Stahl verzinkt | 20
| OBO 1018639 / 605 63 G | 4012195568513 | Befestigungsschelle 2lappig Stahl verzinkt, mit Langlöchern 5,5mm x 7mm, als Rohrschelle oder Leitungs-/Kabelschelle für Leitungs- / Rohrdurchmesser 63mm (M63) | OBO BETTERMANN | 605/63 G (63mm / M63) Befestigungsschelle 2-lappig Stahl verzinkt | 3
| OBO 2055503 / 71 | 4012195183914 | Dolü-Abzweigklemme als Klemmenleiste 10polig (teilbar) 10qmm, Schraubanschluss, Isolierung Kunststoff PP schwarz | OBO BETTERMANN | 71 DOLÜ-Abzweig-Klemmleiste 10qmm 10-polig schwarz | 2
| OBO 6288610 / 71GD6 / 4012195148678 | 4012195148678 | Zubehör für Geräteeinbaukanal mit Deckelbreite / Oberteilbreite 76,5mm, Geräteeinbaudose 1fach, 71mm x 76mm x Tiefe 51mm frontrastend für 1 Installationsgerät mit 60mm-Befestigungsspur aus einem Flächenprogramm bei deckelanstoßendem Einbau, ehem. Ackermann 71 GD 6 Art.-Nr. 37087 AV / EAN 4022038324442 | OBO BETTERMANN | 71GD6 Geräteeinbaudose frontrastend 1-fach 60mm-Spur (Ackermann 37087AV) | 50
| OBO 6288608 / 71GD7-2 / 4012196789146 | 4012196789146 | Zubehör für Geräteeinbaukanal mit Deckelbreite / Oberteilbreite 76,5mm, Geräteeinbaudose 2fach, 142mm x 76mm x Tiefe 51mm frontrastend für 2 Installationsgeräte mit 60mm-Befestigungsspur aus einem Flächenprogramm bei deckelanstoßendem Einbau, ehem. Ackermann 71 GD 7 Art.-Nr. 37087 BV / EAN 4022038324459 | OBO BETTERMANN | 71GD7-2 Geräteeinbaudose frontrastend 2-fach 60mm-Spur (Ackermann 37087BV) | 31
| OBO 6288569 (4012195943006) | 4012195914990 | Kanaleinbaudose / Gerätedose frontverrastend für Geräteeinbaukanal bzw. Installationssäule, für ein Installationsgerät Modul 45, Außenmaße 71mm x 76mm x 51mm, Polyamid grau | OBO BETTERMANN | 71GD8-2 Geräteeinbaudose 1fach Modul 45 | 36
| OBO 6288572 / 71MT1 45 | 4012195983330 | Zubehör für Geräteeinbaukanal mit Deckelbreite / Oberteilbreite 76,5mm, Montageträger 71mm x 76mm x Tiefe 21mm frontrastend als offene Ausführung für 1 Installationsgerät Modul 45, anreihbar für Installationsgeräteabstand 71mm | OBO BETTERMANN | 71MT1 45 Montageträger frontrastend 1-fach Modul 45 | 7
| OBO 1360051 / 732 6 GTP | 4012195114499 | Schraub-Abstandschelle als Kabelschelle oder Rohrschelle für Rohrdurchmesser / Leitungsdurchmesser 5…6mm, 2-teilig, Unterteil mit Innengewinde M6, Stahl verzinkt | OBO BETTERMANN | 732/ 5-6 GTP Schraub-Abstandschelle 5-6mm | 154
| OBO 1360124 / 732 12 GTP | 4012195114673 | Schraub-Abstandschelle als Kabelschelle oder Rohrschelle für Rohrdurchmesser / Leitungsdurchmesser 10,5…12mm (M12), 2-teilig, Unterteil mit Innengewinde M6, Stahl verzinkt | OBO BETTERMANN | 732/10,5-12 GTP Schraub-Abstandschelle 10,5-12mm (M12) | 20
| OBO 1360140 / 732 14 GTP | 4012195114734 | Schraub-Abstandschelle als Kabelschelle oder Rohrschelle für Rohrdurchmesser / Leitungsdurchmesser 12,5…14mm, 2-teilig, Unterteil mit Innengewinde M6, Stahl verzinkt | OBO BETTERMANN | 732/12,5-14 GTP Schraub-Abstandschelle 12,5-14mm | 196
| OBO 1360167 / 732 16 GTP | 4012195114857 | Schraub-Abstandschelle als Kabelschelle oder Rohrschelle für Rohrdurchmesser / Leitungsdurchmesser 14,5…16mm (M16), 2-teilig, Unterteil mit Innengewinde M6, Stahl verzinkt | OBO BETTERMANN | 732/14,5-16 GTP Schraub-Abstandschelle 14,5-16mm (M16) | 257
| OBO 1360221 / 732 22 GTP | 4012195115038 | Schraub-Abstandschelle als Kabelschelle oder Rohrschelle für Rohrdurchmesser / Leitungsdurchmesser 20…22mm (M20), 2-teilig, Unterteil mit Innengewinde M6, Stahl verzinkt | OBO BETTERMANN | 732/20-22 GTP Schraub-Abstandschelle 20-22mm (M20) | 16
| OBO 1360264 / 732 26 GTP | 4012195115151 | Schraub-Abstandschelle als Kabelschelle oder Rohrschelle für Rohrdurchmesser / Leitungsdurchmesser 24…26mm (M25), 2-teilig, Unterteil mit Innengewinde M6, Stahl verzinkt | OBO BETTERMANN | 732/24-26 GTP Schraub-Abstandschelle 24-26mm (M25) | 240
| OBO 1360280 / 732 28 GTP | 4012195115212 | Schraub-Abstandschelle als Kabelschelle oder Rohrschelle für Rohrdurchmesser / Leitungsdurchmesser 26…28mm, 2-teilig, Unterteil mit Innengewinde M6, Stahl verzinkt | OBO BETTERMANN | 732/26-28 GTP Schraub-Abstandschelle 26-28mm | 23
| OBO 1360337 / 732 33 GTP | 4012195115335 | Schraub-Abstandschelle als Kabelschelle oder Rohrschelle für Rohrdurchmesser / Leitungsdurchmesser 31…33mm (M32), 2-teilig, Unterteil mit Innengewinde M6, Stahl verzinkt | OBO BETTERMANN | 732/31-33 GTP Schraub-Abstandschelle 31-33mm (M32) | 1505
| OBO 1360396 / 732 40 GTP | 4012195115519 | Schraub-Abstandschelle als Kabelschelle oder Rohrschelle für Rohrdurchmesser / Leitungsdurchmesser 38…40mm (M40), 2-teilig, Unterteil mit Innengewinde M6, Stahl verzinkt | OBO BETTERMANN | 732/38-40 GTP Schraub-Abstandschelle 38-40mm (M40) | 174
| OBO 1360604 / 732 60 GTP / 4012195115878 | 4012195115878 | Schraub-Abstandschelle als Kabelschelle oder Rohrschelle für Rohrdurchmesser / Leitungsdurchmesser 58…60mm, 2-teilig, Unterteil mit Innengewinde M6, Stahl verzinkt | OBO BETTERMANN | 732/58-60 GTP Schraub-Abstandschelle 58-60mm | 125
| OBO 1360639 / 732 63 GTP | 4012195569114 | Schraub-Abstandschelle als Kabelschelle oder Rohrschelle für Rohrdurchmesser / Leitungsdurchmesser 63mm (M63), 2-teilig, Unterteil mit Innengewinde M6, Stahl verzinkt | OBO BETTERMANN | 732/63 GTP Schraub-Abstandschelle 63mm (M63) | 172
| OBO 1361139 / 733 13 G | 4012195115939 | Abstandschelle als Kabelschelle oder Rohrschelle für Rohrdurchmesser / Leitungsdurchmesser 11...13mm (M12), 2-teilig, Unterteil mit Langloch 6,5x10mm, Stahl verzinkt | OBO BETTERMANN | 733/11-13 G (M12) Abstandschelle 11-13mm | 11
| OBO 1361163 / 733 16 G | 4012195115991 | Abstandschelle als Kabelschelle oder Rohrschelle für Rohrdurchmesser / Leitungsdurchmesser 14...16mm (M16), 2-teilig, Unterteil mit Langloch 6,5x10mm, Stahl verzinkt | OBO BETTERMANN | 733/14-16 G (M16) Abstandschelle 14-16mm | 103
| OBO 1362062 / 733 29 VA | 4012195116950 | Abstandschelle als Kabelschelle oder Rohrschelle für Rohrdurchmesser / Leitungsdurchmesser 24…29mm (M25), 2-teilig, Unterteil mit Langloch 6,5x10mm, Edelstahl rostfrei V2A | OBO BETTERMANN | 733/24-29 A2 (M25) Abstandschelle 24-29mm Edelstahl V2A | 82
| OBO 1362585 / 733 48 ALU | 4012195450610 | Abstandschelle als Kabelschelle oder Rohrschelle für Rohrdurchmesser / Leitungsdurchmesser 39…48mm (M40), 2-teilig, Unterteil mit Langloch 6,5x14mm, Aluminium | OBO BETTERMANN | 733/39-48 ALU (M40) Abstandschelle 39-48mm | 20
| OBO 1361117 / 733 54 FT | 4012195615651 | Abstandschelle als Kabelschelle oder Rohrschelle für Rohrdurchmesser / Leitungsdurchmesser 48…54mm (M50), 2-teilig, Unterteil mit Langloch 6,5x14mm, Stahl feuerverzinkt | OBO BETTERMANN | 733/48-54 FT (M50) Abstandschelle 48-54mm feuerverzinkt | 15
| OBO 2056372 / Typ 76-weiß | 4012195702498 | Lüsterklemme / Klemmleiste Polypropylen PP weiß 12polig 2,5-10qmm, Schraubanschluss ohne Drahtschutz, teilbar, Rastermaß 10mm, max. 15A / 380V, entspricht Typ EKL 2S | OBO BETTERMANN | 76 CE WS/EKL 2 S Reihenlüsterklemme 12pol. 2,5-10qmm, teilbar (EKL 2S) | 20
| OBO 2056305 / Typ 76-natur |  | Lüsterklemme / Klemmleiste polyamid natur 12polig 2,5-10qmm, Schraubanschluss ohne Drahtschutz, teilbar, Rastermaß 10mm, max. 15A / 380V, entspricht Kleinhuis Typ 143 | OBO BETTERMANN | 76/natur Reihenlüsterklemme 12pol. 2,5-10qmm, teilbar | 21
| OBO 2056577 79CE WS / EKL 4B | 4012195879497 | Lüsterklemme / Klemmleiste polyamid natur 12polig max. 25qmm (e) bzw. max. 16qmm (m), Schraubanschluss ohne Drahtschutz, teilbar, Rastermaß 16mm, max. 15A / 380V, entspricht Electroterminal Nr. 88717578 Typ EKL 4BE | OBO BETTERMANN | 79 CE WS/EKL 4BE Reihenlüsterklemme 12pol. 25qmm/16qmm, weiß, teilbar | 20
| OBO 1014137 / 822 20 FT | 4012195013990 | Befestigungsschelle 1lappig Stahl feuerverzinkt, mit Langloch 6,5mm x 10mm, als Rohrschelle oder Leitungs-/Kabelschelle für Leitungs- / Rohrdurchmesser 20mm (M20) | OBO BETTERMANN | 822 20 FT (20mm / M20) Befestigungsschelle 1-lappig Stahl feuerverzinkt | 25
| OBO 1014013 | 4012195013693 | Befestigungsschelle 1lappig Stahl tauchfeuerverzinkt, mit Langloch 6,5mm x 10mm, für Leitungs- / Rohrdurchmesser 10mm, schwere Ausführung, Materialstärke 2mm, Schellenbreite 20,5mm | OBO BETTERMANN | 822/10 FT Befestigungsschelle einlappig 10mm | 63
| OBO 1014498 822 PG48 |  | Befestigungsschelle 1lappig Stahl tauchfeuerverzinkt, mit Langloch 6,5mm x 10mm, für Leitungs- / Rohrdurchmesser PG48 (49,3mm), schwere Ausführung, Materialstärke 3mm, Schellenbreite 25,5mm | OBO BETTERMANN | 822/PG48 FT Befestigungsschelle einlappig PG48 (49,3mm) | 139
| OBO 1015496 / 823 32 FT | 4012195567738 | Befestigungsschelle 2lappig Stahl feuerverzinkt, mit Langlöchern 6,5mm x 10mm, als Rohrschelle oder Leitungs-/Kabelschelle für Leitungs- / Rohrdurchmesser 32mm (M32) | OBO BETTERMANN | 823 32 FT (32mm / M32) Befestigungsschelle 2-lappig Stahl feuerverzinkt | 42
| OBO 1015214 | 4012195015376 | Befestigungsschelle 2lappig Stahl feuerverzinkt, mit Langlöchern 6,3mm x 9,5mm, für Leitungs-/Rohrdurchmesser 28,3mm (PG21) | OBO BETTERMANN | 823/28,3mm (PG21) Befestigungsschelle 2-lappig Stahl feuerverzinkt | 43
| OBO 1015303 | 4012195015437 | Befestigungsschelle 2lappig Stahl feuerverzinkt, mit Langlöchern 6,3mm x 9,5mm, für Leitungs-/Rohrdurchmesser 37mm (PG29) | OBO BETTERMANN | 823/37mm (PG29) Befestigungsschelle 2-lappig Stahl feuerverzinkt | 30
| OBO 5331013 / 853 300 | 4012195423379 | Erdungs-Überbrückungsseil 300mm, Cu, schwarz isoliert, beidseitig mit Anschlusslaschen mit Bohrungen 2x D7mm und 1x D11mm | OBO BETTERMANN | 853/ 300 Erdungsbrücke / Überbrückungsseil Länge 300m | 5
| OBO 3470237 / 867 M6x125 G | 4012195309376 | Deckenhaken Stahl verzinkt mit metrischem gewinde M6 x Gewindelänge 85mm, Gesamtlänge 125mm, Hakeninnendurchmesser 16mm / Hakenöffnung 11,5mm | OBO BETTERMANN | 867 M6x125 G Deckenhaken M6 x 85mm/125mm Stahl verzinkt | 489
| OBO 2032380 / 90 M16 GE | 4012195481515 | Einschraubnippel Polyäthylen halogenfrei lichtgrau, geschlossen, für Leitungseinführung durchstoßbar, mit Einschraubgewinde M16 x 1,5 x Gewindelänge 7,5mm | OBO BETTERMANN | 90 M16 GE Einschraubnippel geschlossen M16 x 1,5 | 99
| OBO 2032382 / 90 M20 GE | 4012195481577 | Einschraubnippel Polyäthylen halogenfrei lichtgrau, geschlossen, für Leitungseinführung durchstoßbar, mit Einschraubgewinde M20 x 1,5 x Gewindelänge 10mm | OBO BETTERMANN | 90 M20 GE Einschraubnippel geschlossen M20 x 1,5 | 155
| OBO 2032384 / 90 M25 GE | 4012195481638 | Einschraubnippel Polyäthylen halogenfrei lichtgrau, geschlossen, für Leitungseinführung durchstoßbar, mit Einschraubgewinde M25 x 1,5 x Gewindelänge 12mm | OBO BETTERMANN | 90 M25 GE Einschraubnippel geschlossen M25 x 1,5 | 19
| OBO 2032388 / 90 M40 GE | 4012195481812 | Einschraubnippel Polyäthylen halogenfrei lichtgrau, geschlossen, für Leitungseinführung durchstoßbar, mit Einschraubgewinde M40 x 1,5 x Gewindelänge 15,5mm | OBO BETTERMANN | 90 M40 GE Einschraubnippel geschlossen M40 x 1,5 | 10
| OBO Ackermann 18990A5 901EK |  | Einbau-Schuko-Steckdose mit Tragsteg (Spur 60mm) und Zentralplatte 50x60mm weiß (cremeweiß) für Einbau in Unterflur-Gerätebecher bzw. Geräteeinbaudose (Kanaleinbau) | OBO BETTERMANN | 901 EK Einbau-Schuko-Steckdose weiß | 15
| OBO 3100154 / 903 15 G / 4012195245780 | 4012195245773 | OBO-Dübel Einschlagdübel Länge 15mm mit Gewindestift M6 x Gewindelänge 8mm, Stahl verzinkt, Pack á 100 Stück | OBO BETTERMANN | 903 15 G Einschlagdübel 15mm mit Gewindestift M6 x 8mm (100 Stück) | 3
| OBO 3105024 / 903 RB 18 / 4012195851127 | 4012195851110 | OBO-Dübel Einschlagdübel Länge 18mm ohne Gewinde, Stahl verzinkt, Pack á 200 Stück | OBO BETTERMANN | 903 RB 18 Einschlagdübel 18mm ohne Gewinde (200 Stück) | 1
| OBO 3105032 / 903 RB 22 / 4012195851189 | 4012195851172 | OBO-Dübel Einschlagdübel Länge 22mm ohne Gewinde, Stahl verzinkt, Pack á 200 Stück | OBO BETTERMANN | 903 RB 22 Einschlagdübel 22mm ohne Gewinde (200 Stück) | 1
| OBO 2032007 | 4012195477556 | Einschraubnippel Polyäthylen halogenfrei lichtgrau, offen als Leitungseinführung, mit Einschraubgewinde M12 x 1,5 x Gewindelänge 8mm | OBO BETTERMANN | 90M M12 x 1,5 offen Einschraubnippel | 96
| OBO 2347547 / 910MZ 8x50 / 4012195086079 | 4012195084969 | Universal-Dübel als Expansionsdübel oder Knotendübel Polyamid hellgrau mit Kragen, für Bohrdurchmesser 8mm x Dübellänge 50mm, für Holzgewinde Durchmesser 5-6mm, Pack á 100 Stück | OBO BETTERMANN | 910/MZ 8x50 Mehrzweckdübel 8mm x 50mm (Pack á 100 Stück) | 5
| OBO 2349108 / 910 N 10x50mm | 4012195229155 | OBO-Angler-Dübel als Expansionsdübel Polyamid hellgrau ohne Kragen, für Bohrdurchmesser 10mm x Dübellänge 50mm, für Holzgewinde Durchmesser 6…8mm, Pack á 50 Stück | OBO BETTERMANN | 910/N 10x50 OBO-Angler-Dübel / Spreizdübel 10mm x 50mm (Pack á 50 Stück) | 2
| OBO 2349124 / 910 N 12x60mm | 4012195229216 | OBO-Angler-Dübel als Expansionsdübel Polyamid hellgrau ohne Kragen, für Bohrdurchmesser 12mm x Dübellänge 60mm, für Holzgewinde Durchmesser 8...10mm, Pack á 25 Stück | OBO BETTERMANN | 910/N 12x60 OBO-Angler-Dübel / Spreizdübel 12mm x 60mm (Pack á 25 Stück) | 2
| OBO 2351064 / 910 SD 6x40 / 4012195229520 | 4012195229513 | Einschlagdübel / Nageldübel Durchmesser 6mm x Länge 35mm (für Bohrdurchmesser 6mm), mit Rundkopf (Flachkopf, Durchmesser ca. 10mm, zur Befestigung von Blechteilen, Teppichleisten, Metall-Profilen, Kabelkanälen, Hinweisschildern u. a.), passend für maximale Objektstärke 10mm / minimale Verankerungstiefe 30mm in Mauerwerk oder Beton, Pack á 100 Stück | OBO BETTERMANN | 910/SD 6x40 OBO Schlagdübel 6mm x 40mm (Pack á 100 Stück) | 1
| OBO 2351609 | 4012195708971 | Steckdübel Durchmesser 6mm x Länge 35mm für Einsatz in Bordurchmesser 6mm x Bohrlochtiefe 30mm, als Montagebasis / Montagesockel für Kabelbinder bis Breite 9mm, Pack á 100 Stück | OBO BETTERMANN | 910/STK Steckdübel 6mm x 30mm für Kabelbinder (Pack á 100 Stück) | 1
| OBO 3450120 / 915 4.3x120 G | 4012195304692 | Deckenhaken Stahl galvanisch verzinkt, Länge gesamt 120mm, mit Holzgewinde 4,3mm x Gewindelänge 25mm, Hakenöffnung 10mm / Hakeninnendurchmesser 16mm | OBO BETTERMANN | 915 4.3x120 G Deckenhaken 915/120, Holzgewinde, Länge 120mm | 54
| OBO 3450058 (4012195304340) | 4012195304333 | Deckenhaken Stahl galvanisch verzinkt, Länge gesamt 50mm, mit Holzgewinde 3.9mm x Gewindelänge 20mm, Hakenöffnung 10mm / Hakeninnendurchmesser 16mm | OBO BETTERMANN | 915/3.9x50 G Deckenhaken 915/50, Holzgewinde, Länge 50mm | 180
| OBO 3450074 (4012195304463) | 4012195304456 | Deckenhaken Stahl galvanisch verzinkt, Länge gesamt 70mm, mit Holzgewinde 3.9mm x Gewindelänge 20mm, Hakenöffnung 10mm / Hakeninnendurchmesser 16mm | OBO BETTERMANN | 915/3.9x70 G Deckenhaken 915/70, Holzgewinde, Länge 70mm | 90
| OBO 5057694 / 927 BES VSW 25 A | 4012197245689 | Montagehilfe Schrauber-Bit 1/4" als Vorspanner-Bit mit geschlitzter Hülse zum Vorspannen für Erdungsbandschelle bis Bandbreite 25mm | OBO BETTERMANN | 927 BES VSW 25 A Vorspanner-Bit 1/4" für Banderdungsschellen Breite 25mm | 4
| OBO 5057558 / 927 4 | 4012195388692 | Erdungsbandschelle für Rohrdurchmesser 3/8...6" (17,2…165mm), Band Edelstahl V2A (1.4301), Klemmstück geeignet für Leiteranschluss 1x 2,5qmm bis 2x 25qmm | OBO BETTERMANN | 927/4 Banderdungsschelle 3/8-6" V2A | 4
| OBO 5043107 / 939 | 4012195386056 | Erdungsschelle / Erdungsklemme Stahl verzinkt, Breite 55mm mit 2 Schrauben für Montage an Flachprofil bis FL30, mit Leiteranschluss max. 16qmm | OBO BETTERMANN | 939 Erdungsklemme für Flachprofil bis FL30, Leiter amx. 16qmm | 14
| OBO 5038057 | 4012195384670 | Erdungsschelle Kupfer Cu vernickelt als Erdungsrohrschelle für Cu-Rohr Rohrdurchmesser 3/8" (16…18mm), mit Erdungsschraube geeignet für Leiteranschluss 1x 2,5qmm bis 16qmm | OBO BETTERMANN | 942 /16-18 Erdungsrohrschelle Cu vernickelt für 3/8" (16-18mm) | 4
| OBO 5038073 | 4012195384731 | Erdungsschelle Kupfer Cu vernickelt als Erdungsrohrschelle für Cu-Rohr Rohrdurchmesser 1/2" (19…22mm), mit Erdungsschraube geeignet für Leiteranschluss 1x 2,5qmm bis 16qmm | OBO BETTERMANN | 942 /19-22 Erdungsrohrschelle Cu vernickelt für 1/2" (19-22mm) | 4
| OBO 5038111 | 4012195384854 | Erdungsschelle Kupfer Cu vernickelt als Erdungsrohrschelle für Cu-Rohr Rohrdurchmesser 1" (30…35mm), mit Erdungsschraube geeignet für Leiteranschluss 1x 2,5qmm bis 16qmm | OBO BETTERMANN | 942 /30-35 Erdungsrohrschelle Cu vernickelt für 1" (30-35mm) | 1
| OBO 5038014 / 942 11 | 4012195384557 | Erdungsschelle Kupfer Cu vernickelt als Erdungsrohrschelle für Cu-Rohr Rohrdurchmesser 1/8" (8…11mm), mit Erdungsschraube geeignet für Leiteranschluss 1x 2,5qmm bis 16qmm | OBO BETTERMANN | 942/ 8-11 Erdungsrohrschelle Cu vernickelt für 1/8" (8-11mm) | 5
| OBO 5038081 / 942 28 | 4012195384793 | Erdungsschelle Kupfer Cu vernickelt als Erdungsrohrschelle für Cu-Rohr Rohrdurchmesser 3/4" (24…28mm), mit Erdungsschraube geeignet für Leiteranschluss 1x 2,5qmm bis 16qmm | OBO BETTERMANN | 942/ 24-28 Erdungsrohrschelle Cu vernickelt für 3/4" (24-28mm) | 7
| OBO 5300053 / 945 M10 G | 4012195413592 | Spannschloss nach DIN 1480, Stahl verzinkt Größe M10 mit Öse und Haken, Hub max. 90mm, Zugfestigkeit / Bruchlast 7kN | OBO BETTERMANN | 945 M10 G Spannschloss M10 Stahl verzinkt | 1
| OBO 5300088 / 945 M16 G | 4012195413714 | Spannschloss nach DIN 1480, Stahl verzinkt Größe M16 mit Öse und Haken, Hub max. 115mm, Zugfestigkeit / Bruchlast 12kN | OBO BETTERMANN | 945 M16 G Spannschloss M16 Stahl verzinkt | 8
| OBO 5302021 / 947 3 G | 4012195414551 | Drahtseilklemme Stahl verzinkt für Stahlseil Durchmesser 3mm | OBO BETTERMANN | 947/ 3 G Drahtseilklemme für Stahlseil D: 3mm | 6
| OBO 950-2Z |  | Erdungsschelle Eisenguss feuerverzinkt als Erdungsrohrschelle für Rohrdurchmesser 2", Leiteranschluss bis 35qmm | OBO BETTERMANN | 950 /2" Erdungsrohrschelle 950 Eisenguss verzinkt für 2" | 8
| OBO 5050111 | 4012195386353 | Erdungsschelle Zinkdruckguss galvanisch verzinkt als Erdungsrohrschelle für Rohrdurchmesser 1", Leiteranschluss bis 35qmm | OBO BETTERMANN | 950 /Z 1" Erdungsrohrschelle 950Z Zinkdruckguss verzinkt für 1" | 7
| OBO 5050030 | 4012195386117 | Erdungsschelle Zinkdruckguss galvanisch verzinkt als Erdungsrohrschelle für Rohrdurchmesser 1/4", Leiteranschluss bis 35qmm | OBO BETTERMANN | 950 /Z 1/4" Erdungsrohrschelle 950Z Zinkdruckguss verzinkt für 1/4" | 202
| OBO 5050197 | 4012195386599 | Erdungsschelle Zinkdruckguss galvanisch verzinkt als Erdungsrohrschelle für Rohrdurchmesser 2", Leiteranschluss bis 35qmm | OBO BETTERMANN | 950 /Z 2" Erdungsrohrschelle 950Z Zinkdruckguss verzinkt für 2" | 11
| OBO 5050081 / 950 Z 3/4 | 4012195386292 | Erdungsschelle Zinkdruckguss galvanisch verzinkt als Erdungsrohrschelle für Rohrdurchmesser 3/4", Leiteranschluss bis 35qmm | OBO BETTERMANN | 950 /Z 3/4" Erdungsrohrschelle Zinkdruckguss verzinkt für 3/4" | 4
| OBO 5052157 / 952 Z 1 1/2" | 4012195387077 | Erdungsschelle Flußstahl feuerverzinkt als Erdungsrohrschelle für verzinkte Rohre bei Rohrdurchmesser 1 1/2" (Spannbereich 45,5…48,5mm), mit angespritztem Klemmkopf aus Zinkdruckguss für Leiteranschluss 16...70qmm bzw. Erdungs-Rundstahlanschluss Rd10 (Durchmesser 10mm) | OBO BETTERMANN | 952 /Z 1 1/2" Erdungsrohrschelle 952 Stahl feuerverzinkt für 1 1/2" | 11
| OBO 5052076 / 952 Z 1/4 | 4012195386834 | Erdungsschelle Flußstahl feuerverzinkt als Erdungsrohrschelle für verzinkte Rohre bei Rohrdurchmesser 1/2" (Spannbereich 18,5...21,5mm), mit angespritztem Klemmkopf aus Zinkdruckguss für Erdungs-Rundstahlanschluss Rd10 (Durchmesser 10mm) bzw. für Leiteranschluss 16...70qmm | OBO BETTERMANN | 952 /Z 1/2" Erdungsrohrschelle 952 /Z Stahl feuerverzinkt für 1/2" | 6
| OBO 952 /Z 1/4" |  | Erdungsschelle Flußstahl feuerverzinkt als Erdungsrohrschelle für verzinkte Rohre bei Rohrdurchmesser 1/4" (Spannbereich 13mm), mit angespritztem Klemmkopf aus Zinkdruckguss für Erdungs-Rundstahlanschluss Rd10 (Durchmesser 10mm) bzw. für Leiteranschluss 16...70qmm | OBO BETTERMANN | 952 /Z 1/4" Erdungsrohrschelle 952 /Z Stahl feuerverzinkt für 1/4" | 14
| OBO 5052181 / 952 Z 2 | 4012195387190 | Erdungsschelle Flußstahl feuerverzinkt als Erdungsrohrschelle für verzinkte Rohre bei Rohrdurchmesser 2" (Spannbereich 57...60mm), mit angespritztem Klemmkopf aus Zinkdruckguss für Erdungs-Rundstahlanschluss Rd10 (Durchmesser 10mm) bzw. für Leiteranschluss 16...70qmm | OBO BETTERMANN | 952 /Z 2" Erdungsrohrschelle 952 /Z Stahl feuerverzinkt für 2" | 8
| OBO 952 1 3/4" |  | Erdungsschelle Flußstahl feuerverzinkt als Erdungsrohrschelle für verzinkte Rohre bei Rohrdurchmesser 1 3/4" (Spannbereich 54mm), mit angespritztem Klemmkopf aus Zinkdruckguss für Erdungs-Rundstahlanschluss Rd10 (Durchmesser 10mm) | OBO BETTERMANN | 952 1 3/4" Erdungsrohrschelle 952 Stahl feuerverzinkt für 1 3/4" | 2
| OBO 952 1/4" |  | Erdungsschelle Flußstahl feuerverzinkt als Erdungsrohrschelle für verzinkte Rohre bei Rohrdurchmesser 1/4" (Spannbereich 13mm), mit angespritztem Klemmkopf aus Zinkdruckguss für Erdungs-Rundstahlanschluss Rd10 (Durchmesser 10mm) | OBO BETTERMANN | 952 1/4" Erdungsrohrschelle 952 Stahl feuerverzinkt für 1/4" | 4
| OBO 7367981 AB9/12 | 4012196115037 | Zubehör für Unterflur-Bodendose, Adapterblech 9/12 zweiteilig, Außenmaß 395mm x 395mm mit Ausschnitt 265mm x 265mm als Aufnahme für quadratische Geräteeinbaueinheit GE 9/12..., Blechstärke 4mm | OBO BETTERMANN | AB 9/12 Adapterblech 395x395mm / 265x265mm | 1
| OBO 6258034 | 4012196042616 | Abdeckrahmen 83x83mm reinweiß 1fach mit Beschriftungsfeld für 1x Gerät Modul 45, Aufsteckmontage auf Modul 45 Modulträger | OBO BETTERMANN | ADR 45/1 Rahmen Modul 45 1fach | 8
| OBO 6258040 | 4012196042678 | Abdeckrahmen 83x154mm reinweiß 2fach mit Beschriftungsfeld für 2x Gerät Modul 45, Aufsteckmontage auf Modul 45 Modulträger | OBO BETTERMANN | ADR 45/2 Rahmen Modul 45 2fach | 4
| OBO 6258182 |  | Abdeckhaube Kunststoff farblos, als rückseitige Abdeckung für Modul 45 Modulträger ADT K45/2/3 (2-3 Module) | OBO BETTERMANN | ADT H2/3 rücks. Abdeckhaube | 4
| OBO 1119834 AML3518P0100FT | 4012195490210 | C-Profil-Schiene Stahl feuerverzinkt Breite 35mm x Höhe 18mm x Materialstärke 1,5mm, Schlitzweite 16,5mm, Rücken gelocht (3 Rundlöcher D6,8mm / Befestigungsabstand 42mm), Stücklänge 100mm = 10cm = 0,1mm | OBO BETTERMANN | AML3518P0100FT C-Profil-Schiene 35mmx x18mm, Schlitz 16,5mm, Länge 0,1m | 58
| OBO 5100003 ANS-D braun | 4012195397571 | Überspannungsschutzgerät Typ 3 (Feinschutz) braun als Zwischenstecker-Adapter für Einsatz in Schuko-Steckdose max. 16A/230VAC, Ausgang mit Stecker-Adapter Schuko auf 2x Euro-Steckdose 10A, mit Eingang/Ausgang für TV- und Radio-Antenne koaxial (für IEC-Stecker- bzw. Buchsen-Anschluss) | OBO BETTERMANN | ANS-D braun Überspannungsschutz-Zwischenstecker Netz/TV/R (IEC) | 1
| OBO 6119362 / AR45-BSF2 RW / 4012195957287 | 4012195888949 | Zubehör für Geräteeinbaukanal Rapid 80 bzw. Installationssäule ISS, Abdeckrahmen für Modul 45 2fach 84mm x 140mm Kunststoff PC reinweiß RAL 9010, vertikal / senkrecht, mit Beschriftungsfeld, aufrastbar auf Geräteeinbaudose 71GD13 oder in Montageträger 71MT2 45 | OBO BETTERMANN | AR45-BSF2 RW Abdeckrahmen Modul 45 2-fach reinweiß, vertikal, Schriftfeld | 3
| OBO 6119326 / AR45-F1 AL / 4012195956891 | 4012195888802 | Zubehör für Geräteeinbaukanal Rapid 80 bzw. Installationssäule ISS, Abdeckrahmen für Modul 45 1fach 84mm x 84mm Kunststoff PC aluminium (silbergrau metallic lackiert), aufrastbar auf Geräteeinbaudose 71GD8-2 | OBO BETTERMANN | AR45-F1 AL Abdeckrahmen Modul 45 1-fach aluminium (lackiert) | 2
| OBO 7406932 / ARU-190/35 / 4012195227403 | 4012195109907 | Unterflur Adapterrahmen für Ackermann-Bodendose UZD190 / Ausgleichsrahmen / Aufstockrahmen Höhe 35mm Aluminium für UZD 190, ARU190/35 (Ackermann Typ 30282A) | OBO BETTERMANN | ARU-190/35 Aufstockrahmen für Unterflur-Bodendose UZD 190 | 2
| OBO 7406940 ARU-250/35-2 | 4012195109921 | Zubehör Aufstockrahmen Höhe 35mm als Höhenerweiterung für Unterflur-Bodendose UZD 250-2, Ackermann-Nr. 30336B / EAN 4022038273627 | OBO BETTERMANN | ARU-250/35-2 Aufstockrahmen für Unterflur-Bodendose UZD 250-2 | 1
| OBO 7406944 | 4012195227465 | Zubehör Aufstockrahmen Höhe 35mm als Höhenerweiterung für Unterflur-Bodendose USZ 350-2 / UZD 350-2, Ackermann-Nr. 30336C / Ackermann-EAN 4022038273634 | OBO BETTERMANN | ARU-350/35-2 Aufstockrahmen für Unterflur-Bodendose USZ 350-2 / UZD 350-2 | 4
| OBO 6418775 AS30/21 FT | 4012195873242 | Klemmausleger Stahl tauchfeuerverzinkt Länge 210mm für Montage als Hängestielausleger für Hängestiel IS 8, Tragkraft 3kN | OBO BETTERMANN | AS 30 21 FT Stielausleger 210mm für IS8-Stiel | 62
| OBO 6419298 AS55/41 FT | 4012195872931 | Klemmausleger Stahl tauchfeuerverzinkt Länge 410mm für Montage als Hängestielausleger für Hängestiel IS 8, Tragkraft 5,5kN | OBO BETTERMANN | AS 55 41 FT Stielausleger 410mm für IS8-Stiel | 1
| OBO 1362420 ASG 732 20 G | 4012196599653 | Schraub-Abstandschelle als Kabelschelle oder Rohrschelle für Rohrdurchmesser / Leitungsdurchmesser 17…20mm (M20), 2-teilig, Unterteil mit Gewindeanschluss / mit Innengewinde M6, Stahl verzinkt | OBO BETTERMANN | ASG 732/20 G Schraub-Abstandschelle 17-20mm (M20) mit Gewindeanschluss M6 | 25
| OBO 1362372 ASG 732 25 FT | 4012196599417 | Schraub-Abstandschelle als Kabelschelle oder Rohrschelle für Rohrdurchmesser / Leitungsdurchmesser 20…25mm (M20 / M25), 2-teilig, Unterteil mit Gewindeanschluss / mit Innengewinde M6, Stahl feuerverzinkt | OBO BETTERMANN | ASG 732/25 FT Schraub-Abstandschelle 20-25mm (M20 / M25) mit Gewindeanschluss M6 | 75
| OBO 1362374 ASG 732 30 FT | 4012196599424 | Schraub-Abstandschelle als Kabelschelle oder Rohrschelle für Rohrdurchmesser / Leitungsdurchmesser 25…30mm (M25), 2-teilig, Unterteil mit Gewindeanschluss / mit Innengewinde M6, Stahl feuerverzinkt | OBO BETTERMANN | ASG 732/30 FT Schraub-Abstandschelle 25-30mm (M25) mit Gewindeanschluss M6 | 40
| OBO 1362378 ASG 732 36 FT | 4012196599431 | Schraub-Abstandschelle als Kabelschelle oder Rohrschelle für Rohrdurchmesser / Leitungsdurchmesser 30…36mm (M32), 2-teilig, Unterteil mit Gewindeanschluss / mit Innengewinde M6, Stahl feuerverzinkt | OBO BETTERMANN | ASG 732/36 FT Schraub-Abstandschelle 30-36mm (M32) mit Gewindeanschluss M6 | 20
| OBO 1362776 ASL 733 36 G | 4012196600090 | Abstandschelle als Kabelschelle oder Rohrschelle für Rohrdurchmesser / Leitungsdurchmesser 30…36mm (M32), 2-teilig, Unterteil mit Langloch 6,5mm x 10mm, Stahl verzinkt | OBO BETTERMANN | ASL 733/36 G Schraub-Abstandschelle 30-36mm (M32) mit Langloch | 10
| OBO 6420680 AW 15 21 FT | 4012196207190 | Zubehör für Kabelbahn-Installation bis Breite 200mm, Wandlausleger bzw. Hängestielausleger Länge 210mm Stahl tauchfeuerverzinkt, mit Flanschplatte für Montage auf der Wand bzw. an einem Hängestiel, Belastbarkeit max. 1,5kN | OBO BETTERMANN | AW 15/21 FT Wandausleger 200mm | 10
| OBO 2001209 B60M VDE | 4012195545118 | FR-AP-Abzweigkasten 93mm x 93mm x Tiefe 51mm Duroplast / Aminoplast lichtgrau RAL 7035, mit 4 Deckelschrauben, mit 5poliger Schraubklemme bis 3x6qmm (Klemmleiste OBO KL 60), max 7 Einführungen IG M20 seitlich ausbrechbar, IP54 | OBO BETTERMANN | B 60 M VDE FR-AP-Abzweigkasten mit Klemme 5-polig bis 3x6qmm, IP54 | 2
| OBO 7371071 | 4012196273911 | Tragbügel (Spur 60mm) mit Zentralplatte Blindabdeckung / Blindplatte H50mm x B60mm weiß, für Leerfeld in Unterflur-Gerätebecher | OBO BETTERMANN | BAD Blindabdeckung 50x60 | 2
| OBO 6003884 / BFK 153 33 FT | 4012196079896 | Befestigungsklemmstück / Schraubklammer für max. Trägerstärke 20mm, mit gerader Anschlusslasche Länge 100mm x Breite 40mm x Stärke 6mm vor dem Träger mit 2x Langloch 8,5mm x 25,5mm, Stahl feuerverzinkt mit Schraube M8 Edelstahl V2A | OBO BETTERMANN | BFK 153 33 FT Schraubklemmstück Flansch bis 20mm gerade vor dem Träger | 5
| OBO 6288001 (4012195759270) | 4012195676140 | Befestigungskonsole / Wandkonsole / Abstandskonsole Stahl verzinkt, Tiefe einstellbar 52..83mm, u. a. als Träger für Wandkonsolenadapter für GK-Kanal, Wandhalter Höhe 140mm / Kanalträger Höhe 104mm mit Schiebemuttern und Schrauben für Befestigungsspur 75mm | OBO BETTERMANN | BKN50 80 Befestigungskonsole / Wandkonsole 52..83mm | 60
| OBO 7215432 / BSK-D1260 | 4012196645978 | Zubehör für Brandschutzkanal I120/E90 Typ BSK…, Dichtungsstreifen / Dichtungsband zum Einsatz in die Stoßfugen des Brandschutzkanals, Breite 60mm x Stärke 5mm, Rolle á 15m | OBO BETTERMANN | BSK-D1260 Dichtungsband / Dichtungsstreifen 60mm x 5mm für BKS I120/E90 (15m) | 1
| OBO 7215250 / BSK-E090506 / 4012195456643 | 4012195430360 | Zubehör für Brandschutzkanal I90/E30 Typ BSK 090506 (50mm x 60mm) , Endstück 95mm x 120mm x Stärke 30mm inklusive Schrauben und Dichtungsstreifen | OBO BETTERMANN | BSK-E090506 Endstück für BSK 090506 I90/E30 | 3
| OBO 7216620 / BSKM-WA 0711RW / 4012196540273 | 4012196532711 | Zubehör für Brandschutzkanal PYROLINE Rapid BSKM 0711 (70mm x 110mm), Wandanschluss Außenmaß 90mm x 130mm x Länge 150mm mit Abdeckblech 180mm x 230mm, für direkte Wand-/Deckenmontage des Kanals, Stahlblech reinweiß RAL 9010 | OBO BETTERMANN | BSKM-WA 0711RW Wandanschluss reinweiß für Brandschutzkanal BSKM 0711 | 2
| OBO 6109874 CEE-16A | 4012195173984 | CEE-Anbausteckdose 16A 5polig (3L+N+PE, 400VAC 50/60Hz) 6h mit Klappdeckel IP44 rot, gerade, Anbauflansch 75mm x 75mm / Befestigungsmaß 60mm x 60mm, enthält Mennekes 3385 TwinCONTACT | OBO BETTERMANN | CEE-16A CEE-Anbausteckdose 16A 5-pol. 6h rot, Flansch 75mm x 75mm, gerade | 1
| OBO 6008240 / CK 40 40 FT / 4012196007646 | 4012196007639 | Zubehör C-Sprosse CK40 als C-Profil 41mm x 22,5mm x Schlitzweite 18mm, beidseitig mit Montageplatte Breite 68mm x Höhe 100mm für Einbau in IS 8-Stiel (I-Profil IS8), Breite gesamt 354mm, als Sprosse für den Industrie-Einsatz in schweren Steigeleitern und in IS 8-Stiel, Stahl feuerverzinkt | OBO BETTERMANN | CK 40 40 FT C-Sprosse CK40 354mm für IS8-Profil und schwere Steigeleiter | 20
| OBO 1109525 2712P2000FS (VE 20m) | 4012196470693 | C-Profilschiene Stahl verzinkt, 27mm x 12,5mm x Länge 2000mm, Materialstärke 2mm, gelocht (Lochdurchmesser 9mm / Lochabstand 100mm), Schlitzweite 11mm (2712 P 2000 FS), Bund mit 10 Stangen á 2m | OBO BETTERMANN | CL2712 P2000 FS C-Profil 27mm x 12,5mm x 2000mm, Schlitzweite 11mm (20m) | 2
| OBO 6194214 / D2-3 170RW | 4012196349814 | Zubehör für Wand-/Decken-Leitungsführungskanal WDK Breite 170mm, Deckelteil Breite 170mm x Länge 300mm mit Ausschnitt Breite 290mm x Höhe 76mm als Geräteblende für 3fach-Gerätedose, PVC reinweiß RAL 9010 | OBO BETTERMANN | D2-3 170RW Geräteblende 3-fach für WDK...170 reinweiß | 4
| OBO 7130813 DBV 200S FS / 4012196123483 | 4012195047582 | Zubehör für Kabelrinne / Kabelbahn, Deckel für Vertikal-Bogen Breite 200mm 90' steigend (RBV .20 S ..), Stahl bandverzinkt | OBO BETTERMANN | DBV 200 S FS Kabelbahn-Deckel für Vertikalbogen 90' steigend Breite 200mm | 1
| OBO 6065600 | 4012196441372 | Zubehör Deckelklammer zur Befestigung von ungelochten Deckeln auf Kabelrinne / Gitterrinne / AZ-Kabelkanal, Edelstahl rostfrei Werkstoff-Nr. 1.4310 | OBO BETTERMANN | DKU VA4310 Deckelklammer Edelstahl 1.4310 | 20
| OBO 6416500 / DSK 45 FT | 4012196202812 | Distanzstück als Einsetzteil in Hängestiel US5, z. B. für die Montage von Ausleger AW/.., Stahl tauchfeuerverzinkt, C-Profil-Form Länge 45mm x Breite 80mm x Tiefe 40mm | OBO BETTERMANN | DSK 45 FT Distanzstück für US 5-Stiel | 90
| OBO 6119298 / DTS-2RM RW1 / 4012195944089 | 4012195888024 | Modul 45 Datentechnikträger 45mm x 45mm Kunststoff PC reinweiß RAL 9010, Modulträger 2fach / für 2x Modular Jack Typ RM, Schrägauslass, mit Beschriftungsfeld, mit Staubschutzschieber | OBO BETTERMANN | DTS-2RM RW1 Modul 45 Modulträger für 2x Modular Jack Typ RM | 1
| OBO 7400513 / DUG350-3 9 / 4012195444930 | 4012195431435 | Zubehör für Unterflur-Bodendose UZD 350-3 (Ackermann-System), Montagedeckel Stahl verzinkt 383mm x 383mm x Stärke 4mm, mit Ausschnitt 244mm x 244mm (mit umlaufender Sicke Sicke 247mm x 247mm x Tiefe 2,5mm), als Aufnahme für Kassette / Einbauanschluss Größe 9 bzw. für Deckelblindplatte | OBO BETTERMANN | DUG 350-3 9 Unterflur Montagedeckel 383mm x 383mm Größe 9 für UZD350-3 | 4
| OBO 7400539 / DUG350-3 9SL 70 | 4012195618607 | Zubehör für Unterflur-Bodendose UZD 350-3 (Ackermann-System), Montagedeckel Stahl verzinkt 383mm x 383mm x Stärke 4mm für Schwerlast-Anwendungen, mit Ausschnitt 244mm x 244mm (mit umlaufender Sicke 247mm x 247mm x Tiefe 3mm), als Aufnahme für Schwerlastkassette / Schwerlast-Einbauanschluss Größe 9 bzw. für Deckelblindplatte, mit Stütz-/Nivellierschrauben und Muttern M12 geeignet für Bodendosenhöhe von etwa 70...110mm | OBO BETTERMANN | DUG 350-3 9SL70 Unterflur Schwerlast-Montagedeckel 383mm x 383mm x 70…110mm tief für UZD350-3 | 2
| OBO 7208229 | 4012195650928 | Brandschutz Koffer mit 2-K-Kartuschenpistole FBS90-P2 (Soraton HandyMax HMS-E3C), mit Mischrohr-Set FBS90-M, Kennzeichnungsschild KS-S DE und 2 Kartuschen Brandschutzschaum PYROSIT FBS90-S (B-Ware - Charge abgelaufen 06/2012) | OBO BETTERMANN | FBS90-K PYROSIT Brandschutz-Koffer (B-Ware) mit FBS90-P2 Kartuschenpistole | 1
| OBO 7208233 | 4012195681991 | Mischrohr-Set für PYROSIT 2-K-Brandschutzschaum FBS90-S, Pack á 10 Stück Mischrohr und 5 Stück Verlängerungsrohr | OBO BETTERMANN | FBS90-M Mischrohr-Set für 2-K-Kartuschen | 7
| OBO 7208225 | 4012195650911 | 2-K-Kartuschenpistole FBS90-P2 (Soraton HandyMax HMS-E3C / Drive: E, Adapter Mini-Coax 3C) für PYROSIT Brandschutzschaum FBS90-S (für 300-310ml-Kartuschen) | OBO BETTERMANN | FBS90-P2 PYROSIT 2-K-Kartuschenpistole | 1
| OBO 7203806 | 4012195817536 | 2-K-Kartuschenpistole FBS-PH (Soraton HandyMax HMS-G4C / G4C2 / Drive: G, Adapter 4C Coax 380-410ml 5:1 Coaxial Kartuschen) u. a. für PYROSIT NG Brandschutzschaum FBS-S | OBO BETTERMANN | FBS-PH PYROSIT 2-K-Kartuschenpistole (Soraton HandyMax HMS-G4C / G4C2) | 3
| OBO 5092816 / FC-SAT-D | 4012195035176 | Überspannungsschutzgerät Typ 3 (Feinschutz) weiß als Schuko-Zwischenstecker-Adapter max. 16A/230VAC mit Eingang/Ausgang (für F-Stecker-Anschlus und beiliegenden Adaptern für IEC-Stecker-Anschluss) für Sat-/V-Zuleitung koaxial max. 72VDC f: 0…2200MHz, als 3. Stufe / Feinschutz für Receiver und / oder Fernsehgerät | OBO BETTERMANN | FC-SAT-D Überspannungsschutz-Zwischenstecker Schuko + TV, weiß, Typ 3 | 1
| OBO 6406521 / FRS 6x12 A2 / 4012196200245 | 4012196200238 | Flachrundschraube M6 x Länge 12mm, Edelstahl rostfrei V2A, mit Unterlegscheibe 7,5x14mm und Sechskant-Kombimutter M6 (SW10), Pack á 100 Stück | OBO BETTERMANN | FRS 6x12 A2 Flachrundschraube M6x12, U-Scheibe, Mutter V2A (Pack á 100 Stück) | 50
| OBO 6407579 / FRS 10x30 F | 4012196201976 | Flachrundschraube M10 x Länge 30mm, Stahl 8.8 feuerverzinkt, mit Unterlegscheibe 10,5x20mm und Mutter M10 (SW17) | OBO BETTERMANN | FRS 10x30 F Flachrundschraube M10x30, U-Scheibe, Mutter | 29
| OBO 7407212 / FSR9/10/5 | 4012195110941 | Zubehör Füllstück Hartpappe 246mm x 291,5mm x Höhe 5mm zum Einkleben in den Deckel der Unterflur-Anschlusseinheit GESR9 als Niveauausgleich für Bodenbelag | OBO BETTERMANN | FSR9 10 5 (30379A) Füllstück Höhe 5mm für GESR9 | 3
| OBO 6279413 (4012195808909) | 4012195768821 | Zubehör für Brüstungskanal 70x170mmm asymmmetrisch, Außeneck Aluminium eloxiert | OBO BETTERMANN | GA-AA70170EL Außeneck 70x170 asym. Alu eloxiert | 1
| OBO 7381115 | 4012196275410 | Unterflur Abdeckplatte GAD1 Länge 165mm x Breite 75mm für Gerätebecher GTK 4/6, mit 1x Ausschnitt für einzelnes Installationsgerät | OBO BETTERMANN | GAD 1 Abdeckplatte 165mm | 2
| OBO 7383002 | 4012196276431 | Unterflur Abdeckplatte GAD1/9 Länge 220mm x Breite 75mm für Gerätebecher GTK 9/12, mit 1x Ausschnitt für einzelnes Installationsgerät | OBO BETTERMANN | GAD 1/9 Abdeckplatte 220mm | 2
| OBO 7381123 | 4012196275472 | Unterflur Abdeckplatte GAD2 Länge 165mm x Breite 75mm für Gerätebecher GTK 4/6, mit 2x Ausschnitt für einzelne Installationsgeräte | OBO BETTERMANN | GAD 2 Abdeckplatte 165mm | 1
| OBO 7381190 | 4012196537914 | Unterflur Abdeckplatte GAD2B/4-6 Länge 165mm x Breite 75mm für Gerätebecher GTK 4/6, mit 1x Ausschnitt oval 85x45mm für doppeltes Installationsgerät (z. B. Doppel-Schuko-Steckdose) | OBO BETTERMANN | GAD 2B/4-6 Abdeckplatte 165mm | 2
| OBO 7383150 | 4012196276851 | Unterflur Abdeckplatte GAD2B/9+SW/N Länge 110mm x Breite 75mm für Gerätebecher GTK 9/12, mit 1x Ausschnitt oval 85x45mm für doppeltes Installationsgerät (z. B. Doppel-Schuko-Steckdose), mit beigelegter Schottwand / Trennwand für Gerätebecher | OBO BETTERMANN | GAD 2B/9+SW/N Abdeckplatte 110mm | 1
| OBO 7381263 | 4012196275717 | Unterflur Abdeckplatte GAD2B+SW/N Länge 108mm x Breite 75mm für Gerätebecher GTK 4/6, mit 1x Ausschnitt oval 85x45mm für doppeltes Installationsgerät (z. B. Doppel-Schuko-Steckdose), mit beigelegter Schottwand / Trennwand für Gerätebecher | OBO BETTERMANN | GAD 2B+SW/N Abdeckplatte 108mm | 3
| OBO 7383029 | 4012196276554 | Unterflur Abdeckplatte GAD3/9 Länge 220mm x Breite 75mm für Gerätebecher GTK 9/12, mit 3x Ausschnitt für einzelne Installationsgeräte | OBO BETTERMANN | GAD 3/9 Abdeckplatte 220mm | 1
| OBO 7407288 / 4012195228905 | 4012195111214 | Unterflur-Gerätebecher GB2 Länge 173mm / 165mm x Breite 76mm x Tiefe 39mm, Polyamid schwarz, mit Bodenöffnung 29,5mm x 105mm, für Montage in Unterflur-Geräteeinsatz | OBO BETTERMANN | GB2 BL Unterflur-Gerätebecher | 4
| OBO 7407292 GB2 P01 4012195435273 | 4012195111245 | Unterflur Abdeckplatte GB2P01 Länge 82,5mm blind ohne Ausschnitt, passend als Teilabdeckung für Gerätebecher GB2 | OBO BETTERMANN | GB2 P01 Abdeckplatte blind (OBO GB2P01) | 21
| OBO 7407300 | 4012195111290 | Unterflur Abdeckplatte GB2P1 Länge 82,5mm für 1 Einbaugerät EKR für Gerätebecher GB2 (Ackermann 30325B) | OBO BETTERMANN | GB2 P1 Abdeckplatte 1-fach EKR | 8
| OBO 7407232 GB23 P01 | 4012195111016 | Zubehör für Unterflur-Gerätebecher GB2 bzw. GB3, Blende / Abdeckplatte Kunststoff schwarz Länge 60,5mm blind ohne Ausschnitt, als Teilblende / Teilabdeckung für Gerätebecher GB2 bzw. GB3, Ackermann 30324A | OBO BETTERMANN | GB2/3 P01 Abdeckplatte blind (OBO GB23P01) | 2
| OBO 7407240 GB23 P02 | 4012195111030 | Unterflur Abdeckplatte GB23P2 Länge 104mm blind ohne Ausschnitt, passend als Teilabdeckung für Gerätebecher GB2 und GB3 | OBO BETTERMANN | GB2/3 P02 Abdeckplatte blind (OBO GB23P02) | 8
| OBO 7407248 / GB23 P1 | 4012195111078 | Unterflur Abdeckplatte GB23P1 Länge 61mm mit Ausschnitt für 1x Installations-Einbaugerät (EK), passend als Teilabdeckung für Gerätebecher GB2 und GB3 | OBO BETTERMANN | GB2/3 P1 Abdeckplatte 1-fach IEK (GB23 P1) | 15
| OBO 7407256 | 4012195435228 | Unterflur Abdeckplatte GB23P2 Länge 104mm mit 1x Ausschnitt für EKR-Installations-Einbaugerät mit Tragring, passend als Teilabdeckung für Gerätebecher GB2 und GB3 | OBO BETTERMANN | GB2/3 P2 Abdeckplatte 1-fach EKR | 2
| OBO 7407264 | 4012195111139 | Unterflur Abdeckplatte GB23P3 Länge 61mm mit 1x Ausschnitt für 1x Installations-Einbaugerät Modul 45, passend als Teilabdeckung für Gerätebecher GB2 und GB3 | OBO BETTERMANN | GB2/3 P3 Abdeckplatte 1-fach Modul 45 | 11
| OBO 7407336 GB3 P01 | 4012195111467 | Unterflur Abdeckplatte GB3P01 Länge 147mm als Blindplatte für Gerätebecher GB3 (Ackermann 30326B) | OBO BETTERMANN | GB3 P01 Abdeckplatte blind (OBO GB3P01) | 21
| OBO 7407344 GB3 P1 | 4012195111481 | Zubehör für Unterflur-Gerätebecher GB3, Blende / Abdeckplatte Kunststoff schwarz Länge 146,5mm mit Ausschnitten für 2 Installationseinbaugeräte (EK), als Teilblende / Teilabdeckung für Gerätebecher GB3 | OBO BETTERMANN | GB3 P1 Abdeckplatte 2fach EKR (OBO GB3P1) | 6
| OBO 7407352 | 4012195111528 | Zubehör für Unterflur-Gerätebecher GB3, Blende / Abdeckplatte Kunststoff schwarz Länge 208mm mit Ausschnitten für 3 Installationseinbaugeräte (EK), als Vollblende / Vollabdeckung für Gerätebecher GB3 | OBO BETTERMANN | GB3 P2 Abdeckplatte 3-fach EKR (OBO GB3P2) | 308
| OBO 7377010 | 4012196041657 | Unterflur Gerätebecher GB4 Länge 221mm, mit Zugentlastungen | OBO BETTERMANN | GB4 Gerätebecher GB 4 | 3
| OBO 7377045 | 4012196041718 | Unterflur Gerätebecher GB4M Länge 221mm, mit Zugentlastung, als Geräteträger 4fach / Modulträger für 4x Gerät Modul 45, Baugröße GB4 | OBO BETTERMANN | GB4M Geräteträger GB 4M für Modul 45 4-fach | 3
| OBO 7377143 |  | Unterflur Abdeckplatte GBB4/3 Länge 221mm mit 3x Ausschnitt für einzelne Installationsgeräte, als Abdeckung / Geräteblende für Gerätebecher GB4 | OBO BETTERMANN | GBB 4/3 Abdeckplatte 3-fach EKR | 1
| OBO 7407424 GBES | 4012195111801 | Zubehör für Unterflur-Gerätebecher GB2 bzw. GB3, Gerätebechereinsatz schräg Kunststoff schwarz RAL 9011 Länge gesamt 91mm, als Winkel-Montagehalter mit Ausschnitt für 1 Installationseinbaugerät (EK ohne Tragsteg) mit Zenralplatte DIN 49075, als Teilblende / Teilabdeckung für Gerätebecher GB2 bzw. GB3, Ackermann Nr. 30358A / EAN 4022038045941 | OBO BETTERMANN | GBES Gerätebechereinsatz schräg für GB2 / GB3 | 3
| OBO 7376510 | 4012196039371 | Unterflur-Geräteeinbaueinheit GE12R/5 rund mit Teppichschutzrahmen und Klappdeckel für 5mm Bodenbelag, mit Schnurauslass und Einbaumöglichkeit für 3 Gerätebecher GB4.., grau RAL 7011, AM: D327mm (EM: D310mm) | OBO BETTERMANN | GE 12 R/5 RAL7011 | 1
| OBO 7376522 | 4012196039555 | Unterflur-Geräteeinbaueinheit GE12R/5 rund mit Teppichschutzrahmen und Klappdeckel für 5mm Bodenbelag, mit Schnurauslass und Einbaumöglichkeit für 3 Gerätebecher GB4.., schwarz RAL 9011, AM: D327mm (EM: D310mm) | OBO BETTERMANN | GE 12 R/5 RAL9011 Unterflur-Geräteeinsatz mit Klappdeckel | 1
| OBO 7367702 | 4012196307395 | Unterflur Einbaueinheit rund GE12RVAR20 Kassettenrahmen und Auflagerahmen Edelstahl rostfrei, Kassettendeckel Tiefe 20mm für Bodenbelag, mit Schnurauslass und Einbaumöglichkeit für 3x Gerätebecher GB4.., Einbaumaß D306mm, Außenmaß D326mm | OBO BETTERMANN | GE 12R VAR 20 Geräteeinbaueinheit | 1
| OBO 6281552 | 4012195184072 | Inneneck asymmetrisch vereinfacht GEK-SAIV 64213 lichtgrau RAL 7035 für Stahlblech-Geräteeinbaukanal (Ackermann 36784AM) | OBO BETTERMANN | GEK-SAIV64213 RAL7035 Inneneck asymmetrisch vereinfacht | 1
| OBO 6280170 | 4012195175667 | Endstück für Brüstungskanal / Geräteeinbaukanal, Stahl reinweiß RAL 9010, GEK-SE8098 | OBO BETTERMANN | GEK-SE 8098 RAL 9010 Endstück | 2
| OBO 6281572 | 4012195184256 | Endstück GEK-SE 63213 Stahl lichtgrau RAL 7035 für Stahlblech-Geräteeinbaukanal (Ackermann 36418AM) | OBO BETTERMANN | GEK-SE64213 RAL7035 Endstück | 2
| OBO Ackermann 30706C |  | Unterflur Geräteeinsatz / Klappdeckel-Einsatz für Einbaumaß 202mm x 202mm, Teppichschutzrahmen Kunststoff braun RAL8014 217mm x 217mm, Klappdeckel mit Schnurauslass und Aussparung für Bodenbelag-Stärke 5mm, für Einbau in Doppelboden bzw. in Bodendose, mit Aufnahme für 2x Gerätebecher GB2 | OBO BETTERMANN | GES4/8014 Unterflur Geräteeinsatz GES 4 braun RAL 8014 | 2
| OBO Ackermann 7405145 / 4012195892953 | 4012195890645 | Unterflur Geräteeinsatz / Klappdeckel-Einsatz für Einbaumaß 202mm x 202mm, Teppichschutzrahmen Kunststoff grau RAL7011 217mm x 217mm, Klappdeckel mit Schnurauslass und Aussparung für Bodenbelag-Stärke 5mm, für Einbau in Doppelboden bzw. in Bodendose, mit Aufnahme für 2x Gerätebecher GB2, mit Universal-Krallenbefestigung für Einbau in Hohlboden oder Bodendose | OBO BETTERMANN | GES4-2U10T 7011 Unterflur Geräteeinsatz GES 4 grau RAL 7011 universal | 1
| OBO 7405224 / GES6/10DB 8014 | 4012195263890 | Unterflur Geräteeinsatz / Klappdeckel-Einsatz für Einbaumaß 199mm x 252mm, Teppichschutzrahmen Kunststoff braun RAL8014 220mm x 273mm, Klappdeckel mit Schnurauslass und Aussparung für Bodenbelag-Stärke 10mm, für Einbau in Doppelboden bzw. in Bodendose, mit Aufnahme für 3x Gerätebecher GB2 bzw. UT3, mit Universal-Krallenbefestigung für Einbau in Hohlboden oder Bodendose | OBO BETTERMANN | GES6/10DB 8014 Unterflur Geräteeinsatz GES 6 braun RAL 8014 universal | 1
| OBO 7405371 GES9M-2 10U / 4012196192540 | 4012196028740 | Unterflur Geräteeinsatz Edelstahl / Klappdeckel-Einsatz für Einbaumaß 245mm x 245mm, Rahmen Edelstahl A2 / V2A 266mm x 266mm, Klappdeckel mit Schnurauslass und Aussparung für Bodenbelag-Stärke bis 10mm, für Einbau in Doppelboden bzw. in Bodendose, mit Aufnahme für 3x Gerätebecher GB3 bzw. UT4, mit Universal-Krallenbefestigung für Einbau in Hohlboden oder Bodendose | OBO BETTERMANN | GES9M-2 10U A2 Unterflur-Geräteeinsatz GES 9 Edelstahl V2A universal | 1
| OBO 7405049 / GESR9 55U V 9011 / 4012195755739 | 4012195674467 | Unterflur Geräteeinsatz / Klappdeckel-Einsatz universal (für Bodendose oder Hohlboden) für Einbaumaß / Einbaudurchmesser 304mm x feste Einbautiefe 55mm, Teppichschutzrahmen Kunststoff schwarz RAL 9011 Durchmesser 324mm, Klappdeckel mit Schnurauslass und Aussparung für Bodenbelag-Stärke 5mm, mit 2 vertikalen Dosen für den Einbau von max. 2 Modul 45-Rahmen (MT45V...) und Modul 45-Geräten | OBO BETTERMANN | GESR9 55U V 9011 Unterflur Geräteeinsatz flach schwarz mit Klappdeckel universal | 4
| OBO 7405512 GESR9 SR U 7011 / 4012195265665 | 4012195104094 | Unterflur Geräteeinsatz / Klappdeckel-Einsatz universal (für Bodendose oder Hohlboden) für Einbaumaß / Einbaudurchmesser 304mm, Teppichschutzrahmen Kunststoff grau RAL 7011 Durchmesser 324mm, Klappdeckel mit Schnurauslass und mit Teppichschutzrahmen im Klappdeckel, mit Aufnahme für 3x Gerätebecher UT4 / GB3 / MT4 | OBO BETTERMANN | GESR9 SR U 7011 Unterflur-Geräteeinsatz grau mit Klappdeckel | 3
| OBO 7405465 / GESR9-2U12T 7011 / 4012195927211 | 4012195840718 | Unterflur Geräteeinsatz / Klappdeckel-Einsatz universal (für Bodendose oder Hohlboden) für Einbaumaß / Einbaudurchmesser 304mm, Teppichschutzrahmen Kunststoff grau RAL 7011 Durchmesser 324mm, Klappdeckel mit Schnurauslass und Aussparung für Bodenbelag-Stärke 12mm, mit Aufnahme für 3x Gerätebecher GB3 bzw. UT4 | OBO BETTERMANN | GESR9-2 U12T 7011 Unterflur Geräteeinsatz grau mit Klappdeckel universal | 1
| OBO 6274522 / GK-F70130LGR / 4012195689713 | 4012195656852 | Zubehör für Geräteeinbaukanal / Brüstungskanal GK 70130, Winkelstück / Flachwinkel 90' Kunststoff lichtgrau RAL 7035, für GK-Kanal Tiefe 70mm x Breite 130mm, für Oberteilbreite / Deckelbreite 76,5mm | OBO BETTERMANN | GK-F70130LGR Flachwinkel 90' lichtgrau RAL7035 | 1
| OBO 6114270 / GKH-T70130RW / 4012196479252 | 4012196451111 | Zubehör für Geräteeinbaukanal / Brüstungskanal GK bzw. GKH 70130, T-Stück / Flach-Abzweig 90' Kunststoff halogenfrei reinweiß RAL 9010, für GK-/GKH-Kanal Tiefe 70mm x Breite 130mm, für Oberteilbreite / Deckelbreite 76,5mm | OBO BETTERMANN | GKH-T70130RW T-Abzweig-Stück 90' reinweiß RAL9010 | 1
| OBO 6274560 / GK-T70130RW / 4012195689836 | 4012195656913 | Zubehör für Geräteeinbaukanal Rapid 80 / Brüstungskanal GK 70130, T-Stück / T-Abzweig flach 90' Kunststoff reinweiß RAL 9010, für GK-Kanal Tiefe 70mm x Breite 130mm, für Oberteilbreite / Deckelbreite 76,5mm | OBO BETTERMANN | GK-T70130RW T-Stück reinweiß für GK 70x130mm | 1
| OBO 6113484 / GK-TR53165AL | 4012196418664 | Zubehör für Rapid 45-2 Geräteeinbaukanal Aluminium 53165, Anbauteil T-Stück-Adapter für einen 90'-T-Abzweig von der Kanalgröße Tiefe 53mm x Breite 165mm auf einen Abzweig Kanalgröße Tiefe 53mm x Breite 165mm, Kunststoff aluminium (silber metallic) | OBO BETTERMANN | GK-TR53165AL T-Stück-Adapter für Rapid 45-2 53mm x 165mm aluminium | 2
| OBO 1146451 | 4012195457206 | Gleitmutter Stahl galvanisch verzinkt, mit Innengewinde M6, als Montagezubehör für Profilschiene MS-41 (für Schlitzweite 22mm) | OBO BETTERMANN | GMF22 M6 G Gleitmutter f. MS41 | 18
| OBO 1124649 | 4012195580560 | Montagezubehör Verbindungsplatte Stahl tauchfeuerverzinkt, Maße: Länge 200mm x Breite 40mm x Stärke 5mm, mit 4 Befestigungslöchern für M12 im Rastermaß 50mm | OBO BETTERMANN | GMS 4 VP FT Verbindungsplatte | 5
| OBO 1124669 | 4012195580669 | Montagezubehör Verbindungswinkel 45' Stahl tauchfeuerverzinkt, Maße: Länge beidseitig 101mm x Breite 40mm x Stärke 5mm, beidseitig mit je 2 Befestigungslöchern für M12 im Rastermaß 50mm | OBO BETTERMANN | GMS 4 VW 45 FT Verbindungswinkel | 5
| OBO 6257611 | 4012196801251 | Stoßstellenverbinder GSSV70 Federstahl rostfrei für Stahlblech-Kanal mit Seitenhöhe 70mm (1 Stück) | OBO BETTERMANN | GS SV 70 Stoßstellenverbinder | 58
| OBO 6277460 / GS-AT70130RW | 4012195661665 | Zubehör für GS-A Geräteeinbaukanal Stahl asymmetrisch, Kanalmodul als T-Abzweig / T-Stück als Kanalunterteil Höhe 70mm x Breite 130mm x Länge 500mm mit Seitenwandöffnung für 90'-T-Abzweig-Anschluss, Stahl reinweiß RAL 9010, für Oberteilbreite / Deckelbreite 76,5mm | OBO BETTERMANN | GS-AT70130RW T-Stück für GS-A 70130 asymmetrisch Stahl reinweiß RAL9010 | 1
| OBO 6277620 / GS-SFS70170RW / 4012195743743 | 4012195662310 | Zubehör für GS Geräteeinbaukanal Stahl Höhe 70mm x Breite 170mm symmetrisch, Kanalmodul / Kanalunterteil als Flachwinkel steigend, Außenmaß 300mm x 300mm, Stahl reinweiß RAL 9010, für Oberteilbreite / Deckelbreite 76,5mm | OBO BETTERMANN | GS-SFS70170RW Flachwinkel 90' steigend für GS 70170 symmetrisch Stahl reinweiß RAL9010 | 1
| OBO 6279772 / G-SVS70210RW / 4012195745303 | 4012195667780 | Zubehör für GS-A Geräteeinbaukanal Stahl Tiefe 70mm x Breite 210mm, Stoßstellenabdeckung Breite 30mm Stahlblech reinweiß RAL 9010, zum Kaschieren von gesägten aneinanderstoßenden Kanalverbindungen / Stoßstellen | OBO BETTERMANN | G-SVS70210RW Stoßstellenabdeckung für GS-A 70130 Stahl reinweiß RAL9010 | 20
| OBO 6132491 HFVK 5050 7035 DIN (VE42m) | 4012196739257 | Verdrahtungskanal PC/ABS halogenfrei mit aufrastbarem Oberteil, lichtgrau RAL 7035, Höhe 50mm x Breite 50mm, Unterteil mit Langlöchern und mit doppelseitigem Klebeband, Pack á 21 Stangen á 2m = 42m, REHAU Art-Nr. 17328591124, ACHTUNG: wegen Überlänge kein Versand per Paketdienst | OBO BETTERMANN | HFVK 50x50 7035 DIN Verdrahtungkanal lichtgrau halogenfrei H 50mm x B 50mm, Pack á 42m, Rehau HF-VK 5050 | 2
| OBO 7206275 | 4012196264261 | Zubehör für Brandschutz-Mörtelschott-System HSM, bestehend aus Kennzeichnungsschild, Verarbeitungshinweise, Zulassungsbescheid, Steckdübel | OBO BETTERMANN | HSM-BS Beipackset | 2
| OBO 7206283 | 4012196264315 | Zubehör für OBO Kabelabschottung / Brandschutzschott HSM, Wandschild als Kennzeichnung / Markierung für HSM-Brandschott, geeignet für System HSM mit DIBt Zul.-Nr. Z-19.15-262 (Feuwerwiderstandaklasse FWK S120), Schild für Errichterhinweis / Errichtungsjahr mit 2x Steckdübel | OBO BETTERMANN | HSM-WS Wandschild für OBO HSM-Brandabschottung / Kabelabschottung S120 | 38
| OBO 6117420 / KAL-K11 RW1 / 4012196144785 | 4012196133833 | Modul 45 reinweiß RAL 9010, Einsatz Wandauslassdose als Leitungsauslass / Kabelauslass mit Zugentlastung für Leitungsdurchmesser 3…11mm, mit aufrastbarer Zentralplatte 45mm x 45mm mit Beschriftungsfeld | OBO BETTERMANN | KAL-K11 RW1 Modul 45 Kabelauslass mit Zugentlastung, reinweiß RAL9010 | 3
| OBO 7202830 | 4012196460571 | Zubehör für OBO Kabelabschottung / Brandschutzschott KBK, Wandschild als Kennzeichnung / Markierung für KBK-Brandschott, geeignet für System KBK mit DIBt Zul.-Nr. Z-19.15-1115 sowie System KBK-K mit DIBt Zul.-Nr. Z-19.15-1119 (Feuwerwiderstandaklasse FWK S90), Schild für Errichterhinweis / Errichtungsjahr mit 2x Steckdübel | OBO BETTERMANN | KBK-WS Wandschild für OBO KBK-Brandabschottung / Kabelabschottung S90 | 32
| OBO 3482707 / KD 8 100 | 4012195239475 | Kippdübel Stahl verzinkt mit Gewindestange M8 x 100mm mit Kotflügelscheibe AD 40mm, Sechskantmutter SW13, mit Kippelement Messing gelagert, Einsatz bei Bohrdurchmesser 22mm, Montage bei Hohlraumtiefe >75mm möglich, Klappdübel ungefedert, Bruchlast 2,4kN, VdS G 4890027 | OBO BETTERMANN | KD 8 100 Kippdübel mit Gewindestange M8 x Länge 100mm VdS | 17
| OBO 6270565 | 4012196362721 | Oberteilklammer Kunststoff PVC grau, Länge 95mm, für Einsatz in Geräteeinbaukanal GEK | OBO BETTERMANN | KL Oberteilklammer für GEK | 10
| OBO 6354106 / KL1 10 S FT | 4012196194292 | Klemmlasche für Stahlträger Höhe 10mm,+F12430 Länge 60mm x Breite 50mm, Stahl feuerverzinkt | OBO BETTERMANN | KL1 10 S FT Klemmlasche für Stahlträger | 10
| OBO 6279806 (4012195745563) | 4012195680734 | Wandkonsolenadapter Stahl verzinkt als Träger zwischen Gerätekanal GK70170 und Befestigungskonsole / Wandkonsole / Abstandskonsole | OBO BETTERMANN | KS70170 Wandkonsolenadapter für GK70170 | 90
| OBO 6072909 KSB 2 PVC (VE10m) | 4012196295395 | Kantenschutzband PVC schwarz für Blechstärke 0,75…2mm, Bund á 10m | OBO BETTERMANN | KSB 2 PVC Kantenschutzband 0,75-2mm schwarz (10m) | 1
| OBO 7214734 / KS-K DE / 4012196598656 | 4012196591398 | Zubehör für OBO-Bettermann Brandschutzkanal (z. B. PYROLINE), Kennzeichnungsschild selbstklebend zur zulassungsgerechten Kennzeichnung eines Kabelkanals als Installationskanal gemäß DIN 4102 Teil 11, Sprache: deutsch, Pack á 10 Schilder | OBO BETTERMANN | KS-K DE Kennzeichnungsschild DIN 4102 Teil 11, deutsch (10 Stück) | 1
| OBO 6178525 | 4012196400560 | Spreizniet Größe 2 Kunststoff Polyamid PA lichtgrau RAL 7035, Durchmesser 6,3mm x Länge 13,5mm, für Einsatz in Loch-Durchmesser 6mm, Kragen-Durchmesser 11,5mm, Pack á 100 Stück | OBO BETTERMANN | KSN22 Spreizniet Gr. 2 D 6,3mm PA lichtgrau (Pack á 100 St.) | 1
| OBO 6066704 KSR-915 PE | 4012196065110 | Zubehör für Kleinkanal AZ-Kanal, Kabelschutzring Kunststoff PE hellgrau als Kantenschutz für Einsatz in Bodenöffnung (Einbaumaß 27mm x 57mm) als Bodendurchführung im AZ-Kanal | OBO BETTERMANN | KSR-915 PE Kabelschutzring für Bodendurchführung AZ-Kanal | 24
| OBO 7205425 / KS-S DE / 4012195454557 | 4012195448259 | Zubehör für OBO-Bettermann Abschottungs-Systeme, universelles Kennzeichnungsschild Kunststoff Höhe 70mm x Breite 100mm zur Beschriftung durch wasserfesten und lichtechten Filzschreiber, mit 2 Steckdübeln | OBO BETTERMANN | KS-S DE Kennzeichnungsschild universal für OBO-Abschottungs-Systeme, deutsch | 1
| OBO 6068914 / KTSMV 610 FS / 4012195990611 | 4012195889502 | Bausatz schraubenloser Längsverbinder / Kupplung für Kabelbahn / Kabelrinne Magic, für Breite 100mm x Seitenhöhe 60mm, Stahl verzinkt | OBO BETTERMANN | KTSMV 610 FS Längsverbinder-Set für Kabelrinne Magic 60mm x 100mm | 1
| OBO 6068920 / KTSMV 630 FS / 4012195990642 | 4012195889533 | Bausatz schraubenloser Längsverbinder / Kupplung für Kabelbahn / Kabelrinne Magic, für Breite 300mm x Seitenhöhe 60mm, Stahl verzinkt | OBO BETTERMANN | KTSMV 630 FS Längsverbinder-Set für Kabelrinne Magic 60mm x 300mm | 1
| OBO 6068922 / KTSMV 640 FS / 4012195990659 | 4012195889540 | Bausatz schraubenloser Längsverbinder / Kupplung für Kabelbahn / Kabelrinne Magic, für Breite 400mm x Seitenhöhe 60mm, Stahl verzinkt | OBO BETTERMANN | KTSMV 640 FS Längsverbinder-Set für Kabelrinne Magic 60mm x 400mm | 1
| OBO 6208840 / LGV 60 FS | 4012195065555 | Zubehör Längsverbinder Stahl verzinkt für Kabelleiter / Steigeleiter Höhe 60mm mit durchgängiger Holmlochung | OBO BETTERMANN | LGV 60 FS Längsverbinder für Kabelleiter | 2
| OBO 6216650 | 4012195080190 | Gelenkverbinder für Kabelleiter Höhe 110mm, Stahl bandverzinkt, pro Gelenk 2 Stück erforderlich | OBO BETTERMANN | LGVG 110 FS Gelenkverbinder | 10
| OBO 6249817 / LKM E60100RW | 4012196575770 | Zubehör für LKM Metall-Leitungsführungskanal 60mm x 100mm, Endstück Stahlblech reinweiß RAL 9010 | OBO BETTERMANN | LKM E60100RW Endstück reinweiß 60x100mm | 10
| OBO 6247458 / 4012195037422 | 4012196315253 | Zubehör für LKM Metall-Leitungsführungskanal mit Seitenhöhe 40mm, Stoßstellenverbinder Edelstahl V2A, je Stoßstelle sind i. d. R. 2 Stück erforderlich | OBO BETTERMANN | LKM SV40 Stoßstellenverbinder 40mm V2A | 10
| OBO 6178310 LKV50025 | 4012196009732 | Verdrahtungskanal PVC grau mit aufrastbarem Oberteil, steingrau RAL 7030, Höhe 50mm x Breite 25mm, Rest-Pack á 28 Stangen á 2m = 56m, , ACHTUNG: wegen Überlänge kein Versand per Paketdienst | OBO BETTERMANN | LKV 50025 Verdrahtungskanal H 50mm x B 25mm grau, Pack á 56m | 2
| OBO 6178314 LKV50050 | 4012196009930 | Verdrahtungskanal PVC grau mit aufrastbarem Oberteil, steingrau RAL 7030, Höhe 50mm x Breite 50mm, Pack á 18 Stangen á 2m = 36m, , ACHTUNG: wegen Überlänge kein Versand per Paketdienst | OBO BETTERMANN | LKV 50050 Verdrahtungskanal H 50mm x B 50mm grau, Pack á 36m | 1
| OBO 6178320 LKV75025 | 4012196010196 | Verdrahtungskanal PVC grau mit aufrastbarem Oberteil, steingrau RAL 7030, Höhe 75mm x Breite 25mm, Rest-Pack á 15 Stangen á 2m = 30m, , ACHTUNG: wegen Überlänge kein Versand per Paketdienst | OBO BETTERMANN | LKV 75025 Verdrahtungskanal H 75mm x B 25mm grau, Pack á 30m | 1
| OBO 6178322 LKV75037 | 4012196010318 | Verdrahtungskanal PVC grau mit aufrastbarem Oberteil, steingrau RAL 7030, Höhe 75mm x Breite 37,5mm, Pack á 16 Stangen á 2m = 32m, , ACHTUNG: wegen Überlänge kein Versand per Paketdienst | OBO BETTERMANN | LKV 75037 Verdrahtungskanal H 75mm x B 37,5mm grau, Pack á 32m | 1
| OBO 6178422 LKVN75037 | 4012196013319 | Verdrahtungskanal PVC grau mit aufrastbarem Oberteil, steingrau RAL 7030, Höhe 75mm x Breite 37,5mm, Rest-Pack á 5 Stangen á 2m = 10m, ACHTUNG: wegen Überlänge kein Versand per Paketdienst | OBO BETTERMANN | LKV N 75037 Verdrahtungskanal H 75mm x B 37.5mm grau, Pack á 10m | 1
| OBO 6178424 LKVN75050 | 4012196013432 | Verdrahtungskanal PVC grau mit aufrastbarem Oberteil, steingrau RAL 7030, Höhe 75mm x Breite 50mm, Rest-Pack á 5 Stangen á 2m = 10m, ACHTUNG: wegen Überlänge kein Versand per Paketdienst | OBO BETTERMANN | LKV N 75050 Verdrahtungskanal H 75mm x B 50mm grau, Pack á 10m | 1
| OBO 7407588 / LPA GB2 / 4012195230175 | 4012195112457 | Zubehör für Unterflur-Geräteeinbaueinheit, Blindabdeckung Kunststoff PVC Länge 165mm / 177mm x Breite 76mm x Stärke 2mm schwarz RAL 9011 als Leerplatzabdeckung, einbaubar anstelle eines Gerätebechers GB2 bzw. UT3 | OBO BETTERMANN | LPA GB2 Leerplatzabdeckung / Blindabdeckung für Einbauplatz GB2 | 2
| OBO 6358713 / MAH 60/200 FS / 4012196683086 | 4012196939497 | Mittelabhänger Stahl verzinkt mit mittiger Schraubhülse mit Innengewinde M10 (drehbar SW13), für Einsatz in Kabelbahn / Kabelrinne Breite 200mm x Höhe 60mm | OBO BETTERMANN | MAH 60 200 FS Mittenabhänger M10 für Kabelbahn H 60mm x B 200mm | 1
| OBO 6358760 / MAH60/200 FT | 4012196947294 | Mittelabhänger Stahl tauchfeuerverzinkt mit mittiger Schraubhülse mit Innengewinde M10 (drehbar SW13), für Einsatz in Kabelbahn / Kabelrinne Breite 200mm x Höhe 60mm | OBO BETTERMANN | MAH 60 200 FT Mittenabhänger M10 für Kabelbahn H 60mm x B 200mm | 2
| OBO 7085111 MP WI KL DD | 4012195163305 | Montageplatte Stahlblech verzinkt gebogen (gestuft) Höhe 210mm x Breite 120mm mit universal-Lochbild (bis Befestigungsmaß 95mm x 95mm), zur Befestigung am Seitenholm der Kabelrinne mit Seitenhöhe 35mm / 60mm / 85mm / 110mm | OBO BETTERMANN | MP WI KL. DD Montageplatte gebogen, klein 210mm x 120mm x 1mm | 20
| OBO 6007236 MS4022 P0392 FT | 4012196005956 | C-Profilschiene Stahl tauchfeuerverzinkt, 40mm x 22,5mm x Länge 392mm, Materialstärke 2mm, Rücken gelocht, Schlitzweite 18mm, als Sprosse für 400mm-Steigeleiter o. a. belastbar bis 175kg, passend als schwere Tragschiene für Bügelschelle OBO 2056U u. a. | OBO BETTERMANN | MS4022P0392FT C-Profil 40mm x 22,5mm x 392mm, Schlitzweite 18mm | 2
| OBO 6007252 MS4022 P0592 FT | 4012196006076 | C-Profilschiene Stahl tauchfeuerverzinkt, 40mm x 22,5mm x Länge 592mm, Materialstärke 2mm, Rücken gelocht, Schlitzweite 18mm, als Sprosse für 600mm-Steigeleiter o. a. belastbar bis 175kg, passend als schwere Tragschiene für Bügelschelle OBO 2056U u. a. | OBO BETTERMANN | MS4022P0592FT C-Profil 40mm x 22,5mm x 592mm, Schlitzweite 18mm | 30
| OBO 1121464 MS5030P2000FT | 4012195049210 | C-Profilschiene Stahl tauchfeuerverzinkt, 50mm x 30mm x Länge 2000mm, Materialstärke 3mm, gelocht, Schlitzweite 22mm, 1 Stange á 2m, Achtung: wegen Überlänge kein Versand per Paketdienst | OBO BETTERMANN | MS5030P2000FT C-Profil 50mm x 30mm x 2m, Schlitzweite 22mm | 12
| OBO 7429150 / MT3 45 / 4012196388462 | 4012195303664 | Unterflur Gerätebecher MT3 45 als bodenloser Modulträger / Geräterahmen Länge 173mm / 165mm x Breite 76mm x Tiefe 25mm, Polyamid schwarz, als Modulträger für 3x Einbaugerät Modul 45, Baugröße wie Gerätebecher GB2 | OBO BETTERMANN | MT3 45 Unterflur Geräterahmen / Modulträger für 3x Modul 45 | 2
| OBO 7407847 / MTGE2 2B / 4012195647874 | 4012195626862 | Montageträger als Edelstahl-Blech-Tragbügel Breite 116mm x Tiefe 36mm x Höhe 34mm, mit Lochbild als Aufnahme für 2x Modular-Jack Typ B (19,35/21,55mm x 14,85mm für BTR E-DAT bzw. Dätwyler MS / MS-N bzw. Kerpen VarioKeystone), Befestigungsspur 111mm u. a. für Einbau in Unterflur-Geräteeinbaueinheit GE2 | OBO BETTERMANN | MTGE2 2B Montageträger V2A für 2x Modular Jack Typ B | 2
| OBO 6104802 / MTG-HD S RW1 / 4012195962755 | 4012195898894 | Modul 45 reinweiß RAL 9010, Einsatz Multimediasteckdose HDMI, rückseitig mit Schraubanschlussklemmen 20polig (19+GND), mit aufrastbarer Zentralplatte 45mm x 45mm mit Beschriftungsfeld | OBO BETTERMANN | MTG-HD S RW1 Modul 45 reinweiß HDMI-Buchse mit Schraubanschluss | 1
| OBO 7407780 MTM 2A 4012195230854 | 4012195113089 | Trägerplatte Edelstahl V2A als Modulträger mit 2x Lochbild Typ A (20mm x 14,8mm) für Datentechnik-Module, für 2x Modular Jack (z. B. Brand-Rex - Siemon CAT6 - SETEC CAT6 - MTRJ oder AMP TYCO CAT6), für Einsatz in Unterflur-Geräteträger | OBO BETTERMANN | MTM 2A V2A Trägerplatte 2x Lochbild Typ A | 4
| OBO 7407788 | 4012195230878 | Trägerplatte Edelstahl V2A als Modulträger mit 2x Lochbild Typ C (19,3mm x 14,8mm) für Datentechnik-Module, für 2x Modular Jack (z. B. Brand-Rex: geschirmt EKU: E-Stone Dätwyler: KS-T, MS-K und KU-T RM: Snap-In und Keystone Rutenbeck: UM und UMflex SETEC: MKJ, UKJ und XKJ Siemon TERA Telegärtner: AMJ und UMJ), für Einsatz in Unterflur-Geräteträger | OBO BETTERMANN | MTM 2C V2A Trägerplatte 2x Lochbild Typ C | 3
| OBO 6104958 | 4012195963912 | Modul 45 Einsatz 45mm x 45mm reinweiß Ral 9010 als Audio-Einsatz / Klinken-Steckdose (Buchse Klinke TRS 3,5mm) rückseitig mit Lötanschluss | OBO BETTERMANN | MTS-MK L RW1 Modul 45 Audio-Klinke Steckdose reinweiß | 1
| OBO 6104670 / MTS-VGA F RW1 / 4012195961802 | 4012195898481 | Modul 45 Einsatz 45mm x 45mm reinweiß Ral 9010 als VGA-Einsatz / VGA-Steckdose (Buchse / female) rückseitig mit Kabelpeitsche (Länge gesamt ca. 20cm) mit Buchse VGA (female), mit Beschriftungsfeld | OBO BETTERMANN | MTS-VGA F RW1 Modul 45 VGA-Steckdose reinweiß | 1
| OBO 6017355 / MW 90 SL23 FT | 4012196013876 | Zubehör Montagewinkel / Montageteil Bogen 90' vertikal, für C-Gitterrinne und Gitterrinne GR-Magic bei Seitenhöhe 55mm, 230mm x 230mm Stahl ferúerverzinkt | OBO BETTERMANN | MW 90 SL23 FT Montagewinkel 90`vertikal 230mm x 230mm für Gitterrinne 55mm | 10
| OBO 6424600 MWAG 12/11 | 4012196324736 | Wandausleger bzw. Stielausleger Stahl bandverzinkt, Länge 110mm, für Gitterrinne | OBO BETTERMANN | MWAG 12/11 FS Wandausleger 110mm | 1
| OBO 7424840 / NE DSU2 4030 / 4012195260028 | 4012195245117 | Zubehör für bodenbündigen Unterflurkanal OKA-G, Niveliereinheit DSU für Deckelstoßunterstützung, Kanalhöhe / Nivelierbereich 40-70mm, Pack á 3 Stück | OBO BETTERMANN | NE DSU2 4030 Niveliereinheit DSU für Unterflur-Kanal OKA-G, Höhe 40…70mm | 3
| OBO 6132437 NUDIN 5050 KB (VE60m) | 4012196733637 | Verdrahtungskanal PVC mit aufrastbarem Oberteil, steingrau RAL 7030, Höhe 50mm x Breite 50mm, Unterteil mit Langlöchern und mit doppelseitigem Klebeband, Pack á 30 Stangen á 2m = 60m, REHAU Art-Nr. 17664711001, ACHTUNG: wegen Überlänge kein Versand per Paketdienst | OBO BETTERMANN | NU DIN 50x50 7030 Verdrahtungskanal steingrau H 50mm x B 50mm grau, Pack á 60m, Rehau NUDIN 5050 KB19 | 2
| OBO 6132437 NUDIN 5050 KB (VE42m) | 4012196733637 | Verdrahtungskanal PVC mit aufrastbarem Oberteil, steingrau RAL 7030, Höhe 50mm x Breite 50mm, Unterteil mit Langlöchern und mit doppelseitigem Klebeband, Rest-Pack á 21 Stangen á 2m = 42m, REHAU Art-Nr. 17664711001, ACHTUNG: wegen Überlänge kein Versand per Paketdienst | OBO BETTERMANN | NU DIN 50x50 7030 Verdrahtungskanal steingrau H 50mm x B 50mm, Pack á 42m, Rehau NUDIN 5050 KB19 | 1
| OBO 7424920 / 4012195260219 | 4012195245216 | Zubehör für Unterflur-Kanalsystem als offenes Kanalsystem estrichbündig OKA, Bodendose Stahl verzinkt als Anbaueinheit für OKA-System, Breite im Estrisch 340mm / Deckbreite 400mm x Länge 460mm, für Kanalhöhe 100…150mm einsetzbar, mit Montageplatte mit Öffnung 201mm x 201mm für Einbau einer quatratischen Geräteeinbaueinheit oder Blindeinheit der Größe 4 (GES4) | OBO BETTERMANN | OKA-W A 10050 4 Anbaueinheit Unterflur estrichbündig für GES4 | 3
| OBO 3191020 / OTSP 4,5x50 A4 / 4012196634828 | 4012196621477 | Sprint Holzschraube Edelstahl rostfrei V4A mit Linsenkopf / Panhead Antrieb Torx T20, Gewindedurchmesser 4,5mm x Länge 50mm (Gewinde durchgehend), Pack á 100 Stück | OBO BETTERMANN | OTSP 4,5x50 A4 Holzschraube Panhead 4,5mm x 50mm (100 St.) | 1
| OBO 7407110 | 4012195995418 | Pflegemittel für Dichtungen an Unterflur-Einheit GRAF9-2, 1 Tube mit Anleitung | OBO BETTERMANN | PF-G Pflegemittel für Dichtung GRAF9-2 | 1
| OBO 5018014 / ProtectionBall | 4012196409327 | Schutzkappe reflektierend kugelig Kunststoff PE orange RAL 2003 Durchmesser 50mm, zum Aufstecken auf Erdungs-Rundleiter Rd8 / Rd10 oder Erdungs-Flachleiter Fl25…Fl40, als Unfallschutz und Kennzeichnung während der Bauphase | OBO BETTERMANN | ProtectionBall Schutzkappe reflektierend für Rund- und Flachleiter | 11
| OBO 5089611 (4012195572244) | 4012195572237 | REG Überspannungsschutz-Kombination Blitzschutz-/Überspannungsschutz-Kombiableiter modular B+C (Typ I und II) für TT-, TNC-S, TNS-Netz, 3L/N/PE, 3x 255VAC 50/60Hz, Iimp: 100kA, Up: <1,3kV, If: 25kA, mit Fernsignalisierung 1W max. 6A/250VAC, Baubreite gesamt 13TE, vormontiert mit Kammschienen und auf Hutschiene TS35 Länge 224mm | OBO BETTERMANN | PS 4-B+C/FS Protection Set BS/ÜS-Kombiableiter | 1
| OBO 6288108 / PV N3 150H / 4012195201168 | 4012195147213 | Profilverbinder horizontal Länge 150mm mit 6 Führungsschlitzen zum Einrasten von Konvektionsgitterprofil, für Montage per Spannbügel Typ SP3 auf einer horizontalen Befestigungskonsole | OBO BETTERMANN | PV N3 150H Horizontal-Halter für Konvektionsgitterprofil, Länge 150mm, 6-zügig | 10
| OBO 7002653 / RAA 120 FS / 4012196819867 | 4012196819850 | Zubehör Bausatz Anbau-Abzweigstück für Kabelbahn / Kabelrinne Seitenhöhe 100mm, für Abzweig Breite 200mm, Stahl verzinkt | OBO BETTERMANN | RAA 120 FS Anbau-Abzweig Höhe 110mm x Breite 200mm | 1
| OBO 7001916 / RB 90 120 FS | 4012196819492 | Zubehör Bogen horizontal 90' für Kabelbahn / Kabelrinne Seitenhöhe 110mm x Breite 200mm, Stahl verzinkt | OBO BETTERMANN | RB 90 120 FS Horizontal-Bogen 90' für Kabelbahn 110mm x 200mm | 1
| OBO 6041044 / RBM 45 620 FS / 4012195969495 | 4012195881551 | Zubehör Bogen horizontal 45' für Kabelbahn Magic / Kabelrinne Magic Seitenhöhe 60mm x Breite 200mm, Stahl verzinkt | OBO BETTERMANN | RBM 45 620 FS Horizontal-Bogen 45' für Magic-Kabelbahn 60mm x 200mm | 1
| OBO 7082029 / RGV 85 FS | 4012196230594 | Zubehör Gelenkverbinder verstellbar vertikal für Kabelbahn / Kabelrinne Seitenhöhe 85mm, Stahl verzinkt | OBO BETTERMANN | RGV 85 FS Gelenkverbinder für Seitenhöhe 60mm | 2
| OBO 5316450 / RK-FIX FT | 4012195433682 | Rinnenklemme Stahl feuerverfinkt mit Feder als Erdungsklemme für Montage auf Dachrinnen-Wulst Durchmesser 15-25mm, mit Leitungshalter für bis zu 2 Erdungsrundleiter Rd8mm, mit Flachkopf-Schraube und Mutter M10 (SW17) V2A / A2-70, Gesamtbreite 42mm | OBO BETTERMANN | RK-FIX FT Dachrinnen-Erdungsklemme für Rd8 | 2
| OBO 6067123 / RLVL 85 FS | 4012196065592 | Zubehör Längsverbinder für Kabelbahn / Kabelrinne Seitenhöhe 85mm, Stahl verzinkt | OBO BETTERMANN | RLVL 85 FS Längsverbinder für Seitenhöhe 85mm | 2
| OBO 6043410 / RT 610 FS / 4012196051083 | 4012196051076 | Zubehör T-Abzweig / T-Stück horizontal 90' für Kabelbahn / Kabelrinne Seitenhöhe 60mm x Breite 100mm, Stahl verzinkt | OBO BETTERMANN | RT 610 FS T-Abzweigstück für Kabelbahn 60mm x 100mm | 1
| OBO 6068154 (4012196066803) | 4012196066797 | Längsverbinder für Kabelrinne / Kabelbahn Höhe 60mm x Breite 100mm, Stahl bandverzinkt | OBO BETTERMANN | RV 610 FS Längsverbinder | 10
| OBO S31CW / Ackermann 35901AB |  | Modul 45 Einbau-Schuko-Steckdose / Steckdose 1fach 33', Steckklemmenanschluss, Kinderschutz, Frontblende 45x45mm cremeweiß RAL 9001 (= Ackermann 35901 AB / EAN 4022038087163) | OBO BETTERMANN | S 31 CW Modul 45 Schuko-Steckdose cremeweiß RAL9001 | 3
| OBO S31OR / Ackermann 35901AR |  | Modul 45 Einbau-Schuko-Steckdose / Steckdose 1fach 33', Steckklemmenanschluss, Kinderschutz, Frontblende 45x45mm orange RAL 2003 (= Ackermann 35901 AR / EAN 4022038243958) | OBO BETTERMANN | S 31 OR Modul 45 Schuko-Steckdose orange RAL2003 | 4
| OBO S990-AF2 LGR |  | Zubehör für Geräteeinbaukanal, Abdeckrahmen Modul 45 2fach 86mm x 170mm Kunststoff lichtgrau RAL 7035, zum Aufrasten an Geräteeinbaudose 71GD9 | OBO BETTERMANN | S990-AF2 LGR Abdeckrahmen Modul 45 2-fach lichtgrau | 4
| OBO 6107102 / S990-AF2 RW / 4012195169000 | 4012195121084 | Zubehör für Geräteeinbaukanal, Abdeckrahmen 85x170mm reinweiß matt 2fach mit Ausschnitt 45x90mm, als Abdeckrahmen für 2 Modul 45 Geräte, Aufsteckmontage auf Modul 45 Modulträger bzw. Geräteeinbaudose 71GD9 | OBO BETTERMANN | S990-AF2 RW Abdeckrahmen Modul 45 2-fach reinweiß | 2
| OBO 6107202 | 4012195121244 | Abdeckrahmen 85x170mm reinweiß matt 3fach mit Ausschnitt 45x135mm, als Abdeckrahmen für 3 Modul 45 Geräte, Aufsteckmontage auf Modul 45 Modulträger | OBO BETTERMANN | S990-AF3 Rahmen 3fach Modul 45 | 3
| OBO S990-AFB2 LGR |  | Zubehör für Geräteeinbaukanal, Abdeckrahmen Modul 45 2fach 86mm x 170mm Kunststoff lichtgrau RAL 7035, horizontal / waagerecht, mit Beschriftungsfeld, zum Aufrasten an Geräteeinbaudose 71GD9 | OBO BETTERMANN | S990-AFB2 LGR Abdeckrahmen Modul 45 2-fach lichtgrau, horizontal, Schriftfeld | 54
| OBO 6107152 | 4012195121183 | Abdeckrahmen 85x170mm reinweiß matt 2fach mit Ausschnitt 45x90mm, mit Beschriftungsfeld, als Abdeckrahmen für 2 Modul 45 Geräte, Aufsteckmontage auf Modul 45 Modulträger | OBO BETTERMANN | S990-AFB2 Rahmen 2fach Modul 45 | 7
| OBO 6107372 | 4012195273462 | Abdeckrahmen 85x85mm reinweiß matt 1fach mit Ausschnitt 55x55mm eckig, u. a. für Zentralplatte aus dem AURA Schaltersystem | OBO BETTERMANN | S990-AR80/1 (ADR/AA) Rahmen 1fach | 19
| OBO 7409355 / SA RKSN-2 V / 4012196622238 | 4012196621996 | Zubehör / Ersatzteil für nivellierbare quadratische Unterflur-Kassette RKSN, Schnurauslass Edelstahl (rostfrei, Werkstoff 1.4301) Breite 92mm x Länge 41mm x Einbautiefe 26mm, für trockengepflegten Boden | OBO BETTERMANN | SA RKSN-2 V Schnurauslass für quadr. Unterflur-Kassette, A2 | 10
| OBO 2046847 | 4012195924715 | Stahlrohr-Steckbogen verzinkt, Winkel 90', beidseitig mit angeformter Muffe M16 (Innendurchmesser 16mm), Wandstärke 1mm | OBO BETTERMANN | SB16W G Stahlrohr-Steckbogen 90' verzinkt M16 | 32
| OBO 2046551 SBM50W FT | 4012195781622 | StaPa-Gewindebogen 90' / Stahlpanzerrohr-Bogen feuerverzinkt Größe M50 mit Gewinde M50 x 1,5 und 1x Gewindemuffe M50 x 1,5, System WIEDERHOLT | OBO BETTERMANN | SBM50W FT StaPa-Gewindebogen M50 x 1,5 feuerverzinkt | 3
| OBO 2046792 | 4012196394876 | StaPa-Gewindebogen 90' / Stahlpanzerrohr-Bogen feuerverzinkt Größe M63 mit Gewinde M63 x 1,5 und 1x Gewindemuffe M63 x 1,5 | OBO BETTERMANN | SBNM63 FT StaPa-Gewindebogen M63 x 1,5 feuerverzinkt | 3
| OBO 6015338 / SH M10 FT | 4012196951970 | Seitenhalter für Gitterrinne als Abhänger zur Befestigung an Gewindestange / Pendelstange M10, Stahl feuerverzinkt | OBO BETTERMANN | SH M10 FT Seitenhalter für Gitterrinnen-Abhängung M10 | 12
| OBO 6222502 / SKH 45 OR | 4012195667995 | Zubehör Schutzkappen-Paar (rechts + links) zur Abdeckung von Kabelleiterenden bei Seitenhöhe 45mm, Kunststoff PE pastellorange RAL 2003 | OBO BETTERMANN | SKH 45 OR Schutzkappen-Paar orange für Kabelleiter Höhe 45mm | 31
| OBO 6418244 / SKS 10x110 G | 4012196348794 | Sechskantschraube M10 x Länge 110mm Stahl 8.8 verzinkt mit Vollgewinde, mit Mutter M10 Stahl 8.8 verzinkt, Antrieb SW17, komplett mit U-Scheibe M11 x 34mm Stahl verzinkt | OBO BETTERMANN | SKS 10x110 G Sechskantschraube M10 x110mm m. Mutter | 15
| OBO 6418295 (20 St.) | 4012196204502 | Sechskantschraube M12 x Länge 100mm Stahl 8.8 feuerverzinkt mit Vollgewinde, mit Mutter M12 Stahl 8.8 feuerverzinkt, Antrieb SW19, komplett mit 2x U-Scheibe M13 x 24,5mm Stahl feuerverzinkt, mit Fächerscheibe M13, Pack á 20 Satz | OBO BETTERMANN | SKS 12x100 F Sechskantschraube M12 x 100mm m. Mutter feuerverzinkt (20 Stück) | 4
| OBO 7271004 | 4012196273553 | Einbau-Schuko-Steckdose SKSD1 1fach, 33' gedreht, mit Tragsteg (Spur 60mm) und Zentralplatte 50x60mm weiß, Steckklemmenanschluss, für Einbau in Unterflur-Gerätebecher | OBO BETTERMANN | SKSD 1 WS (SKSD 1 B) Einbausteckdose | 3
| OBO 7371403 | 4012196274154 | Einbau-Schuko-Steckdose SKSD2 2fach (Doppel-Schuko-Steckdose), 33' gedreht, mit Tragsteg (Spur 60mm) und Zentralplatte 95x60mm weiß, Steckklemmenanschluss, für Einbau in Unterflur-Gerätebecher | OBO BETTERMANN | SKSD 2 WS (SKSD 2 B) Einbausteckdose | 4
| OBO 7371101 |  | Einbau-Schuko-Steckdose SKSD3 3fach (Dreifach-Schuko-Steckdose), 33' gedreht, mit 2x Tragsteg (Spur 60mm) und Zentralplatte 140x60mm weiß (SKSD3WS), Steckklemmenanschluss, für Einbau in Unterflur-Gerätebecher (Ackermann 18899OD) | OBO BETTERMANN | SKSD 3 WS (SKSD 3 B) Einbausteckdose | 2
| OBO 6117043 | 4012196459070 | Modul 45 Einbau-Schuko-Steckdose / Steckdose 1fach 33', Steckklemmenanschluss, Kinderschutz, Frontblende 45x45mm orange (= PEHA CONCEPT 45) | OBO BETTERMANN | SKSD 33 OR1 (SKS-D3 OR1) Modul 45 Schuko-Steckdose orange | 7
| OBO 6117016 | 4012196458837 | Modul 45 Einbau-Schuko-Doppelsteckdose / Steckdose 2fach 0', Steckklemmenanschluss, Kinderschutz, Frontblende 45x90mm grün | OBO BETTERMANN | SKSD 90 GN2 (SKS-D0 MZGN2) Modul 45 Doppelsteckdose | 1
| OBO 6117205 | 4012196180196 | Zubehör Zugentlastung für Einschub an Steckdosen OBO SKSD / SKS-D aus dem System Modul 45 | OBO BETTERMANN | SKSD ZL Zugentlastung | 10
| OBO 2146096 / SQ-15 LGR | 4012195595472 | OBO / KIWA starQuick-Schelle als Rohrschelle / Klemmschelle mit Rastverschluss Größe M16 (für Rohraußendurchmesser 14...16,5mm), Kunststoff PA halogenfrei witterungs- und UV-beständig, lichtgrau RAL 7035, Fuß mit Langloch, anreihbar | OBO BETTERMANN | SQ-15 LGR OBO-starQuick-Schelle / Klemmschelle M16 lichtgrau 14-16,5mm, verschließbar | 68
| OBO 2146118 / SQ-17 LGR | 4012195595533 | OBO / KIWA starQuick-Schelle als Rohrschelle / Klemmschelle mit Rastverschluss Größe M16 / M20 (für Rohraußendurchmesser 16…20mm), Kunststoff PA halogenfrei witterungs- und UV-beständig, lichtgrau RAL 7035, Fuß mit Langloch, anreihbar | OBO BETTERMANN | SQ-17 LGR OBO-starQuick-Schelle / Klemmschelle M16 / M20 lichtgrau 16-20mm, verschließbar | 12
| OBO 2146215 / SQ-28 LGR | 4012195595779 | OBO / KIWA starQuick-Schelle als Rohrschelle / Klemmschelle mit Rastverschluss Größe M32 (für Rohraußendurchmesser 27,5…32mm), Kunststoff PA halogenfrei witterungs- und UV-beständig, lichtgrau RAL 7035, Fuß mit Langloch, anreihbar | OBO BETTERMANN | SQ-28 LGR OBO-starQuick-Schelle / Klemmschelle M32 lichtgrau 27,5-32mm, verschließbar | 1
| OBO 7070353 / SSLB 100 A2 | 4012196095728 | Zubehör Stoßstellenleiste für Kabelbahn / Kabelrinne Breite 100mm, Länge 82mm x Breite 85mm, mit 2 Schrauben M6, Edelstahl rostfrei V2A | OBO BETTERMANN | SSLB 100 VA / A2 Stoßstellenleiste für Breite 100mm, Edelstahl V2A | 9
| OBO 7070381 / SSLB 600 A2 | 4012196096022 | Zubehör Stoßstellenleiste für Kabelbahn / Kabelrinne Breite 600mm, Länge 82mm x Breite 585mm, mit 6 Schrauben M6, Edelstahl rostfrei V2A | OBO BETTERMANN | SSLB 600 VA / A2 Stoßstellenleiste für Breite 600mm, Edelstahl V2A | 20
| OBO 6120008 / STD-D0 RW1 | 4012196046966 | Modul 45 Einbau-Schuko-Steckdose / Steckdose 1fach 0', Steckklemmenanschluss, Kinderschutz, Frontblende 45x45mm reinweiß RAL 9010 | OBO BETTERMANN | STD-D0 RW1 Modul 45 Schuko-Steckdose 1-fach reinweiß RAL9010 | 3
| OBO 6120104 / STD-D3 ROR2 / 4012196276004 | 4012196047581 | Modul 45 Einbau-Schuko-Doppelsteckdose / Steckdose 2fach 33', Steckklemmenanschluss, Kinderschutz, Frontblende 45x90mm orange RAL 2004 | OBO BETTERMANN | STD-D3 ROR2 Modul 45 Schuko-Steckdose 2-fach orange RAL 2004 | 20
| OBO 6120102 / STD-D3 RW2 / 4012196147335 | 4012196047574 | Modul 45 Einbau-Schuko-Doppelsteckdose / Steckdose 2fach 33', Steckklemmenanschluss, Kinderschutz, Frontblende 45x90mm reinweiß RAL 9010 | OBO BETTERMANN | STD-D3 RW2 Modul 45 Schuko-Steckdose 2-fach reinweiß RAL 9010 | 102
| OBO 6120172 / STD-F0 RW2 / 4012196147366 | 4012196048182 | Modul 45 Einbau-Doppelsteckdose / Steckdose 2fach 0', Steckklemmenanschluss, Kinderschutz, mit Mittenschutzkontakt (MSK), Frontblende 45x90mm reinweiß RAL 9010 | OBO BETTERMANN | STD-F0 RW2 Modul 45 Steckdose 2-fach reinweiß RAL9010, mit Mittenschutzkontakt | 1
| OBO 7408276 / T4B P7 9011 / 4012195232308 | 4012195114895 | Zubehör für Unterflur-Telitank T4B, Abdeckplatte Kunststoff PA schwarz RAL 9011 Höhe 77mm x Breite 100mm mit Ausschnitt 45mm x 90mm für 2 Modul 45-Einbaugeräte (1x2M) | OBO BETTERMANN | T4B P7 9011 Abdeckplatte Modul 24 (1x2M) für TeliTank T4B | 2
| OBO 7408498 / T8NL00C7035 / 4012195232919 | 4012195116028 | Telitank T8NL als Geräteeinheit für Fußbodenaufsatz / Aufbodentank für Unterflur-Installation, Kunststoff Polyamid lichtgrau RAL 7035, unbestückt als Leertank für max. 8 Installationsgeräte (Befestigungsspur 60mm mit S990-Abdeckungen bzw. Modul 45 mit S990-Abdeckungen), mit Trennwand für mögliche Trennung in 4+4 Geräte, 225mm x 225mm x Höhe 125mm | OBO BETTERMANN | T8NL 00C 7035 TeliTank 225mm x 115mm x Höhe 125mm | 2
| OBO 6355808 / TKS-L-25 FT | 4012196579075 | Spannklaue Stahl feuerverzinkt mit Sechskantschraube M10 x 50mm und Kombimutter M10, für die direkte Befestigung von Konstruktionen an Stahlträgern, Klemmhöhe bis 25mm | OBO BETTERMANN | TKS-L-25 FT Spannklaue mit Schraube M10 x 50 | 10
| OBO 6357504 / TPB 100 FS / 4012196348732 |  | Trapezbefestigung bis Trapezbreite 100mm x Höhe 116mm, Bandstahl Breite 25mm s Materialstärke 2,5mm verzinkt, mit Bohrung Durchmesser 12mm für Trapezblechbefestigung, mit Abhängebohrung Durchmesser 11mm als Aufnahme für Pendel- / Gewindestange bis M10 | OBO BETTERMANN | TPB 100 FS Trapezdeckenbefestigung | 37
| OBO 6365981 / TPDG 245 FT | 4012195076919 | Deckenbügel Stahl feuerverzinkt für Gitterrinne, Breite gesamt 245mm x Höhe gesamt 175mm / Auflagebreite max. 210mm, bei Nutzung als Wandausleger / bei Wandbefestigung ist zusätzlich das Distanzstück DS 4 vorzusehen | OBO BETTERMANN | TPDG 245 FT TP-Wand- und Deckenbügel 245mm | 5
| OBO 3141128 / 2078 M8 1M G | 4012195253334 | Gewindestange M8 x Länge 1000mm (1m), Stahl galvanisch verzinkt | OBO BETTERMANN | TR M8 1M G / 2078 M8 1M G Gewindestange M8 x 1m Stahl verzinkt | 13
| OBO 5403100 / TrayFix | 4012195738428 | Zubehör Befestigung TrayFix für die Aufdach-Montage von Gitterrinnen Breite ab 100mm auf FangFix-Stein | OBO BETTERMANN | TrayFix Befestigung für Gitterrinne auf FangFix-Stein | 11
| OBO 7369204 UA60/130 | 4012196115150 | Unterflur-Bodendose Stahl verzinkt als Leerdose für Estrichböden, mit Grundplatte 493mm x 493mm, für Geräteeinbau bei Bodenhöhe 70…140mm bzw. als Zugdose bei Bodenhöhe 60...140mm, mit Bauschutzdeckel Stahlblech 392mm x 392mm, Einbauausschnitt 355mm x 355mm, geeignet für Einsatz eines Montagebleches AB 12R (für runden Geräteeinsatz GE 12R...) oder AB 9/12 (für quadratischen Geräteeinsatz GE 9/12) oder für Blinddeckel BD 60/130 für Zugedose | OBO BETTERMANN | UA 60-130 Unterflur-Bodendose für Estriche 60…140mm | 1
| OBO 7410079 UGD250-3 4 / 4012195459729 | 4012195431701 | Unterflur-Bodendose Stahl verzinkt für Estrichböden, mit Grundplatte 410mm x 410mm, für Bodenhöhe 70…125mm, mit Montagedeckel 282mm x 282mm mit Ausschnitt 201mm x 201mm mit Montageblindplatte, geeignet für Einsatz eines quadratischen Geräteeinsatzes GES 4 / Klappdeckeleinsatz GES4 (Größe 4) | OBO BETTERMANN | UGD 250-3 4 Unterflur-Bodendose Höhe 70-125mm für GES 4 | 4
| OBO 7332254 UKV1938 | 4012196268757 | Zubehör Kanalverbinder, Stoßstellenverbinder / Kupplung als Steckmuffe Stahlblech verzinkt für gerade Verbindungen von Unterflurkanal Breite 190mm x Höhe 38mm, mit aufschraubbarer Grundplatte 275mm x 60mm / BM: 250…255mm | OBO BETTERMANN | UKV 1938 Unterflur-Kanalverbinder Stahlblech verz. für Breite 190mm x Höhe 38mm | 11
| OBO 6338461 | 4012196469871 | Schutzkappe US5KS Polyäthylen gelb RAL 1016 halogenfrei für US5-Hängestiel (für U-Profil mit Außenmaß 50mm x 50mm) | OBO BETTERMANN | US 5 KS gelb Schutzkappe 50x50 | 40
| OBO 6340318 US7 600 FT | 4012196188833 | U-Stiel / U-Profil Stahl tauchfeuerverzinkt, 70mm x 50mm x Länge 6000mm, Materialstärke 4mm, 3-seitig gelocht, 1 Stange á 6m, Achtung: wegen Überlänge kein Versand - nur für Abholung im Lager in D-15344 Strausberg | OBO BETTERMANN | US 7 600 FT U-Profil 70mm x 50mm x 6m - KEIN VERSAND | 6
| OBO 6338497 US7 KS OR | 4012195668060 | Zubehör Endkappe Kunststoff PE pastellorange RAL 2003 als Schutzkappe zum Aufstecken auf U-Profil US 7 (70mm x 50mm x Materialstärke 4mm | OBO BETTERMANN | US 7 KS OR Schutzkappe / Endkappe PE orange für U-Profil 70mm x 50mm | 20
| OBO 5092478 / ÜSM-LED 230-65 | 4012196439034 | Überspannungsschutzmodul Typ 2+3 (Mittel und Feinschutz) IP65 für LED Lampen und LED-Betriebsgeräte (elektron. Treiber) 230VAC, mit optischer Statusanzeige, mit Zuleitung 25cm f. Festanschluss | OBO BETTERMANN | ÜSM-LED 230-65 Überspannungscshutzodul für LED.Lampen u. Treiber 230VAC | 5
| OBO 7408723 / 4012196475919 | 4012196435289 | Unterflur-Gerätebecher Baugröße GB2 Länge 173mm / 165mm x Breite 76mm x Tiefe 40mm, Polyamid schwarz, mit Abdeckung mit Ausschnitt als Modulaufnahme für 3x Installationseinbaugerät Modul 45 / Mosaic 45-System, für Montage in Unterflur-Geräteeinsatz | OBO BETTERMANN | UT3 45 3 Unterflur-Gerätebecher Größe GB2 für 3x Modul 45 | 20
| OBO 7408753 / UT3 P3 | 4012196435326 | Zubehör für Unterflur-Gerätebecher UT3, Abdeckplatte Länge 165mm x Breite 76mm x Stärke 2mm, Kunststoff PA graphitschwarz RAL 9011, mit Ausschnitt 40mm x 130mm / 45mm x 135mm als Tragrahmen für 3 Installationsgeräte Modul 45 | OBO BETTERMANN | UT3 P3 Abdeckplatte 165mm für 3x Modul 45 für UT3 | 1
| OBO 7408745 / UT34 P0 | 4012196435302 | Zubehör für Unterflur-Gerätebecher UT3 und UT4, Abdeckplatte blind Länge 104mm (bzw. 60mm / teilbar) x Breite 76mm x Stärke 2mm, Kunststoff PA graphitschwarz RAL 9011, zum teilweisen Verschließen der Gerätebecher | OBO BETTERMANN | UT3/4 P0 Blindabdeckung 104mm / 60mm für UT3 und UT4 (OBO UT34P0) | 6
| OBO 7408727 / UT4 45 4 / 4012196475858 | 4012196435265 | Unterflur Gerätebecher UT4 45 4 Länge 208mm x Breite 76mm x Tiefe 40mm, mit Abdeckplatte als Modulträger für 4x Einbaugerät Modul 45, Baugröße wie Gerätebecher GB3 | OBO BETTERMANN | UT4 45 4 Unterflur-Gerätebecher 208mm für 4x Modul 45 | 1
| OBO 7408761 / UT4P3 | 4012196435333 | Zubehör für Unterflur-Gerätebecher UT4, Abdeckplatte mit Auschnitt 40mm x 130mm / 45mm x 135mm für 3 Installationsgeräte Modul 45, Länge 147mm x Breite 76mm x Stärke 2mm, Kunststoff PA graphitschwarz RAL 9011, zum teilweisen Verschließen der Gerätebecher | OBO BETTERMANN | UT4 P3 Teil-Abdeckung 147mm für UT4 Modul 45 3-fach (OBO UT4P3) | 7
| OBO 7400856 / UZD190 | 4012195207009 | Unterflur Bodendose UZD 190 nivellierbar für Estrichhöhe 70…100mm, mit Grundplatte 330mm x 330mm, mit Montageschutzdeckel 244mm x 244mm, für den Einsatz als Zug- und Abzweigdose (zum Verschluss ist ein Blinddeckel OBO DU190/120 Nr. 7400564 bzw. Ackermann Nr. 30260 / EAN 4022038043343 erforderlich) , Ackermann Nr. 30210A / EAN 4022038041486 | OBO BETTERMANN | UZD 190 Unterflur-Bodendose als Zug- und Abzweigdose für Estrich 70-120mm | 1
| OBO 5095253 / V20-3+NPE-280 | 4012196161331 | REG Überspannungsableiter Class II / Type 2 3polig + N/PE 280VAC, für TN-Netz 3x230VAC, In 20kA / Imax 40kA / Isscr 50kA, modular mit 3x Schutzmodul OBO V20-0-280V (Nr. 5095364) und 1x Schutzmodul OBO C20-0-255V (Nr. 5095600), 4TE | OBO BETTERMANN | V20-3+NPE-280 Überspannungsableiter 3-polig + NPE 280V | 1
| OBO 5094627 / V20-C 4-280 / 4012195256007 | 4012195240037 | REG Überspannungsableiter Class II / Type 2 3polig 280VAC, für TN-S- und TT-Netz 3x230VAC, In 20kA / Imax 40kA / Isscr 50kA, modular mit 4x Schutzmodul OBO V20-C (Nr. 5099609), 4TE | OBO BETTERMANN | V20-C 4-280 Überspannungsableiter Typ 2 4-polig 280V TN-S / TT | 2
| OBO 2008114 / VBX 60 M | 4012195126379 | FR-AP-Abzweigkasten VariBox 60, Kunststoff PP lichtgrau RAL 7035 halogenfrei, mit Kunststoff-Deckelschrauben, 110mm x 110mm x Tiefe 59mm, max. 7 Einführungen M20 / M25, 3 Stufennippel beiliegend, IP54/IP65 | OBO BETTERMANN | VBX 60 M leer FR-AP-Kabelabzweigkasten | 8
| OBO 2008564 / VBX 60 M/5 |  | FR-AP-Abzweigkasten VariBox 60, Kunststoff PP lichtgrau RAL 7035 halogenfrei, mit Schraub-Klemmenleiste 5polig max. 3x6qmm (OBO VBX/KL 60), mit Kunststoff-Deckelschrauben, 110mm x 110mm x Tiefe 59mm, max. 7 Einführungen M20 / M25, 3 Stufennippel beiliegend, IP54/IP65 | OBO BETTERMANN | VBX 60 M/5 FR-AP-Kabelabzweigkasten 5-polig max. 3x6qmm | 7
| OBO 6066585 / VF AZ OS FT | 4012196398959 | Zubehör für AZ-Kanal Höhe 50mm (Leuchtenträgerschiene / Lichtbandtragschiene / Kabelbahn Seitenhöhe 50mm), Längsverbinder und Winkelverbinder Stahl feuerverzinkt 45mm x Länge 100mm zum Einschub in die Schienen-Seitenwand, ohne Schrauben | OBO BETTERMANN | VF AZ OS FT Verbinder für AZ-Kanal Höhe 50mm | 184
| OBO 6066629 / VF AZK 50 A2 | 4012195863861 | Zubehör für AZ-Kanal 50mm x 50mm (Leuchtenträgerschiene / Lichtbandtragschiene / Kabelbahn 50mm x 50mm), Längsverbinder als Innen-Kupplung / Innenverbinder U-Profil Edelstahl V2A (1.4301) 45mm x 45mm x Länge 220mm zum Einschub in die Stoßstelle | OBO BETTERMANN | VF AZK 50 A2 (1.4301) Verbinder / Kupplung für AZ-Kanal 50mm x 50mm V2A | 19
| OBO 6066615 / VF AZK 50 FS | 4012195049623 | Zubehör für AZ-Kanal 50mm x 50mm ( Leuchtenträgerschiene / Lichtbandtragschiene / Kabelbahn 50mm x 50mm), Längsverbinder als Innen-Kupplung / Innenverbinder U-Profil Stahl verzinkt 45mm x 45mm x Länge 220mm zum Einschub in die Stoßstelle | OBO BETTERMANN | VF AZK 50 FS Verbinder / Kupplung für AZ-Kanal 50mm x 50mm | 28
| OBO 6066550 / VF AZK FT | 4012196064991 | Zubehör für AZ-Kanal Höhe 50mm ( Leuchtenträgerschiene / Lichtbandtragschiene / Kabelbahn Seitenhöhe 50mm), Längsverbinder und Winkelverbinder Stahl feuerverzinkt 45mm x Länge 100mm zum Einschub in die Schienen-Seitenwand | OBO BETTERMANN | VF AZK FT Längs- und Winkelverbinder für AZ-Kanal Höhe 50mm | 18
| OBO 5089212 (4012195531081) | 4012195531074 | FR-AP-Gehäuse Eaton CI23E-125 geschlossen, seitlich mit vorgeprägten Kabeleinführungen (metrisch) bzw. Flanschplattenöffnungen, mit transparentem Deckel, bestückt mit 3x Reiheneinbaugerät (REG) Blitzstromableiter B modular für TNC-Netz, 3L/PE, (Typ I), je 255VAC, Iimp: 50kA, Up: <2kV, If: 25kA, mit 2x Schutzleiterreihenklemme / Erdungsklemme 35qmm | OBO BETTERMANN | VG 3-B/TNC Blitzschutz-Ableiter 3-polig im AP-Gehäuse | 1
| OBO 6109832 / VH-4TW | 4012195125266 | Zubehör für Gehäuse VH4, Trennwand schwarz, 163mm x 99,5mm x Stärke 1mm | OBO BETTERMANN | VH-4 TW Trennwand VH4TW schwarz für VH-4 | 6
| OBO 6109836 / Ackermann 34950BW | 4022038067912 | Zubehör für Gehäuse VH4, Abdeckplatte 95mm x 95mm Polyamid rapsgelb RAL1021, halogenfrei, mit Ausschnitt den Einbau von 2 Einheiten Modul 45 (45mm x 90mm), Befestigungsabstand 60,5mm | OBO BETTERMANN | VH4-P8 Abdeckplatte VH4P8 gelb für 2x Modul 45 | 4
| OBO 6109842 / VH-P1 / 4012195173687 | 4012195125334 | Zubehör für Gehäuse VH, Abdeckplatte 95mm x 95mm Polyamid rapsgelb RAL1021, halogenfrei, ohne Ausschnitt als Blindplatte, Befestigungsabstand 60,5mm | OBO BETTERMANN | VH-P1 Abdeckplatte VHP1 gelb / Blindplatte | 2
| OBO 6109838 / VH-P3 / 4012195173632 | 4012195125310 | Zubehör für Steckdosenverteiler / Energieversorgungseinheit VH.., Abdeckplatte 95x95mm rapsgelb RAL 1021 mit Ausschnitt 70mm für 1x CEE-Steckvorrichtung, incl. 3 Befestigungsschrauben Befestigungsmaß 60x60mm, (Aufdruck VH4P9 / 42473C) | OBO BETTERMANN | VH-P3 Abdeckplatte CEE gelb | 12
| OBO 6109840 / VH-P4 / 4012195173649 | 4012195125327 | Zubehör für Gehäuse VH, Abdeckplatte 95mm x 95mm Polyamid rapsgelb RAL1021, halogenfrei, mit Ausschnitt den Einbau von 1 Einheit Modul 45 (45mm x 45mm), Befestigungsabstand 60,5mm | OBO BETTERMANN | VH-P4 Abdeckplatte VHP4 gelb für 1x Modul 45 | 8
| OBO 7400968 / VL25038E / 4012195466062 | 4012195432944 | VL25038E Zubehör für Ackermann-Unterflur-System, Verbindungslasche / Kanalverbinder / Stoßstellenverbinder / Kupplung als Steckmuffe Stahlblech verzinkt für estrichüberdeckten Unterflurkanal (EÜK) Höhe 38mm x Breite 250mm, leitend, mit aufschraubbarer Grundplatte 330mm x 50mm / BM: 305…310mm | OBO BETTERMANN | VL 25038E Unterflur-Verbindungslasche für Kanal 250mm x 38mm | 1
| OBO 7400974 / VL35038E / 4012195466079 | 4012195433002 | VL35038E Zubehör für Ackermann-Unterflur-System, Verbindungslasche / Kanalverbinder / Stoßstellenverbinder / Kupplung als Steckmuffe Stahlblech verzinkt für estrichüberdeckten Unterflurkanal (EÜK) Höhe 38mm x Breite 350mm, leitend | OBO BETTERMANN | VL 35038E Unterflur-Verbindungslasche für Kanal 350mm x 38mm | 6
| OBO 2022494 / V-TEC M63x1,5 PA LGR / 4012195009610 | 4012195009627 | Kabelverschraubung Kunststoff Polyamid halogenfrei lichtgrau RAL7035, mit Lamellendichtring und integrierter Zugentlasung, Anschlussgewinde Größe M63 x 1,5mm x Gewindelänge 14mm, Dichtbereich für Leitungsdurchmesser 30…44mm, IP68 (5bar/1h), Montage Antrieb Sechskant SW65 | OBO BETTERMANN | V-TEC M63x1,5 PA lichtgrau Kabelverschraubung M63 x 1,5, IP68 | 35
| OBO 2022699 / V-TEC PG42 SGR | 4012195161172 | Kabelverschraubung Kunststoff Polyamid halogenfrei silbergrau RAL7001, mit Lamellendichtring und integrierter Zugentlasung, Anschlussgewinde Größe PG42 x Gewindelänge 13mm, Dichtbereich für Leitungsdurchmesser 24…38mm, IP68 (5bar/1h), Montage-Sechskant SW60 | OBO BETTERMANN | V-TEC PG42 PA silbergrau Kabelverschraubung PG42 | 1
| OBO 2086018 | 4012195808992 | Kabelverschraubung Messing vernickelt, vollmetrisch mit Lamellendichtring und integrierter Zugentlasung, Anschlussgewinde Größe M12 x 1,5mm x Gewindelänge 5mm mit O-Ring, Dichtbereich für Leitungsdurchmesser 3…6mm, IP68 (5bar/1h) | OBO BETTERMANN | V-TEC VM MS M12 x 1,5 Kabelverschraubung Messing vernickelt | 150
| OBO 2022847 / V-TEC VM20 SGR | 4012195532750 | Kabelverschraubung Kunststoff Polyamid halogenfrei silbergrau RAL7001, mit Lamellendichtring und integrierter Zugentlasung, Anschlussgewinde Größe M20 x 1,5mm x Gewindelänge 8,5mm, Dichtbereich für Leitungsdurchmesser 6…13mm, IP68 (5bar/1h) | OBO BETTERMANN | V-TEC VM20 SGR Kabelverschraubung M20 x 1,5 für D: 6-13mm | 26
| OBO 2022876 / V-TEC VM63 LGR | 4012195533955 | Kabelverschraubung Kunststoff Polyamid halogenfrei lichtgrau RAL7035, mit Lamellendichtring und integrierter Zugentlasung, Anschlussgewinde Größe M63 x 1,5mm x Gewindelänge 12mm, Dichtbereich für Leitungsdurchmesser 36…48mm, IP68 (5bar/1h), Montage Antrieb Sechskant SW68 | OBO BETTERMANN | V-TEC VM63 lichtgrau Kabelverschraubung M63 x 1,5, IP68 | 1
| OBO 6018505 / VUS 5 FT | 4012196446896 | Zubehör Verbinder gerade für U-Stiel US 5, für Einbau in die Profilenden, Breite 44mm x Höhe 44mm x Länge 190mm, Stahl feuerverzinkt, mit 6 Flachrundschrauben M10 x 20mm | OBO BETTERMANN | VUS 5 FT Verbinder gerade für U-Profil US5 | 8
| OBO 6019617 | 4012196014712 | WB30/75 Wandbügel 2teilig, Stahl tauchfeuerverzinkt, als Einhangbügel für Steigeleiter SLL 45 u. a., Höhe gesamt 75mm x Breite 30mm mit Montage-Langloch 12,5mm x 24mm, Kröpfung / Wandabstand 15mm | OBO BETTERMANN | WB 30 75 FT Wandbügel 2-teilig für Steigeleiter (OBO WB 30/75 Stahl feuerverzinkt) | 1261
| OBO 6193129 / WDK HE20020RW / 4012196203512 | 4012196797295 | Zubehör für Wand-/Decken-Leitungsführungskanal WDK Tiefe 20mm x Breite 20mm, Endstück, PVC reinweiß RAL 9010 | OBO BETTERMANN | WDK HE20020RW Endstück für WDK 20020 reinweiß RAL9010 | 170
| OBO 6193387 / WDK HE80170RW | 4012195042518 | Zubehör für Wand-/Decken-Leitungsführungskanal WDK Tiefe 80mm x Breite 170mm, als End-Deckelteil mit angeformtem Endstück, PVC reinweiß RAL 9010 | OBO BETTERMANN | WDK HE80170RW Endstück für WDK 80170 reinweiß RAL9010 | 3
| OBO 6193391 / WDK HE80210RW | 4012195042587 | Zubehör für Wand-/Decken-Leitungsführungskanal WDK Tiefe 80mm x Breite 210mm, als End-Deckelteil mit angeformtem Endstück, PVC reinweiß RAL 9010 | OBO BETTERMANN | WDK HE80210RW Endstück für WDK 80210 reinweiß RAL9010 | 5
| OBO 6154212 / WDK HF10020RW | 4012196491896 | Zubehor für Wand-/Decken-Leitungsführungskanal WDK Tiefe 10mm x Breite 20mm, Flachwinkelhaube / Abdeckung als Verblendung für konstruktiven Flachwinkel 90', Kunststoff PVC reinweiß RAL 9010 | OBO BETTERMANN | WDK HF10020RW Flachwinkel-Haube für WDK 10020 reinweiß RAL9010 | 2
| OBO 6192858 / WDK HF40060RW | 4012196796991 | Zubehör für Wand-/Decken-Leitungsführungskanal WDK Tiefe 40mm x Breite 60mm, Flachwinkelhaube / Abdeckung als Verblendung für konstruktiven Flachwinkel 90', Kunststoff PVC reinweiß RAL 9010 | OBO BETTERMANN | WDK HF40060RW Flachwinkel-Haube für WDK 40060 reinweiß RAL9010 | 2
| OBO 6192920 / WDK HF60090RW | 4012196492619 | Zubehor für Wand-/Decken-Leitungsführungskanal WDK Tiefe 60mm x Breite 90mm, Flachwinkelhaube / Abdeckung als Verblendung für konstruktiven Flachwinkel 90', Kunststoff PVC reinweiß RAL 9010 | OBO BETTERMANN | WDK HF60090RW Flachwinkel-Haube für WDK 60090 reinweiß RAL9010 | 2
| OBO 6192971 / WDK HF60210RW | 4012196797110 | Zubehor für Wand-/Decken-Leitungsführungskanal WDK Tiefe 60mm x Breite 210mm, Flachwinkelhaube / Abdeckung als Verblendung für konstruktiven Flachwinkel 90', Kunststoff PVC reinweiß RAL 9010 | OBO BETTERMANN | WDK HF60210RW Flachwinkel-Haube für WDK 60210 reinweiß RAL9010 | 2
| OBO 6191940 / WDK HI40040RW | 4012196794898 | Zubehor für Wand-/Decken-Leitungsführungskanal WDK Tiefe 40mm x Breite 40mm, Inneneckhaube / Abdeckung als Verblendung für konstruktives Inneneck 90', Kunststoff PVC reinweiß RAL 9010 | OBO BETTERMANN | WDK HI40040RW Inneneck-Haube für WDK 40040 reinweiß RAL9010 | 4
| OBO 6191959 / 4012196794966 | 4012196794959 | Zubehör zu Leitungsführungskanal WDK 40060 (Höhe 40mm x Breite 60mm), Inneneckhaube / Inneneckabdeckung Kunststoff PVC reinweiß RAL 9010 | OBO BETTERMANN | WDK HI40060RW Inneneck-Haube 40x60 PVC reinweiß RAL9010 | 2
| OBO 6162800 / WDK HE60060CW | 4012196109876 | Zubehör zu Leitungsführungskanal WDK 60060 (Höhe 60mm x Breite 60mm), Endstück Kunststoff PVC cremeweiß RAL 9001, Bauform Deckel-Endstück Länge 150mm mit angeformter Endplatte | OBO BETTERMANN | WDK/HE 60060CW Endstück 60x60 PVC cremeweiß RAL9001 | 11
| OBO 6162835 / WDK HE60130CW | 4012196110056 | Zubehör zu Leitungsführungskanal WDK 60130 (Höhe 60mm x Breite 130mm), Endstück Kunststoff PVC cremeweiß RAL 9001, Bauform Deckel-Endstück Länge 150mm mit angeformter Endplatte | OBO BETTERMANN | WDK/HE 60130CW Endstück 60x130 PVC cremeweiß RAL9001 | 3
| OBO 6162851 / WDK HE60210CW | 4012196110179 | Zubehör zu Leitungsführungskanal WDK 60130 (Höhe 60mm x Breite 210mm), Endstück Kunststoff PVC cremeweiß RAL 9001, Bauform Deckel-Endstück Länge 150mm mit angeformter Endplatte | OBO BETTERMANN | WDK/HE 60210CW Endstück 60x2100 PVC cremeweiß RAL9001 | 6
| OBO 6175612 / WDKH-A10020RW / 4012196032518 | 4012195933830 | Zubehör zu Leitungsführungskanal WDK / WDKH 10020 (Höhe 10mm x Breite 20mm), Außeneckhaube / Außeneckabdeckung 90' Kunststoff PC / ABS halogenfrei reinweiß RAL 9010, Pack á 4 Stück | OBO BETTERMANN | WDKH-A10020RW Außeneck-Haube 10x20mm halogenfrei reinweiß RAL9010 (4 Stück) | 6
| OBO 6175630 / 4012195852346 | 4012195814078 | Zubehör zu Leitungsführungskanal WDK / WDKH 40060 (Höhe 40mm x Breite 60mm), Außeneckhaube / Außeneckabdeckung 90' Kunststoff PC / ABS halogenfrei reinweiß RAL 9010 | OBO BETTERMANN | WDKH-A40060RW Außeneck-Haube 40x60 PC/ABS halogenfrei reinweiß RAL9010 | 2
| OBO 6150179 / 4012195447566 (46m) | 4012196097692 | WDK Wand-/Decken-Leitungskanal / Miniatur-Leitungsführungskanal Kunststoff PVC cremeweiß RAL9001 Höhe 12,5mm x Breite 12,5mm, Unterteil mit Klebefolie und klappbarem Deckel (Scharnieroberteil), Rest-Pack mit 23 Stangen á 2m = 46m, wegen Überlänge kein Versand per Paketdienst | OBO BETTERMANN | WDKMD12CW Mini-Litungsführungskanal 12,5mm x 12,5mm cremeweiß RAL9001 (46m) | 1
| OBO 6109936 / WG-UBR3 RW / 4012195174165 | 4012195125860 | Blendrahmen Kunststoff PC reinweiß RAL 9010 zum Aufsetzen auf den Hohlwandträger 3x2-fach (Hohlwandinstallation Modalnet), Höhe 155mm x Breite 205mm x Tiefe 10,5mm, Ausschnitt 130mm x 180mm | OBO BETTERMANN | WG-UBR3 RW Blendrahmen 3x2-fach reinweiß für Hohlwandinstallation Modalnet | 1
| OBO 6091164 o. Zub. / WRVL110 FS (VE2) | 4012196299171 | Längsverbinder für Weitspannkabelrinne / Weitspannkabelbahn-System und I-Kabelleiter Höhe 110mm, Länge 500mm, Stahl bandverzinkt, ohne Befestigungszubehör (Schrauben je 8x FRS M8x16), 1 Paar á 2 Stück | OBO BETTERMANN | WRVL 110 FS Längsverbinder Höhe 110mm (2 Stück) ohne Zubehör | 16
| OBO 6091180 / 4012195651956 | 4012196299232 | Längsverbinder für Weitspannkabelrinne / Weitspannkabelbahn-System Höhe 110mm, Stahl tauchfeuerverzinkt, incl. Befestigungsschrauben FRS M8x16, 1 Paar á 2 Stück | OBO BETTERMANN | WRVL 110 FT Längsverbinder (2 Stück) | 2
| OBO 3402096 / WS M10 D20 G / 4012195300144 | 4012195300137 | Unterlegscheibe DIN 125 Stahl verzinkt M10 (Durchmesser innen 10.5mm / außen 20mm / Stärke 2mm), Pack á 100 Stück = 2 x OBO 48803153 / EAN 4012196686858 | OBO BETTERMANN | WS M10 D20 G Unterlegscheibe M10 (100 Stck) | 1
| OBO 2003719 / ZA60-DE VE10 / 4012196865321 | 4012196865253 | Zubehör Membran-Dichteinsatz aus Weichkunststoff TPE blaugrau halogenfrei Kragen-Außendurchmesser 71mm x Einsatz-Tiefe 40mm, geschlossen und für Leitungseinführung duchstoßbar / für maximal 8 Leiter Durchmesser 1...4mm, zum Einsatz in handelsüblicher UP-Schalterdose bzw. HW-Gerätedose (für Schalterdose mit Geräte-Befestigungsspur 60mm), Beutel á 10 Stück (EAN13: 4012196865253 / EAN VE10: 4012196865321) | OBO BETTERMANN | ZA 60-DE Dichteinsatz für UP-/HW-Gerätedose 61mm x Tiefe 40mm TPE grau (10 Stück) | 39
| OBO 7406720 | 4012195266464 | Unterflur Zugdoseneinsatz quadratisch für Universal-Montage, Rahmen beige RAL 1019 mit Blindplatte, AM: 226x226mm (EM: 208x208mm) | OBO BETTERMANN | ZES4U RAL1019 Zugdoseneinsatz | 3
| OBO 7406674 / ZES9-2 U10T 9011 / 4012195927273 | 4012195870272 | Unterflur Zugedoseneinsatz / Blindeinsatz für Einbaumaß 242mm x 242mm, Teppichschutzrahmen Kunststoff schwarz RAL9011 264mm x 264mm, fest verschraubter Deckel mit Aussparung für Bodenbelag-Stärke 10mm / 8mm / 5mm / 3mm (umbaubar durch beiliegende Distanzleisten), für Einbau in Doppelboden bzw. in Bodendose, mit Universal-Krallenbefestigung für Einbau in Hohlboden oder Bodendose | OBO BETTERMANN | ZES9-2 U10T 9011 Unterflur Zugdoseneinsatz ZES 9 schwarz RAL 9011 universal | 6
| OBO 7406772 (4012195266983) | 4012195109549 | Unterflur-Zugdoseneinsatz / Blindverschluss für Zugdose, Einbaudurchmesser 214mm, Rahmen eisengrauu RAL7011 Außendurchmesser 234mm, geeignet für Bodenbelag bis 5mm, mit Universalbefestigung GES UB4 für Hohlfußboden universal bzw. für System-Bodendosen-Deckel (Ausschnitt rund D214mm), Ackermann-System | OBO BETTERMANN | ZESR4 U 7011 Zugdoseneinsatz universal eisengrau RAL7011 | 24
| OBO 7406805 / ZESR9-2 U12T7011 / 4012195894278 | 4012195894063 | Unterflur Zugedoseneinsatz / Blindeinsatz für Einbaumaß Durchmesser 305mm, Teppichschutzrahmen Kunststoff schwarz RAL9011 Außendurchmesser 324mm, fest verschraubter Deckel mit Aussparung für Bodenbelag-Stärke 12mm / 10mm / 8mm / 5mm / 3mm (umbaubar durch beiliegende Distanzleisten), für Einbau in Doppelboden bzw. in Bodendose, mit Universal-Krallenbefestigung für Einbau in Hohlboden oder Bodendose | OBO BETTERMANN | ZESR9-2 U12T 7011 Unterflur-Zugdoseneinsatz ZESR 9 grau RAL 7011 universal | 1
| OBO 6258073 | 4012195406006 | Zwischenrahmen ZP80/1, Außenmaß 60x60mm als Adapterrahmen für Einbaugeräte mit Zentralplatte 50x50mm DIN in AURA-Rahmensystem, reinweiß RAL9010 (PEHA 20.670.02 ZV) | OBO BETTERMANN | ZP 80/1 Zwischenrahmen reinweiß | 36
| Oetiker 15900002 | 4026303286459 | Lochbandklemme als perforiertes Stahlband Edelstahl rostfrei Werkstoff-Nr. 1.4301 / UNS S30400, Breite 7mm x Stärke 0,8mm, als Schlauchschelle für Durchmesser 25…50mm, mit außenliegendem Verschluss Breite 8,5mm für Verschluss mittels Oetiker-Zange (Kneifzange), Pack á 10 Stück, auch im Vertrieb unter Dresselhaus 4731/000/25,0/50,0/ /17 EAN 4026303286459 | OETIKER | 15900002 Lochbandklemmen 25,0 x 50,0 Version Verschluss aussenseitig (10 Stück) | 4
| Oetiker 17400081 501R/20 |  | Klemmenband als perforiertes Stahlband Edelstahl rostfrei Werkstoff-Nr. 1.4301 / UNS S30400, Breite 10mm x Stärke 0,5mm, zur Komplettierung durch Schraubschloss 17400002 (540R/10+) bzw. 17400003 (540R/10-) oder Nachspannschloss 17400063 (504R/60-) bzw. 17400063 (504R/60+), Rolle á 20m | OETIKER | 17400081 Klemmenband Edelstahl 10mm Rolle á 20 m | 4
| Oligo 52-2260053-09 | 4035162184592 | Pendelleuchte 1fach / Pendant PULL IT WAY mit Deckenbaldachin Durchmesser 80mm x Höhe 62mm chrom / schwarz mit NV-Transformator für Festanschluss an 230VAC 50/60Hz, mit elektronischem Berührungsdimmer / Touch-Dimmer, mit 2 Pendelseilen und Gegengewicht chrom für Länge max. 2000mm, Leuchtenkopf als hängender Kelch Glas innen weiß / außen verchromt Durchmesser 145mm, nicht durchscheinend, mit Fassung Gy6,35 und NV-Halogenlampe QT12 50W/12V, Design: Ralf Kefernstein, reddot design award | OLIGO | Oligo PULL IT WAY chrom / schwarz / Glas chrom Pendelleuchte 50W 1-fach mit Berührungsdimmer | 1
| Oligo 9-45013M | 4035162046906 | Oligo Schienenträger / Abstandhalter Länge 225mm, Material Messing / Oberflächenbehandlung chrom-matt (silbergrau) | OLIGO | Oligo Schienenträger Zubehör-TO 225mm chrom matt | 5
| Olympia TF400 / 5971 | 4030152059713 | TF400 Alarmkontakt als Fenster- oder Türkontakt, Magnetkontakt-Technik, mit Ein-Aus-Schalter, batteriebetrieben (für 3x Knopfzelle LR44), akustisches Signal 90dB / 80dB(A) in 1m Entfernung, Gehäuse Kunststoff weiß, Blister á 4 Stück | OLYMPIA VERTRIEBS GMBH | TF 400 Alarm-Tür-/Fensterkontakt weiß 90dB (4 Stück) | 2
| Omnilux 91301365 T8-20W-BLB | 4026397057027 | Leuchtstofflampe T8/T26 Durchmesser 26mm x Länge 590mm/604mm, Sockel G13 für Betrieb an Vorschaltgerät EVG bzw. VVG/KVG und Starter, 20W/BLB Blacklight / Schwarzlicht UV | OMNILUX | Omnilux Slimline UV-Röhre T8/T26 20W-60cm BLB Schwarzlicht-Leuchtstofflampe | 9
| Omnilux 91301355 T12-20W-BLB | 4026397038002 | Leuchtstofflampe T12/T38 Durchmesser 38mm x Länge 590mm/604mm, Sockel G13 für Betrieb an Vorschaltgerät EVG bzw. VVG/KVG und Starter, 20W/BLB Blacklight / Schwarzlicht UV | OMNILUX | Omnilux UV-Röhre T12/T38 20W-60cm BLB Schwarzlicht-Leuchtstofflampe | 3
| Omron A6 DR-8 100 |  | DIP-Schalter 8-polig, Platinenschalter 8polig | OMRON | A6DR-8100 | 25
| Omron Koch BWD500072 (102448) |  | Bremswiderstand für Frequenzumrichter, Widerstand 72 Ohm, 200W, 850VDC, im Aluminium-Kühlgehäuse Länge 211mm x Breite 80mm x Stärke 15mm, mit 4 Befestigungslsöchern D4,6mm im Befestigungsmaß 200mm x 60mm, 2 Einzelader-Zuleitungen max. 250'C Länge 500mm | OMRON | BWD500072 Bremswiderstand 72 Ohm / 850VDC 200W für Frequenzumrichter | 4
| Omron D4B2115NKGM | 4547648457194 | Positionsschalter / Endschalter / Grenztaster metallgekapselt IP67, mit Metall-Rollenhebel mit Metallrolle D: 17,5mm, Außen-Schwenkradius r: 40mm, mit Schaltelement 1S/1Ö als Sprungschaltglieder, mit Steckeranschluss M12 4Pin DC13: max. 0,27A/125V | OMRON | D4B-2115N-KGM Omron Positionsschalter 1S/1Ö mit Metallrollenhebel, M12 | 1
| Omron E2AM12KS04WPB2 | 4536854918018 | Näherungsschalter induktib / induktiver Sensor Metall M12 bündig einbaubar, Us: 12…24VDC, sn: 4mm, Schaltfrequenz max. 1000Hz, pnp 1Ö max. 200mA, mit Zuleitung 3adrig Länge 5m | OMRON | E2A-M12KS04-WP-B2 Omron induktiver Näherungsschalter 12-24VDC | 1
| Omron E32-TC200 | 4547648094870 | Lichtleiter-Paar 2,2mm standard Länge 2m / Photoelectric Switch Fiber Unit 2m, Ausgänge M4 gerade / nicht bündig, Set mit OMRON Lichtleiter Cutting Tool | OMRON | E32-TC200 | 2
| Omron E3F2-R2B4 2M | 4536853274429 | Photoelektrischer Schalter als Reflexionslichtschranke Isolierstoff Bauform M18 axial, nicht bündig einbaubar, Us: 24VDC (10…30VDC), Lichtquelle Infrarot LED (880nm/850nm), sn: 0,1…2m, pnp max. 100mA, Schaltfrequenz max. 500Hz, mit offener Zuleitung 4adrig Länge 2m, IP67, Lieferung mit Reflektor 60mm x 40mm (Omron E39-R1) | OMRON | E3F2-R2B4 2M Reflexionslichtschranke M18 24VDC sn: 2m, pnp, IP67 | 10
| Omron E3S-CT61-D | 4547648357487 | Fotozelle E3S-C / Einweglichtschranke Empfänger / Photoelectric Switch Us: 10-30VDC, sn: -30m, pnp o. npn max. 100mA, t< 1ms, IP67, Leitungsanschluss 5m 3adrig | OMRON | E3S-CT61-D | 2
| Omron E3S-X3CE4 | 4536853289676 | Fotoschalter / Reflexionslichtschranke für Lichtleiteranschluss / Fiber Optic Photoelectric Switch, Us: 12-24VDC, Leitungsanschluss 2m 3adrig | OMRON | E3S-X3CE4 | 2
| Omron G2R-2-S 220VAC |  | Miniaturrelais 220VAC, 2W (5A), mit Flachstecksockel 8polig (1+8 quer, 2-7 längs) | OMRON | G2R-2-S 220VAC | 2
| Omron G2R-2-S 24VAC |  | Miniaturrelais 24VAC, 2W (5A), mit Flachstecksockel 8polig (1+8 quer, 2-7 längs) | OMRON | G2R-2-S 24VAC | 23
| Omron G2R-2-S 24VDC |  | Miniaturrelais 24VDC, 2W (5A), mit Flachstecksockel 8polig (1+8 quer, 2-7 längs) | OMRON | G2R-2-S 24VDC | 1
| Omron G2RV-SL700 AC230 | 4547648262415 | Interface-Relais Serie G2RV-SL in Klemmenbauform Us: 230VAC, als Sockelmodul mit Beschaltung und LED grün, bestückt mit wechselbarem 5mm-Steckrelais (G2RV-1 48VDC) 1W max. 6A/30VDC bzw. max. 6A/250VAC bzw. 2A/400VAC, Breite 6,2mm x Höhe 92,5mm x Tiefe 107mm, Schraubklemmenanschluss, für Montage auf Hutschiene TS35 | OMRON | G2RV-SL700-230 VAC Interfacerelais 230VAC 1W max. 6A/250VAC | 78
| Omron G3-Kühlkörper |  | Alu-Kühlkörper f. Solid-State-Relais / Halbleiterrelais 5-zügig B50mm f. Hutschienenmontage | OMRON | G3-Kühlkörper | 16
| Omron G3PA-240B-VD | 4536854864407 | Solid-State-Relay / Halbleiterrelais Triac In=5-25VDC, load: 24-240VAC 50/60Hz, 40A (enthält Power Device-Cartridge G32A-A40-VD) | OMRON | G3PA-240B-VD DC5-24 Halbleiterrelais 5…25VDC | 1
| Omron G3PA-420B-VD DC5-24 |  | Solid-State-Relay / Halbleiterrelais Triac In=5-25VDC, load: 200-480VAC 50/60Hz, 20A (enthält Power Device-Cartridge G32A-A420) | OMRON | G3PA-420B-VD DC5-25 | 17
| Omron G6RN1 5DC |  | Kartenrelais 5VDC 1W (8A/250VAC) | OMRON | G6RN-1 Relais 5VDC 1W | 1
| Omron LY2-24DC |  | Steckrelais 24VDC 2W | OMRON | LY2-24DC | 1
| Omron MY2-24VAC (S) |  | Miniatur-Steckrelais Us: 24VAC, 2W max. 10A/250VAC bzw. 30VDC, mit 8Pin-Flachstecksockel | OMRON | MY2-24VAC (S) Miniatur-Steckrelais 24V AC, 2W | 6
| Omron MY2-24DC (S) |  | Miniatur-Steckrelais 24VDC 2W, mit 8Pin Flachstecksockel | OMRON | MY2-24VDC (S) Miniatur-Steckrelais 24V DC, 2W | 9
| Omron MY 4 24DC |  | Kleinrelais 24VDC 4W (5A 250VAC/30VDC), m. 14pol. Löt-/Flachstecksockel | OMRON | MY4 24VDC | 10
| Omron MY4IN 220-240VAC |  | MY-Miniatur-Steckrelais Us: 220-240VAC (230VAC), 4W (5A/250VAC bzw. 30VDC), mit 14Pin-Flachstecksockel | OMRON | MY4IN 220-240VAC Miniatur-Relais 4W | 1
| Omron MY4IN1-D2 24VDC |  | MY-Miniatur-Steckrelais Us: 24VDC, 4W (5A/250VAC bzw. 30VDC), mit 14Pin-Flachstecksockel | OMRON | MY4IN1-D2 24VDC Miniatur-Relais 4W | 1
| Omron MY4NJ-24VDC |  | Miniatur-Steckrelais Us: 24VDC, 4W max. 5A (240VAC bzw. 28VDC), mit LED, mit 14-Pin-Flachstecksockel | OMRON | MY4NJ DC24V Miniatur-Steckrelais 24VDC 4W (5A) | 1
| Omron P2CF11 |  | Anschlusssockel / Fassung f. Industrie-Streckrelais m. Undecal- / 11-poligen Rundstecksockel, Schraubanschluss, f. Hutschiene u. Montageplatte, B50mm | OMRON | P2CF-11 | 19
| Omron P2R6002M000 |  | Sockel f. Steckrelais (Schraubanschluss) | OMRON | P2RF-05-E BY OMZ | 1
| Omron PT5001A |  | Sockel f. Steckrelais 8-polig | OMRON | PTF08A-E | 5
| Omron PTF14A-E |  | Sockel f. Steckrelais | OMRON | PTF14A-E | 1
| Omron PYF08A-E |  | Sockel f. Steckrelais (Schraubanschluss), Relais-Fassung Breite 22mm für Miniatur-Steckrelais mit 8Pin-Flachstecksockel, für Montage auf Hutschiene TS35 bzw. für Montageplatte | OMRON | PYF08A-E Fassung für Miniatur-Steckrelais 8-Pin | 14
| Omron PYF-14A-N |  | Fassung beige für Miniatur-Steckrelais für 14Pin-Flachstecksockel (4W), max. 5A/250VAC bzw. 30VDC, für Montage auf Hutschiene TS35 bzw. auf Montageplatte | OMRON | PYF-14A-N Relaisfassung 14Pin | 1
| Omron S82K-03024 |  | Spannungsversorgung / Netzteil IN 100-240VAC (230VAC), OUT 24VDC 1,3A | OMRON | S82K-03024 | 1
| Opple 140043940 | 6956321843205 | LED-Einbaudownlight Einbaudurchmesser 120mm x Einbautiefe 70mm, Frontring Aluminiumdruckguss weiß Außendurchmesser 130mm, bestückt mit LED 9W 4000K coolwhite 800lm, Abstrahlwinkel bis 80', UGR: 25, Ra: 80-89, 30.000h, frontseitig IP44 / Anschlussraum mit abgesetztem Betriebsgerät / LED-Treiber 230VAC IP20 (Opple OP-DY220/8-150CC), EEK: A | OPPLE | LED Downlight-Rc-HM R120-9W-4000-WH-CT (IP20/IP44) | 1
| Opple 140066575 | 6945730430687 | LED-Modul Durchmesser 191mm x Höhe max. 29mm, mit LED-Treiber 230VAC (220-240V 50/60Hz) für Festanschluss, mit LED-Bestückung 16W 2700K warmwhite 1400lm, Abstrahlwinkel frontal 150', rückseitig mit starker Magnetbefestigung (3 Magnete) für universellen Einsatz in magnetische (Stahl-) Leuchtensockel als Substitut für alle anderen Leuchtmittel, Festanschluss 230VAC, 30.000h, ehem. EEK: A+, IP20 | OPPLE | LED E C module 16W 2700K Clio II CT 230V 1400lm Magnet-Modul | 15
| Opple 140066576 | 6945730430694 | LED-Modul Durchmesser 191mm x Höhe max. 29mm, mit LED-Treiber 230VAC (220-240V 50/60Hz) für Festanschluss, mit LED-Bestückung 16W 4000K coolwhite 1600lm, Abstrahlwinkel frontal 150', rückseitig mit starker Magnetbefestigung (3 Magnete) für universellen Einsatz in magnetische (Stahl-) Leuchtensockel als Substitut für alle anderen Leuchtmittel, Festanschluss 230VAC, 30.000h, ehem. EEK: A+, IP20 | OPPLE | LED E C module 16W 4000K Clio II CT 230V 1600lm Magnet-Modul | 11
| Opple 140057237 | 6956712693150 | LED-Modul 320mm x 320mm (diagonal max. 320mm) x Höhe max. 28mm, mit LED-Treiber 230VAC (220-240V 50/60Hz) für Festanscchluss, mit LED-Bestückung 36W 2700K warmweiß 3000lm, Abstrahlwinkel 150', rückseitig mit starker 3x2-Punkt-Magnetbefestigung für universellen Einsatz in magnetische (Stahl-) Leuchtensockel als Substitut für alle anderen Leuchtmittel 230VAC, 20.000h, EEK: A+ | OPPLE | LED E C module 36W 2700K Clio CT 230V 3000lm Magnet-Modul | 2
| Opple 542004015100 LED PL-RC-S4 SQ622-30W-10V-4000-WH-U19 | 6941497700728 | LED-Panel Modul 625 (auch als Einlegeleuchte M625) mit Rahmen 622mm x 622mm x. Höhe 9mm Aluminium weiß, Diffusor Kunststoff prismatisch BAP / UGr: 19, fest bestückt mit LED 30W 4000K neutralweiß 3500lm, mit abgesetztem elektronischem Betriebsgerät Konstantstromversorgung Us: 230VAC / 750mA (Opple OP-DY230/50-750-1050CC-V) dimmbar 1-10VDC für Festanschluss, IP20, 50.000h, ehem. EEK: A...A++ | OPPLE | LED Panel-RC-S4 SQ622-30W-10V-4000-WH-U19 LED-Panel M625 4000K 230V dimmbar 1-10VDC | 1
| Opple 542004004200 | 6945730433350 | LED-Panel Modul 625 (auch als Einlegeleuchte M625) mit Rahmen 622mm x 622mm x. Höhe 8,8mm Aluminium weiß, Diffusor Kunststoff opal weiß, fest bestückt mit LED 36W 4000K neutralweiß 3240lm, mit abgesetztem elektronischem Betriebsgerät Konstantstromversorgung Us: 230VAC / 850mA (Opple L2-I36W0850-N1) für Festanschluss, IP20, 30.000h, EEK: A...A++ | OPPLE | LED PL-RC-SL-B SQ622-36W-4000-WH LED-Panel M625 4000K 230V | 1
| Opple 140053150 | 6956712647900 | Zubehör Befestigungsklammern für LED-Einbauleuchte LED Slim Panel / für Montage an verdecktes Tragsystem (z. B. in gesägte Deckenöffnung), für Schraubmontage auf der Leuchte ( 1-Loch / Langloch-Befestigung oder 2-Loch / Befestigungsmaß 30mm), Pack á 4 Klammern mit 8 Schrauben | OPPLE | LEDPanelRc-Sl-E-Mounting-Springs / Befestigungsklammer ( 4 Stück) | 3
| Opple 140057771 | 6956321888138 | Zubehör Befestigungsklammern für LED-Einbauleuchte LED Slim Panel Performer UGR19 (Sq622) / für Montage an verdecktes Tragsystem (z. B. in gesägte Deckenöffnung), für Schraubmontage auf der Leuchte ( 2-Loch / Befestigungsmaß 20mm), Pack á 4 Klammern mit 8 Schrauben | OPPLE | LEDPanelRc-Sl-Mounting-Springs-622 / Befestigungsklammer ( 4 Stück) | 4
| Orbitec 005498 | 3522290054985 | Glühlampe Bauform Tropfenlampe P45 Durchmesser 45mm x Länge 75mm klar, Sockel E14, 230V (230-240V), 40W, 400lm, 1000h, EEK: E | ORBITEC | Tropfenlampe 45mm x 75mm E14 230V 40W klar | 1
| Osram 3456 E10 24/30V 2W 4050300013503 | 4050300013503 | Glühlampe Bauform Röhrenlampe T3 1/4 KRL 28 (T10x28mm) Durchmesser 10mm x Länge 28mm klar, Sockel E10, 24V…30V 2W, für den industriellen Einsatz als Anzeige- und Signallampe, Osram 3456, Pack á 10 Stück | OSRAM | 3456 E10 24/30V 2W Miniwatt-Glühlampe / Röhrenlampe 10x28mm (10 Stück) | 15
| Osram 41866WFL | 4050300428833 | NV-Halogenlampe Bauform Reflektorlampe QR-CB51 / MR16 Durchmesser 51mm x Länge 46mm, Alu-Reflektor 36' wide-flood offen, Sockel Gu5.3, 12V, 35W, 2900K, 430lm, dimmbar, 1100cd, Ra: 100, 4000h, EEK: C | OSRAM | 41866 WFL DECOSTAR 51 ALU 35W 12V Gu5.3 36' NV-Reflektorlampe MR16 | 1
| Osram 4050300272795 44870WFL | 4050300272795 | NV-Halogenlampe Bauform Reflektorlampe QR-CBC51 / MR16 Durchmesser 51mm x Länge 46mm mit Frontglasscheibe klar, Kaltlicht-Reflektor 36' wide-flood, Sockel Gu5.3, 12V, 50W, 2950K, 680lm, dimmbar, 1450cd, Ra: 100, 2000h, ehem. EEK: B | OSRAM | 44870 WFL DECOSTAR 51S Standard 50W 12V Gu5.3 36' NV-Reflektorlampe MR16 | 7
| Osram 46870FL | 4050300465708 | NV-Halogenlampe Bauform Reflektorlampe QR-CBC51 / MR16 Durchmesser 51mm x Länge 46mm mit Frontglasscheibe klar, Kaltlicht-Reflektor 24' flood, Sockel Gu5.3, 12V, 50W, 3000K, 770lm, dimmbar, 4400cd, Ra: 100, 4000h, EEK: B | OSRAM | 46870 FL DECOSTAR 51 TITAN 50W 12V Gu5.3 24' NV-Reflektorlampe MR16 | 30
| Osram 46871WFL | 4050300816661 | NV-Halogenlampe Bauform Reflektorlampe QR-CBC51 / MR16 Durchmesser 51mm x Länge 46mm mit Frontglasscheibe klar, Kaltlicht-Reflektor 36' wide-flood, Sockel Gu5.3, 12V, 50W, 4400K, 540lm, dimmbar, 1200cd, Ra: 100, 4000h, EEK: C | OSRAM | 46871 WFL DECOSTAR 51 COOL BLUE 50W 12V Gu5.3 36' NV-Reflektorlampe MR16 | 8
| Osram 46880VWFL / 4050300442563 | 4050300442563 | NV-Halogen-Reflektorlampe DECOSTAR TITAN 51S (QR-CBC51 / MR16) Durchmesser 51mm x Länge 45mm mit Kaltlichtreflektor (Wärmeabstrahlung vorrangig nach hinten) und Frontglas klar, Sockel Gu5,3, Spannung 12V, Leistung 65W, Abstrahlwinkel very wide-flood 60', 3000K warmweiß, Ra: 100, 4000h | OSRAM | 46880 VWFL DECOSTAR TITAN 51S 65W 12V Gu5,3 60' NV-Reflektorlampe 51mm (MR16) | 64
| Osram 46892SP 4050300529349 | 4050300529349 | NV-Halogen-Reflektorlampe DECOSTAR TITAN 35S (QR-CBC35 / MR11) Durchmesser 35mm x Länge 40mm mit Kaltlichtreflektor (Wärmeabstrahlung vorrangig nach hinten) und Frontglas klar, Sockel Gu4, Spannung 12V, Leistung 35W, Abstrahlwinkel 10' spot, 480lm, 3000K warmweiß, 6200cd, Ra: 100, dimmbar, 4000h, ehem. EEK: B | OSRAM | 46892 SP DECOSTAR TITAN 35S 35W 12V Gu5,3 10' NV-Reflektorlampe 35mm (MR11) | 5
| Osram 48870ECOSP | 4050300516677 | NV-Halogenlampe Bauform Reflektorlampe QR-CBC51 / MR16 Durchmesser 51mm x Länge 46mm mit Frontglasscheibe klar, Kaltlicht-Reflektor 10' spot, Sockel Gu5.3, 12V, 50W, 3000K, 870lm, dimmbar, 15000cd, Ra: 100, 5000h, EEK: B, IRC-Energy Saver für konv. 65W | OSRAM | 48870 ECO SP DECOSTAR 51 ES 50W 12V Gu5.3 10' NV-Reflektorlampe MR16 | 6
| Osram 4050300516714 48870ESWFL | 4050300516714 | NV-Halogenlampe Bauform Reflektorlampe CR-CBC51 / MR16 Durchmesser 51mm x Länge 46mm mit Frontglas-Scheibe klar, mit IRC-Technologie, Sockel Gu5,3 12V, 50W, Abstrahlwinkel 36' wideflood, Farbtemperatur 3100K, 870lm, 2850cd, Farbwiedergabe Ra 100, UV-Filter, mittlere Lebensdauer 5000h, EEK: B (Skala E…A++), als Ersatz für konv. NV-Reflektorlampe 65W | OSRAM | 48870 ES WFL DECOSTAR 51 PRO 50W Gu5.3 12V 35' NV-Halogen-Reflektorlampe MR16 IRC | 2
| Osram 6125/3 | 4050300050362 | Ersatzlampe 6125 / Ersatzkerze / Weihnachtskerze / Riffelkerze für Deko-Beleuchtung / Lichterkette, Glühlampe als geriffelte Kerzenlampe Durchmesser 13,5mm x Länge 44mm klar, Sockel E10, für Spannung 34V, Leistung 3W, 9lm, 1000h (z. B. für 7-flammige Leuchter oder Lichterkette), 1 Pack = Blister á 3 Stück, EAN1 Blister: 4050300050362 (EAN2 = 20x EAN1: 4050300489810) | OSRAM | 6125/BLI3 Cristmas Candles Ersatzkerze / Riffelkerze E10 34V 3W (Pack = Blister á 3 Stück) | 2364
| Osram 6131-BLI2 | 4050300050423 | Ersatzlampe für Weihnachtsbeleuchtung, Schaftkerze Länge 100mm x Durchmesser 15mm, Schaft elfenbein-weiß, Sockel E10, Spannung 15V, Leistung 3W, klar, geeignet für Lichterketten mit 15-16 Brennstellen für innen und außen, Blister à 2 Stück | OSRAM | 6131 Schaftkerze E10 15V 3W klar (2 Stück) | 1
| Osram SIG64016 4050300837741 | 4050300837741 | NV-Halogenlampe Bauform Stiftlampe QT12 Durchmesser 12mm x Länge 44mm klar mit liegendem Wendel, als Signallampe mit Lichtschwerpunkt (LCL) bei 30mm (ab Unterkante Sockelstifte), mit Sockel Gy6,35, 12V, 50W, 3000K, 900lm, dimmbar, Ra: 100, 4000h, ehem. EEK: C | OSRAM | 64016 NV-Halogen-Signallampe SIG 64016 QT12 50W 12V Gx6,35 LCL: 30mm | 9
| Osram 4050300001494 H3 64151 55W 12V PK22S | 4050300001494 | Halogen-Eindraht-Scheinwerferlampe / PKW-Nebelscheinwerferlampe H3, Sockel PK22s, 12V 55W | OSRAM | 64151 Halogen H3 55W 12V PK22S PKW-Nebelscheinwerfer-Lampe | 9
| Osram 4050300016498 H1 64155 70W 24V P14.5S | 4050300016498 | Halogen-Eindraht-Scheinwerferlampe / LKW-Scheinwerferlampe H1, Sockel P14,5s, 24V 70W | OSRAM | 64155 Halogen H1 70W 24V P14.5S LKW-Scheinwerferlampe | 5
| Osram 64156 | 4050300016535 | Halogenlampe / Halogenglühlampe H3 (u. a. für LKW-Nebelscheinwerfer), Sockel PK22s, 24V, 70W | OSRAM | 64156 HALOGEN H3 70W 24V PK22s LKW-Nebelscheinwerfer-Lampe | 20
| Osram 64196 | 4050300016542 | LKW-Scheinwerferlampe H4 Halogen Bilux 24V 75/70W, Sockel P43t | OSRAM | 64196 Halogen BILUX H4 24V 75/70W P43t LKW-Scheinwerferlampe | 50
| Osram 64275 | 4050300258690 | Halogen-Display- / Optic-Lampe / Stiftlampe QT9-ax Durchmesser 9mm x Länge 35mm klar mit stehendem (Axial-) Wendel, Sockel G4, Spannung 6V, Leistung 35W (64275 AX - NAED-Code 54258-0 - Lif-Code M/137), 755lm, 3350K, 50h, EEK: C, Lampe für Spezialgeräte / Spezialanwendung (medizinisch, optisch u. a.) | OSRAM | 64275 (AX) 35W 6V G4 Halogen-Stiftlampe (NAED 54258) | 5
| Osram 4050300335087 64415S | 4050300335087 | NV-Halogenlampe Bauform Stiftlampe QT10-ax Durchmesser 10mm x Länge 33mm klar, mit Axialwendel, Sockel G4, 12V, 10W, 2700K, 130lm, 4000h, dimmbar, EEK: C | OSRAM | 64415 S HALOSTAR 10W 12V G4 NV-Halogen-Stiftlampe | 10
| Osram 4050300328171 64427S | 4050300328171 | NV-Halogenlampe Bauform Stiftlampe QT12-ax Durchmesser 12mm x Länge 44mm klar, mit Axialwendel, Sockel Gy6,35, 12V, 20W, 2800K, 290lm, dimmbar, Ra: 100, 4000h, EEK: C | OSRAM | 64427 S HALOSTAR STARLITE 20W 12V GY6.35 NV-Halogen-Stiftlampe QT12 | 1
| Osram 64429ECO | 4050300987262 | NV-Halogenlampe Bauform Stiftlampe QT12 Durchmesser 12mm x Länge max. 44mm , Sockel Gy6,35, 12V, 25W, 2800K, 500lm, dimmbar, Ra: 100, 4000h, EEK: B, Energy Saver für konv. 35W | OSRAM | 64429 ECO HALOSTAR ECO 25W 12V Gy6,35 NV-Stiftlampe QT12 | 5
| Osram 4050300364629 64432 | 4050300364629 | NV-Halogen-Stiftlampe, Sockel Gy6.35, 12V 35W, klar, 2900K warmweiß, 600lm, 2000h, dimmbar, EEK: C | OSRAM | 64432 HALOSTAR 35W 12V Gy6.35 NV-Halogen-Stiftlampe | 35
| Osram 4050300017426 64432S | 4050300017426 | NV-Halogen-Stiftlampe, Sockel Gy6.35, 12V 35W, klar, 2900K warmweiß, 580lm, 2000h, dimmbar, EEK: C | OSRAM | 64432 S HALOSTAR STARLIGHT 35W 12V Gy6.35 NV-Halogen-Stiftlampe | 14
| Osram 64440ECO | 4050300615936 | NV-Halogenlampe Bauform Stiftlampe QT12 Durchmesser 12mm x Länge max. 44mm , Sockel Gy6,35, 12V, 50W, 3000K, 1180lm, dimmbar, Ra: 100, 4000h, EEK: B, Energy Saver für konv. 75W | OSRAM | 64440 ECO HALOSTAR ECO 50W 12V Gy6,35 NV-Stiftlampe QT12 | 7
| Osram 4050300490151 64450S | 4050300490151 | NV-Halogen-Stiftlampe QT12 Durchmesser 12mm x Länge 44mm klar, Sockel Gy6.35, 12V 75W, 4000h, dimmbar, ehem. EEK: C | OSRAM | 64450 S HALOSTAR STARLIGHT 75W 12V Gy6.35 NV-Halogen-Stiftlampe QT12 | 43
| Osram 64540 | 4008321098795 | Halogen-Display- / Optic-Lampe / Stiftlampe / Röhrenlampe QT24 Durchmesser 24mm x Länge 57,5mm klar, mit U-Form-Wendel, Sockel Gx6,35, Spannung 240V, Leistung 650W (64540 - NAED-Code 58638, Ansi-Code BVM, Lif-Code P1/13), 20.000lm, 3400K, 15h, EEK: C, Lampe für Spezialgeräte / Spezialanwendung (Film- / Fernsehaufnahmelampe u. a.) | OSRAM | 64540 650W 240V Gx6,35 Halogen-Stiftlampe (NAED 58638) | 1
| Osram 64547 A ECO 70W 2800K E27 230V | 4008321927200 | HV-Halogenlampe Bauform Allgebrauchslampe AGL A55 Durchmesser 55mm x Länge 96mm klar, Sockel E27, 230V, 70W 2800K warmweiß extra, 1200lm, dimmbar, 2000h, ehem. EEK: C (Skala G…A), als Ersatz für konv. Glühlampe 92W | OSRAM | 64547 A ECO 70W 2800K E27 230V Halogen Eco Pro Classic Allgebrauchslampe A55 | 8
| Osram 64576 | 4008321099860 | Halogen-Display- / Optic-Lampe / Stiftlampe / Röhrenlampe QT24 Durchmesser 24mm x Länge 67,5mm klar, mit U-Form-Wendel, Sockel Gx6,35, Spannung 230V, Leistung 1000W (64576 - Ansi-Code DJC, Lif-Code P2/17), 28.000lm, 3200K, 75h, EEK: B, Lampe für Spezialgeräte / Spezialanwendung (Film- / Fernsehaufnahmelampe u. a.) | OSRAM | 64576 1000W 230V Gx6,35 Halogen Stiftlampe P2/17 | 2
| Osram HLX 64610 | 4050300006697 | Halogen-Display- / Optic-Lampe / Stiftlampe QT12 Durchmesser 11,5mm x Länge 44mm klar mit liegendem Wendel, Sockel G6,35, Spannung 12V, Leistung 50W (64610 - NAED-Code 54249-0 - Ansi-Code BRL - Lif-Code A1/220), 1600lm, 3350K, 50h, EEK: B, Lampe für Spezialgeräte / Spezialanwendung (medizinisch, optisch u. a.) | OSRAM | 64610 HLX XENOPHOT 50W 12V G6,35 Halogen-Stiftlampe (NAED 54249-0) | 47
| Osram HLX 64623 | 4050300012018 | Halogen-Display- / Optic-Lampe / Stiftlampe QT12 Durchmesser 11,5mm x Länge 44mm klar mit liegendem Wendel, Sockel Gy6,35, Spannung 12V, Leistung 100W (ANSI Code: EVA / LIF: M/28), 2800lm, 3300K, 2000h, EEK: B, Lampe für Spezialgeräte / Spezialanwendung (medizinisch, augenoptisch u. a.) | OSRAM | 64623 HLX XENOPHOT 100W 12V Gy6,35 Halogen-Stiftlampe | 4
| Osram HLX 64633 | 4050300006710 | Halogen-Display- / Optic-Lampe / Stiftlampe QT12 Durchmesser 11,5mm x Länge 44mm klar mit liegendem Wendel, Sockel Gy6,35, Spannung 12V, Leistung 100W (64633HLX - NAED-Code 54250-0 - Ansi-Code BRJ - Lif-Code A1/234), 5600lm, 3450K, 50h, EEK: B, Lampe für Spezialgeräte / Spezialanwendung (medizinisch, optisch u. a.) | OSRAM | 64633 HLX XENOPHOT 150W 15V G6,35 Halogen-Stiftlampe (NAED 54250-0) | 3
| Osram HLX 64640 | 4050300006727 | Halogen-Display- / Optic-Lampe / Stiftlampe QT12 Durchmesser 11,5mm x Länge 50mm klar mit liegendem Wendel, Sockel G6,35, Spannung 24V, Leistung 150W (64640HLX - NAED-Code 54263-0 - Ansi-Code FCS - Lif-Code A1/216), 6000lm, 3450K, 50h, EEK: B, Lampe für Spezialgeräte / Spezialanwendung (medizinisch, optisch u. a.) | OSRAM | 64640 HLX XENOPHOT 150W 24V G6,35 Halogen-Stiftlampe (NAED 54263-0) | 38
| Osram 4050300012025 HLX 64642 | 4050300012025 | Halogen-Display- / Optic-Lampe / Stiftlampe QT12 Durchmesser 11,5mm x Länge 50mm klar mit liegendem Wendel, Sockel G6,35, Spannung 24V, Leistung 150W (64642HLX - Ansi-Code FDV - Lif-Code M/184), 5000lm, 3450K, 300h, EEK: B, Lampe für Spezialgeräte / Spezialanwendung (medizinisch, augenoptisch u. a.) | OSRAM | 64642 HLX XENOPHOT 150W 24VG6.35 Halogen-Stiftlampe M/184 | 26
| Osram 4008321107138 64650 | 4008321107138 | Halogen-Display- / Optic-Lampe / Stiftlampe QT13 Durchmesser 13mm x Länge 44mm klar mit stehendem Wendel, Sockel G6,35, Spannung 22,8V, Leistung 50W (NAED 54257), 1150lm, 3100K, 1200h, EEK: C, Lampe für Spezialgeräte / Spezialanwendung (medizinisch, augenoptisch u. a.) | OSRAM | 64650 50W 22,8V G6.35 Halogen-Stiftlampe (NAED 54257) | 1
| Osram HLX 64653 | 4050300006826 | Halogen-Display- / Optic-Lampe / Reflektorlampe MR16 Durchmesser 51mm x Länge 44,5mm mit offenem Reflektor mit Auflagemaß 35mm (Lichtpunktentfernung), Sockel Gx5,3, Spannung 24V, Leistung 250W (64653HLX - NAED-Code 54212-0 Ansi-Code ELC - Lif-Code A1/259), 900lm, 50h, EEK: B, Lampe für Spezialgeräte / Spezialanwendung (Projektion u. a.) | OSRAM | 64653 HLX XENOPHOT 250W 24V Gx5,3 Halogen-Reflektorlampe (NAED 54212-0) | 23
| Osram HLX 64655 | 4050300006734 | Halogen-Display- / Optic-Lampe / Stiftlampe QT12 Durchmesser 12,5mm x Länge 55mm klar mit liegendem Wendel, Sockel G6,35, Spannung 24V, Leistung 250W (64655HLX - NAED-Code 54254-0 - Ansi-Code EHJ - Lif-Code A1/223), 10.000lm, 3550K, 50h, EEK: B, Lampe für Spezialgeräte / Spezialanwendung (medizinisch, optisch u. a.) | OSRAM | 64655 HLX XENOPHOT 250W 24V G6,35 Halogen-Stiftlampe (NAED 54254-0) | 60
| Osram HLX 64657 | 4050300012001 | Halogen-Display- / Optic-Lampe / Stiftlampe QT14 Durchmesser 13,5mm x Länge 55mm klar mit liegendem Wendel, Sockel G6,35, Spannung 24V, Leistung 250W (64657HLX - NAED-Code 54255-0 - Ansi-Code EVC - Lif-Code M/33), 9.000lm, 3550K, 300h, EEK: B, Lampe für Spezialgeräte / Spezialanwendung (medizinisch, optisch u. a.) | OSRAM | 64657 HLX XENOPHOT 250W 24V G6,35 Halogen-Stiftlampe (NAED 54255-0) | 23
| Osram HLX 64664 | 4008321241474 | Halogen-Display- / Optic-Lampe / Stiftlampe Durchmesser 16mm x Länge 52mm klar mit liegendem Wendel, Sockel G6,35, Spannung 36V, Leistung 400W (64664HLX - NAED-Code 54273 / LIF A1/270), 150h, 3.500K, 14.500lm, Projektionslampe für Beamer und Overheadprojektor OHP | OSRAM | 64664 HLX XENOPHOT 400W 36V G6.35 Halogen-Stiftlampe (NAED 54273) | 1
| Osram 4008321977755 64698Eco | 4008321977755 | HV-Halogenlampe als Röhrenlampe / Halogenstab QT-DE Durchmesser 12mm x Länge 114,2mm klar, Sockel R7s, 230V, 160W 2900K warmweiß, 3100lm, dimmbar, Ra: 100, 2000h, ehem. EEK: C (Skala G…A), als Austausch für konventionellen Halogenstab 200W | OSRAM | 64698 ECO HALOLINE Eco 160W = 200W 230V R7s (114,2mm) HV-Halogenstab | 40
| Osram 4050300004174 64740 1000W 230V R7S | 4050300004174 | HV-Halogenlampe als Röhrenlampe / Halogenstab QT-DE Durchmesser 12mm x Länge 191,1mm klar, Sockel R7s, 230V, 1000W 3000K warmweiß, 22.000lm, dimmbar, Ra: 100, 2000h, ehem. EEK: C (Skala E…A++) | OSRAM | 64740 HALOLINE 1000W 230V R7s (191,1mm) HV-Halogenlampe QT-DE | 5
| Osram 4050300004181 64760 1500W 230V R7S | 4050300004181 | HV-Halogenlampe als Röhrenlampe / Halogenstab QT-DE Durchmesser 12mm x Länge 256,1mm klar, Sockel R7s, 230V, 1500W 3000K warmweiß, 33.000lm, dimmbar, Ra: 100, 2000h, EEK: C (Skala E…A++) | OSRAM | 64760 HALOLINE 1500W 230V R7s (256,1mm) HV-Halogenlampe QT-DE | 7
| Osram 64860T | 4050300500942 | HV-Halogenlampe Bauform Röhrenlampe T26 Durchmesser 26mm x Länge 80mm klar, Sockel E14, 230V, 25W 2700K, 260lm, dimmbar, Ra: 100, 1500h, EEK: D (Skala G…A) | OSRAM | 64860 T HALOLUX T 25W 230V E14 klar HV-Halogen-Röhrenlampe | 4
| Osram 4050300331638 64862T 60W 230V E14 | 4050300331638 | HV-Halogenlampe Bauform Röhrenlampe T26 Durchmesser 26mm x Länge 80mm klar, Sockel E14, 230V, 60W 2800K, 820lm, dimmbar, Ra: 100, 2000h, EEK: D (Skala E…A++) | OSRAM | 64862 T HALOLUX T 60W 230V E14 klar HV-Halogen-Röhrenlampe | 1
| Osram 4008321945273 66720 ECO | 4008321945273 | HV-Halogen-Stiftlampe QT14 Durchmesser 14mm x Länge 43mm klar, Sockel G9, 230V, 20W 2700K warmweiß, 235lm (entspricht konventioneller HV-Lampe 25W), Ra: 100, dimmbar, 2000h, EEK: D (Skala E…A++) | OSRAM | 66720 ECO Halopin 20W G9 230V HV-Halogen-Stiftlampe | 6
| Osram 4008321208668 66733 ECO | 4008321208668 | HV-Halogen-Stiftlampe QT14 Durchmesser 14mm x Länge 43mm klar, Sockel G9, 230V, 33W 2700K warmweiß, 460lm (entspricht konventioneller HV-Lampe 40W), Ra: 100, dimmbar, 2000h, EEK: D (Skala E…A++) | OSRAM | 66733 ECO Halopin 33W G9 230V HV-Halogen-Stiftlampe | 4
| Osram 4008321703576 66740 OVEN 40W 230V G9 | 4008321703576 | HV-Halogenlampe Bauform Stiftlampe QT14 Durchmesser 14mm x Länge 43mm klar, Sockel G9, 230V, 40W, 490lm, 2000h, EEK: D, Ausführung SPECIAL einsetzbar als Backofenlampe | OSRAM | 66740 HALOPIN OVEN STANDARD 40W 230V G9 HV-Halogen-Stiftlampe QT14 klar | 8
| Osram 4008321945372 66760 PRO 60W 230V G9 | 4008321945372 | HV-Halogenlampe Bauform Stiftlampe QT14 Durchmesser 14mm x Länge 43mm klar, Sockel G9, 230V, 60W, 2800K warmweiß, 980lm, Ra: 100, dimmbar, 2000h, EEK: D, PRO-Ausführung als Austausch für konventionelle Halogenlampe 75W | OSRAM | 66760 HALOPIN PRO 60W 230V G9 HV-Halogen-Stiftlampe QT14 klar | 10
| Osram 72613 | 4050300659251 | Lichtleiste Stahlblech weiß Länge 1184mm x Breite 38mm x Tiefe 58mm, mit Langprismenabdeckung, Sockel G5, mit EVG 230V AC/DC dimmbar 1…10VDC, mit Leuchtstofflampe T5/T16 FH 28W/830 HE 3000K warmweiß, IP20, MM, F, für Festanschluss | OSRAM | 72613 ECOPACK-FH DIM WT 28W/830 electronic weiß Lichtleiste T5/T16 dimmbar | 1
| Osram 72817 / 4052899932739 | 4052899932739 | LED-Lichtleiste als Unterbauleuchte / Möbelleuchte Aluminium weiß mit Diffusor-Abdeckung Kunststoff PC matt, Länge gesamt 620mm x Breite 25mm x Höhe 44mm, mit LED-Bestückung 10W/830 3000K warmwhite, Ra: >80, 980lm, inkl. int. Netzteil 230VAC und Euro-Steckerzuleitung Länge 1650mm, IP20, SK II, EEK: A...A++, einsetzbar nur als Einzelleuchte | OSRAM | 72817 LUMILUX COMBI LED-N 1xLinear Light System 620mm 10W 3000K 980lm | 1
| Osram 74101-52 | 4050300125602 | Zubehör Verbindungsleitung 2-polig weiß Länge 100mm mit Stecker (Form C8) und Kupplung (Form C7), max. 2,5A/230VAC, als Reihenverbinder bzw. Verlängerung passend zu Osram LUMINESTRA, LUMISTICK, FLATLINE, HALOSTAR COMBI 10W u. v. a. | OSRAM | 74101-52 Verbindungsleitung 100mm weiß 2-polig, Steckleitung 230V C7/C8 | 5
| Osram 74101-53 | 4050300125626 | Zubehör Verbindungsleitung 2-polig weiß Länge 600mm mit Stecker (Form C8) und Kupplung (Form C7), max. 2,5A/230VAC, als Reihenverbinder bzw. Verlängerung passend zu Osram LUMINESTRA, LUMISTICK, FLATLINE, HALOSTAR COMBI 10W u. v. a. | OSRAM | 74101-53 Verbindungsleitung 600mm weiß 2-polig, Steckleitung 230V C7/C8 | 5
| Osram 80097 / 4008321922649 | 4008321922649 | LED-Lampe als Dekorationslampe Bauform Kerzenlampe B35 Durchmesser 35mm x Länge 106mm opal weiß, Sockel E14 mit Betriebsgerät 230VAC (100…240VAC 50/60Hz), 1,2W Lichtfarbe blau, für Indoor- und Outdoor-Einsatz geeignet, 25.000h | OSRAM | 80097 PARATHOM Classic B E14 1,2W blue 230V Deko-LED-Kerzenlampe B35 blau | 9
| Osram 4050300816890 CFL SQUARE 16W/827 GR10q | 4050300816890 | Kompaktleuchtstofflampe (Brezel-Form) TC-DD / TC-2D 16W/827 2700K warmwhite extra, Sockel GR10q (4Pin für Betrieb an Vorschaltgerät), 1050lm, Ra: 80, EEK: A | OSRAM | CFL SQUARE 16W/827 GR10q Kompaktleuchtstofflampe TC-DD 16W/827/4P | 3
| Osram CFL Square 16W/835 | 4050300816876 | Kompaktleuchtstofflampe (Brezel-Form) TC-DD / TC-2D 16W/835 3500K white, Sockel GR10q (4Pin für Betrieb an Vorschaltgerät), 1050lm, Ra: 80, EEK: A | OSRAM | CFL SQUARE 16W/835 GR10q Kompaktleuchtstofflampe TC-DD 16W/835/4P | 1
| Osram CFL Square 28W/827 | 4050300816951 | Kompaktleuchtstofflampe (Brezel-Form) TC-DD / TC-2D 28W/827 2700K warmwhite extra, Sockel GR10q (4Pin für Betrieb an Vorschaltgerät), 2050lm, Ra: 80, EEK: B | OSRAM | CFL SQUARE 28W/827 GR10q Kompaktleuchtstofflampe TC-DD 28W/827/4P | 18
| Osram CIK/K-03 | 4050300018058 | Ersatzteil Ersatzklammern Kunststoff grün (Senkrecht-Klammer) passend für Innenlichterkette CIK10 bzw. CIK15 bzw. WKI10 bzw. WLI15 (ab 1981), Blister á 3 Stück | OSRAM | CIK/K-03 Ersatzklammer für Innenkette CIK10 bzw. CIK15 / WKI10 / WLI15 -ab 1981 (3 Stück) | 149
| Osram CLAS A FR 25 230V E27 / 4050300005447 | 4050300005447 | Glühlampe Bauform Standardlampe A60 / Allgebrauchslampe AGL Durchmesser 60mm x Länge 104mm matt, Sockel E27, 230V, 25W, 220lm, ehem. EEK: E | OSRAM | CLASSIC A FR 25W 230V E27 Glühlampe A60 matt | 358
| Osram CLAS A FR T 40 | 4050300268248 | Glühlampe Bauform Standardlampe A60 / Allgebrauchslampe AGL Durchmesser 60mm x Länge 104mm matt, stoßfester Aufbau (Hammerzeichen), Sockel E27, für Kleinspannung 42V, 40W, 570lm, EEK: D | OSRAM | CLASSIC A FR T 40W 42V E27 Glühlampe A60 stoßfest matt | 42
| Osram CLAS B BLUE 25W 230V E14 / 4050300005867 | 4050300005867 | Glühlampe Bauform Kerzenlampe B35 Durchmesser 35mm x Länge 97mm innen blau beschichtet, Sockel E14, 230V, 25W, dimmbar, 1000h | OSRAM | CLASSIC B BLUE 25W 230V E14 Kerzenlampe blau | 51
| Osram CLAS B CL 25 230V E27 / 4050300332246 | 4050300332246 | Glühlampe Bauform Kerzenlampe Durchmesser 35mm x Länge 91mm klar, Sockel E27, 230V, 25W, 200lm, 1000h, EEK: F (Skala G…A) | OSRAM | CLASSIC B CL 25W 230V E27 Kerzenlampe klar | 18
| Osram CLAS B FR 25 230V E27 / 4050300331119 | 4050300331119 | Glühlampe Bauform Kerzenlampe Durchmesser 35mm x Länge 91mm matt, Sockel E27, 230V, 25W, 200lm, 1000h, EEK: F (Skala G…A) | OSRAM | CLASSIC B FR 25W 230V E27 Kerzenlampe matt | 12
| Osram CLAS P CL 25 230V E14 / 4050300005904 | 4050300005904 | Glühlampe Bauform Tropfenlampe Durchmesser 45mm x Länge 78mm klar, Sockel E14, 230V, 25W, 200lm, EEK: F | OSRAM | CLASSIC P CL 25W 230V E14 Tropfenlampe klar | 6
| Osram CLAS P FR 15 230V E27 / 4050300008479 | 4050300008479 | Glühlampe Bauform Tropfenlampe Durchmesser 45mm x Länge 71mm matt, Sockel E27, 230V, 15W, 90lm, 1000h, EEK: F (Skala G…A) | OSRAM | CLASSIC P FR 15W 230V E27 Tropfenlampe matt | 1
| Osram 4050300310565 CONC PAR38 SP 120W 230V E27 | 4050300310565 | Glühlampe Bauform Pressglas-Reflektorlampe PAR38 Durchmesser 122mm x Länge 136mm, Sockel E27, 230V, 120W, 1500lm, Abstrahlwinkel 12' Spot, 9300cd, Ra: 100, dimmbar, 2000h, ehem. EEK: G | OSRAM | CONCENTRA PAR38 SPOT 120W 230V E27 12' | 12
| Osram 4050300236605 CONC PAR38 SP 120W 240V E27 | 4050300236605 | Glühlampe Bauform Pressglas-Reflektorlampe PAR38 Durchmesser 122mm x Länge 136mm, Sockel E27, 240V, 120W, Abstrahlwinkel 12' Spot, 9300cd, Ra: 100, dimmbar, 2000h, EEK: G | OSRAM | CONCENTRA PAR38 SPOT 120W 240V E27 12' | 21
| Osram CONC R50 SP BLUE 40 240V E14 30 | 4050300001258 | Glühlampe Concentra R50 Color Bauform Reflektorlampe R50 Durchmesser 50mm x Länge 85mm mit Frontglas blau, Sockel E14, 230V/240V, 40W blau, Abstrahlwinkel 30', dimmbar, 1000h, EEK: F | OSRAM | CONCENTRA R50 Spot Blue 40W 240V E14 30' Reflektorlampe blau | 1
| Osram CONC R50 SP GREEN 40 240V E14 30 | 4050300001272 | Glühlampe Concentra R50 Color Bauform Reflektorlampe R50 Durchmesser 50mm x Länge 85mm mit Frontglas grün, Sockel E14, 230V/240V, 40W grün, Abstrahlwinkel 30', dimmbar, 1000h, EEK: F | OSRAM | CONCENTRA R50 Spot Green 40W 240V E14 30' Reflektorlampe grün | 20
| Osram Ledvance LED Driver CSD2S-35-10 |  | LED-Treiber / elektronisches Betriebsgerät Ledvance LED Driver CSD2S-35-10, prim. 230VAC (220…240V 50/60Hz), sek. 55...80VDC als Konstantstromversorgung DC max. 0,43A / max. 35W, dimmbar 1…10VDC (10...100%), Höhe 30mm x Breite 38mm x Länge 280mm / Befestigungsmaß 270mm, 50.000h, Anschlüsse als Steckklemmen | OSRAM | CSD2S-35-10 LED Driver Betriebsgerät Us: 230VAC für LED 55-80VDC max. 35W | 1
| Osram 4050300638973 DALICON1-10LI | 4050300638973 | Steuergerät Umsetzer Us: 230VAC 50/60Hz für den Anschluss von 1-10VDC dimmbaren Leuchten 230VAC innerhalb von DALI-Lichtsteuerungen, Eingang DALI / Ausgang 0/1…10VDC und Lastkontakt 1S max. 5A/230VAC, Höhe 28mm x Breite 30mm x Befestigungsmaß 180mm, Steckklemmenanschluss mit Drücker | OSRAM | DALI CON 1-10 LI Umsetzer / Dimm-Konverter von DALI auf 1-10V DC | 1
| Osram DALI COUPLER PUSHB G2 4062172087575 | 4062172087575 | DALI Tasterkoppler mit 4 Eingängen für potentialfreie Taster oder Schalter, Betriebsspannung über DALI-Bus (keine eigene Spannungsversorgung erforderlich), als UP-/HW-Einbaugerät 43mm x 43mm (D: 51mm) x Höhe 21mm, DALI-Anschluss über Steckklemmen mit Drücker, Tasteranschluss als Einzeladern Länge ca. 280mm | OSRAM | DALI COUPLER PUSHB G2 Tastereingang 4-fach für DALI-Bus | 2
| Osram DECOR A BLUE 25W 240V E27 4050300005560 | 4050300005560 | DECOR A BLUE Dekorations-Glühlampe Bauform Allgebrauchslampe A60 Durchmesser 60mm x Länge 103mm mit blau innenbeschichtetem Kolben, Sockel E27, 25W 230V/240V, ehem. EEK: E | OSRAM | DECOR A BLUE 25W 240V E27 Deko-Glühlampe A60 blau | 12
| Osram 4008321545916 DECORAORANGE11W240VE27 | 4008321545916 | DECOR A ORANGE Dekorations-Glühlampe Bauform Allgebrauchslanmpe A55 Durchmesser 55mm x Länge 97mm mit orange innenbeschichtetem Kolben, Sockel E27, 11W 230V/240V, EEK: E | OSRAM | DECOR A ORANGE 11W 240V E27 Deko-Glühlampe A55 orange | 10
| Osram 4008321480910 DECORAYELLOW11W240VE27 | 4008321480910 | DECOR A YELLOW Dekorations-Glühlampe Bauform Allgebrauchslanmpe A55 Durchmesser 55mm x Länge 97mm mit gelb innenbeschichtetem Kolben, Sockel E27, 11W 230V/240V, EEK: E | OSRAM | DECOR A YELLOW 11W 240V E27 Deko-Glühlampe A55 gelb | 5
| Osram 4008321507273 DIMMULTIECO | 4008321507273 | Lichtsteuergerät Us: 230VAC 50/60Hz zum Einbau in 1…10VDC dimmbare Leuchten oder Leuchtengruppen (max. 10 EVG), zur Ansteuerung über OSRAM MULTI 3 Sensoren, mit DIP-Schaltern für 14 Betriebsmodi, Zeitfunktionen 10s…60min über int. Poti, für tageslichtabhängige Steuerungen und/oder Präsenzanwendungen und/oder Dimmfunktionen, Eingänge 230VAC und Steuereingang (1S) sowie Western-Buchse für Sensoranschluss / Ausgänge Lastkontakt potentialgebunden und Dimmausgang 1-10VDC (max. 10mA), Höhe 21mm x Breite 30mm x Befestigungsmaß 110mm, Steckklemmenanschluss mit Drücker | OSRAM | DIM MULTIeco Steuerbaustein 1-10V für MULTI 3 Sensoren (AA383870042) | 7
| Osram Ledvance 4058075000025 / AB435860055 | 4058075000025 | LED-Einbaudownlight für Deckeneinbau / Plattenstärke 3-20mm, Einbaudurchmesser 150mm x Einbautiefe > 60mm, Gehäuse mit Frontring Aluminium weiß AD: 160mm, Lichtaustritt opal satiniert, mit LED 14W/840 4000K neutralweiß, Abstrahlwinkel 95', 1360lm, mit abgesetztem Betriebsgerät (Ledvance XZ-CY16B-420035-A In 230VAC / Out: 350mA) für Festanschluss 230VAC, IP20, 30.000h (L70/B50), EEK: A...A++ | OSRAM | Downlight LED 14W 4000K 1360lm IP20 weiß 230VAC Einbaudownlight ED150mm | 3
| Osram Ledvance 4058075064027 DL Slim Alu RD DN205 22W 4000K WT | 4058075064027 | LED-Einbaudownlight / LED-Panel für Deckeneinbau / Plattenstärke 3-30mm, Einbaudurchmesser 205mm x Einbautiefe > 23mm, Gehäuse mit Frontring Aluminium weiß AD: 225mm, Lichtaustritt opal satiniert, mit LED 22W/840 4000K neutralweiß, Abstrahlwinkel 120' breitstrahlend, 1920lm (entspricht etwa KLL 2x18W), mit abgesetztem Betriebsgerät (Ledvance LVED 22/230-240/430/LVR, In 230VAC / Out: 430mA, 38...52VDC) für Festanschluss 230VAC, IP20, 50.000h (L70/B50), Einsatzbereich 0...40'C | OSRAM | Downlight LED Slim Alu RD DN205 22W 4000K WT 1920lm 230V, Flat Panel rund 225mm weiß | 23
| Osram Ledvance 4058075052444 / AC038590055 | 4058075052444 | Zubehör Anbaurahmen Kunststoff weiß Durchmesser 225mm x Höhe 38mm als Aufbaugehöuse für Slim-Downlight DN210mm | OSRAM | Downlight Slim Frame round DN210 weiß Zubehör Anbaurahmen | 1
| Osram 80219-22 DP VARIOKIT 2x3-854-L30 | 4008321291547 | LED-Einbaustrahler-/ Einbaudownlight-Set bestehend aus 2x LED-Einbauleuchte alu-gebürstet (silbergrau) schwenkbar Einbaudurchmesser 60mm x Einbautiefe 33mm, Frontring Durchmesser 80mm, jeweils mit LED 3,6W (3x1,2W) 5400K kaltweiß, Ra: 80, Abstrahlwinkel Flood 30', MM, F, IP20, mit 1x Betriebsgerät OPTOTRONIC OT9 200-240V 350 DIM (dimmbar 1...10VDC) für Festanschluss 230VAC, 50.000h, EEK: A | OSRAM | DRAGONPOINT VARIO Kit 2x3,6W 30' 5400K LED-Einbaustrahler Alu, Treiber 230VAC, dimmbar | 1
| Osram Ledvance DR-VAL-15/220-240/350 4058075240193 | 4058075240193 | LED Driver / Netzgerät Us: 230VAC (220-240V 50/60Hz) Ausgang Konstantstrom 350mA 30…46V für LED max. 15W, 45.000h, Höhe 24mm x Breite 42mm x Länge 105mm | OSRAM | DR-VAL-15/220…240/350 LED-Treiber Konstantstromversorgung 230VAC / 350mA 30-46VDC (max. 15W) | 1
| Osram 4008321065797 | 4008321065797 | Energiesparlampe / Kompaktleuchtstofflampe Bauform A60 Durchmesser 60mm x Länge 113mm opal, Sockel E27 mit EVG 230VAC (220-240V 50-60Hz), 5W/827 2700K warmweiß extra, 150lm, Ra: 80, 10.000h, EEK: B, aus Austausch für Glühlampe 25W | OSRAM | DULUX EL Classic A 5W/827 2700K E27 230V | 22
| Osram 4050300567501 | 4050300567501 | Energiesparlampe / Kompaktleuchtstofflampe Bauform A60 Durchmesser 60mm x Länge 113mm opal, Sockel E27 mit EVG 230VAC (220-240V 50-60Hz), 5W/827 2700K warmweiß extra, 150lm, Ra: 80, 10.000h, EEK: B, aus Austausch für Glühlampe 25W, Blister á 1 Stück | OSRAM | DULUX EL Classic A 5W/827 2700K E27 230V, geblistert | 10
| Osram 4008321065773 | 4008321065773 | Energiesparlampe / Kompaktleuchtstofflampe Bauform A60 Durchmesser 60mm x Länge 105mm opal, Sockel E27 mit EVG 230VAC (220-240V 50-60Hz), 7W/827 2700K warmweiß extra, 350lm, Ra: 80, 10.000h, ehem. EEK: A, aus Austausch für Glühlampe 35W | OSRAM | DULUX EL Classic A 7W/827 2700K E27 230V | 4
| Osram 4008321126276 | 4008321126276 | Kompaktleuchtstofflampe Bauform 3U Durchmesser 45mm x Länge 128mm, Sockel E14 mit EVG 230V AC/DC (220-240V 50/60Hz/0Hz), für Notstrom geeignet 220-240VDC, 10W/827 2700K warmwhite extra, Ra: >80, 530lm, 15.000h, EEK: A (Skala G…A), als Austausch für konventionelle Glühlampe 50W | OSRAM | DULUX EL FACILITY 10W/827 2700K 230V E14 Kompaktleuchtstofflampe | 7
| Osram 4050300938295 | 4050300938295 | Kompaktleuchtstofflampe Bauform 2U Durchmesser 45mm x Länge 130mm, Sockel E14 mit EVG 230V AC/DC (220-240V 50/60Hz/0Hz), für Notstrom geeignet 220-240VDC, 10W/827 2700K warmwhite extra, Ra: >80, 500lm, 15.000h, EEK: A (Skala G…A), als Austausch für konventionelle Glühlampe 50W | OSRAM | DULUX EL FACILITY 10W/827 2700K 230V E14 Kompaktleuchtstofflampe | 4
| Osram 4008321986023 | 4008321986023 | Kompaktleuchtstofflampe Bauform 1U gedreht Durchmesser 56mm x Länge 138mm, Sockel E27 mit EVG 220-240VAC, 20W/827 2700K warmwhite interna, 1300lm, 10.000h, dimmbar 7…100%, EEK: A, als Austausch für konventionelle Glühlampe 94W | OSRAM | DULUX INTELLIGENT DIMMABLE Twist 20W/2700K 230V E27 | 15
| Osram 4050300314747 | 4050300314747 | Kompaktleuchtstofflampe Bauform 2U Durchmesser 36mm x Länge 119mm, Sockel E14 mit EVG 230VAC (220-240VAC), 5W/825 2500K warmwhite extra, Ra: >80, 250lm, 20.000h, EEK: A, als Austausch für konventionelle Glühlampe 25W | OSRAM | DULUX Intelligent Longllfe 5W/825 2500K 230V E14 | 1
| Osram 4008321987051 | 4008321987051 | Kompaktleuchtstofflampe Bauform 3U Durchmesser 43mm x Länge 112mm, Sockel E27 mit EVG 230VAC (220…240VAC 50/60Hz), 8W/840 4000K coolwhite, Ra:.>80, 430lm, 10.000h, EEK: A, als Austausch für konventionelle Glühlampe 40W | OSRAM | DULUX Pro 8W/840 E27 230V Energiesparlampe 4000K | 11
| Osram Dulux S 11 LED 6W 830 EM G23 / 4058075558069 | 4058075558069 | LED-Lampe Bauform Kompaktleuchtstofflampe / Stecksockellampe TC-S (Länge 234mm x Tiefe 18mm / 21mm x Breite 32mm), Sockel G23 (2Pin) für Betrieb an elektromagnetischem Vorschaltgerät (VVG) bzw. an Netzspannung 230VAC 50/60Hz, 6W/830 3000K warmweiß, 630lm, Ra: >80, Abstrahlwinkel 140', 30.000h, ehem. EEK: A+, als Substitut für Kompaktleuchtstofflampe TC-S 11W/830 | OSRAM | DULUX S 11 LED 6W 830 EM G23 LED-Lampe Substitut für TC-S 11W | 209
| Osram 4008321944535 | 4008321944535 | Kompaktleuchtstofflampe Bauform Kerzenlampe Durchmesser 39mm x Länge 104mm, Sockel E14 mit EVG 220-240VAC, 5W/825 2500K warmwhite comfort, 240lm, 15.000h, EEK: A, als Austausch für konventionelle Glühlampe 25W | OSRAM | DULUX SUPERSTAR Mini Candle 5W/2500K 230V E14 | 1
| Osram 4050300010625 D-D 13W/840 G24d-1 | 4050300010625 | Kompaktleuchtstofflampe Dulux D (TC-D) 13W/840 Lumilux neutralweiß 4000K, Sockel G24d-1 (2-Pin für Betrieb an VVG), 900lm, EEK: A | OSRAM | DULUX-D 13W/840 G24d-1 KompaktleuchtstofflampeTC-D für VVG | 2
| Osram 4008321940773 | 4008321940773 | Kompaktleuchtstofflampe Dulux D (TC-D) 16W/827 Lumilux interna 2700K, Sockel G24d-2 (2Pin für Betrieb an KVG/VVG), 1150lm, EEK: B, ENERGY SAVER als Austausch gegen Kompaktleuchtstofflampe 18W | OSRAM | DULUX-D 16W/827 ES G24d-2 Energy Saver | 21
| Osram 4050300025704 D-D 18W/830 | 4050300025704 | Kompaktleuchtstofflampe Dulux D (TC-D) 18W/830 Lumilux warmweiß, Sockel G24d-2 (2-Pin für Betrieb an VVG), 1200lm, EEK: A | OSRAM | DULUX-D 18W/830 G24d-2 Kompaktleuchtstofflampe TC-D | 5
| Osram 4008321940759 | 4008321940759 | Kompaktleuchtstofflampe Dulux D (TC-D) 23W/827 Lumilux interna 2700K, Sockel G24d-3 (2Pin für Betrieb an KVG/VVG), 1750lm, EEK: B, ENERGY SAVER als Austausch gegen Kompaktleuchtstofflampe 26W | OSRAM | DULUX-D 23W/827 ES G24d-3 Energy Saver Kompaktleuchtstofflampe TC-D | 4
| Osram 4050300011912 D- D 26W/827 G24d-3 | 4050300011912 | Kompaktleuchtstofflampe Dulux D (TC-D) 10W/827 2700K Lumilux interna / warmweiß extra, Sockel G24d-3 (2-Pin für Betrieb an VVG), 1800lm, ehem. EEK: B | OSRAM | DULUX-D 26W/827 G24d-3 Kompaktleuchtstofflampe TC-D | 10
| Osram 4050300194233 D- D 26W/827 G24d-3 | 4050300194233 | Kompaktleuchtstofflampe Dulux D (TC-D) 10W/827 2700K Lumilux interna / warmweiß extra, Sockel G24d-3 (2-Pin für Betrieb an VVG), 1800lm, ehem. EEK: B | OSRAM | DULUX-D 26W/827 G24d-3 Kompaktleuchtstofflampe TC-D | 1
| Osram 4050300012049 D-D 26W/840 | 4050300012049 | Kompaktleuchtstofflampe Dulux D (TC-D) 26W/840 Lumilux kaltweiß 4000K, Sockel G24d-3 (2Pin) für Betrieb an KVG/VVG, 1800lm, ehem. EEK: A | OSRAM | DULUX-D 26W/840 G24d-3 Kompaktleuchtstofflampe TC-D 26W 4000K | 8
| Osram 4050300012124 | 4050300012124 | Kompaktleuchtstofflampe Dulux D/E (TC-DEL) 10W/827 Lumilux Interna warmweiß extra 2700K, Sockel G24q-1 (4Pin) für Betrieb an Vorschaltgerät EVG, 600lm, EEK: A | OSRAM | DULUX-D/E 10W/827 G24q-1 Kompaktleuchtstoffampe TC-DEL | 9
| Osram 4050300419435 D-D/E 10W/830 G24q-1 | 4050300419435 | Kompaktleuchtstofflampe Dulux D/E (TC-DEL) 10W/830 Lumilux Interna warmweiß 3000K, Sockel G24q-1 (4Pin) für Betrieb an Vorschaltgerät EVG, 600lm, EEK: A | OSRAM | DULUX-D/E 10W/830 G24q-1 Kompaktleuchtstoffampe TC-DEL | 10
| Osram 4050300012131 | 4050300012131 | Kompaktleuchtstofflampe Dulux D/E (TC-DEL) 13W/827 Lumilux Interna warmweiß extra 2700K, Sockel G24q-1 (4Pin) für Betrieb an Vorschaltgerät EVG, 900lm, EEK: A | OSRAM | DULUX-D/E 13W/827 G24q-1 Kompaktleuchtstoffampe TC-DEL | 249
| Osram 4050300389059 D-D/E 13W/830 | 4050300389059 | Kompaktleuchtstofflampe Dulux D/E (TC-DEL) 13W/830 Lumilux warmweiß, Sockel G24q-1 (4-Pin für Betrieb an EVG), 900lm, EEK: A | OSRAM | DULUX-D/E 13W/830 G24q-1 Kompaktleuchtstofflampe für EVG | 12
| Osram 4050300327211 | 4050300327211 | Kompaktleuchtstofflampe Dulux D/E (TC-DEL) 18W/830 Lumilux warmweiß, Sockel G24q-2, 1200lm, EEK: A | OSRAM | DULUX-D/E 18W/830 G24q-2 | 2
| Osram 4050300315157 | 4050300315157 | Kompaktleuchtstofflampe mit EVG (Bauform 2U, Länge 130mm x Durchmesser 42mm) 7W/827 Lumilix warmweiß, Sockel E14, 400lm, 15000h, EEK: A | OSRAM | DULUX-EL 7W/827 230V E14 Longlife | 1
| Osram 4050300333540 | 4050300333540 | Kompaktleuchtstofflampe Dulux F (TC-F) 18W/830 3000K Lumilux warmwhite, Sockel 2G10 (4Pin) für Betrieb an Vorschaltgerät KVG/VVG/EVG, 1100lm, Ra: >80, 10.000h, ehem. EEK: B | OSRAM | DULUX-F 18W/830 2G10 Kompaktleuchtstofflampe TC-F | 19
| Osram 4050300333625 | 4050300333625 | Kompaktleuchtstofflampe TC-F, Sockel 2G10 (4Pin), für Betrieb an Vorschaltgerät KVG/VVG/EVG, 24W/827 2700K warmwhite extra, 1700lm, Ra: >80, 10.000h, EEK: B (Skala G…A) | OSRAM | DULUX-F 24W/827 2G10 Kompaktleuchtstofflampe TC-F | 1
| Osram 4050300333601 D-F 24W/830 2G10 | 4050300333601 | Kompaktleuchtstofflampe TC-F, 24W/830 3000K warmwhite, Sockel 2G10 (4Pin), für Betrieb an Vorschaltgerät KVG/VVG/EVG, 1700lm, Ra: 80..89, 10.000h, EEK: A | OSRAM | DULUX-F 24W/830 2G10 Kompaktleuchtstofflampe TC-F | 157
| Osram 4050300312187 D-F 36W/827 2G10 | 4050300312187 | Kompaktleuchtstofflampe Dulux-F (TC-F) 36W/827 2700K Lumilux Interna warmwhite extra, Sockel 2G10 (4Pin), für Betrieb an Vorschaltgerät KVG/VVG/EVG, 2800lm, Ra: >80, 10.000h, EEK: A | OSRAM | DULUX-F 36W/827 2G10 Kompaktleuchtstofflampe TC-F | 1
| Osram 4050300299051 D-F 36W/830 2G10 | 4050300299051 | Kompaktleuchtstofflampe Dulux-F (TC-F) 36W/830 3000K Lumilux warmwhite 3000K, Sockel 2G10 (4Pin), für Betrieb an Vorschaltgerät KVG/VVG/EVG, 2800lm, Ra: >80, 10.000h, EEK: B | OSRAM | DULUX-F 36W/830 2G10 Kompaktleuchtstofflampe TC-F | 1
| Osram 4050300010724 D-L 18W/840 2G11 | 4050300010724 | Kompaktleuchtstofflampe Dulux L (TC-L), Sockel 2G11 für Betrieb an KVG / VVG / EVG, 18W/840 4000K Lumilux coolwhite, 1200lm, EEK: A | OSRAM | DULUX-L 18W/840 2G11 Kompaktleuchtstofflampe TC-L | 4
| Osram D-L 24W/827 / 4050300010779 | 4050300010779 | Kompaktleuchtstofflampe Dulux L (TC-L), Sockel 2G11 für Betrieb an KVG / VVG / EVG, 24W/827 Lumilux interna 2700K, 1800lm, EEK: B | OSRAM | DULUX-L 24W/827 2G11 Kompaktleuchtstofflampe TC-L | 2
| Osram 4050300010755 D-L 24W/840 2G11 | 4050300010755 | Kompaktleuchtstofflampe Dulux L (TC-L), Sockel 2G11 für Betrieb an KVG / VVG / EVG, 24W/840 4000K Lumilux coolwhite, 1800lm, EEK: A | OSRAM | DULUX-L 24W/840 2G11 Kompaktleuchtstofflampe TC-L | 29
| Osram 4050300010793 D-L 36W/830 2G11 | 4050300010793 | Kompaktleuchtstofflampe Dulux L (TC-L) 36W/830 Lumilux warmweiß 3000K, Sockel 2G11, 2900lm, EEK: A | OSRAM | DULUX-L 36W/830 2G11 Kompaktleuchtstofflampe TC-L | 3
| Osram 4050300010786 D-L 36W/840 2G11 | 4050300010786 | Kompaktleuchtstofflampe Dulux L (TC-L) 36W/840 Lumilux kaltweiß 4000K, Sockel 2G11, 2900lm, EEK: A | OSRAM | DULUX-L 36W/840 2G11 Kompaktleuchtstofflampe TC-L | 62
| Osram 4050300328263 D-L 36W/865 2G11 | 4050300328263 | Kompaktleuchtstofflampe Dulux L (TC-L), Sockel 2G11 für Betrieb an KVG / VVG / EVG, 36W/865 6500K Lumilux cool daylight, 2750lm, EEK: A | OSRAM | DULUX-L 36W/865 2G11 Kompaktleuchtstofflampe TC-L | 46
| Osram 4050300298894 D-L 40W/830 2G11 | 4050300298894 | Kompaktleuchtstofflampe Dulux L (TC-L), Sockel 2G11 für Betrieb an EVG, 40W/830 3000K Lumilux warmwhite, 3500lm, ehem. Ehem. EEK: A | OSRAM | DULUX-L 40W/830 2G11 Kompaktleuchtstofflampe TC-L | 12
| Osram 4008321296719 | 4008321296719 | Kompaktleuchtstofflampe Bauform TC-L, Länge gesamt 566mm, Sockel 2Gx11 (4Pin), für Betrieb an EVG, 28W/830 3000K warmwhite, High Efficiency, 2700lm, Ra: 80, 20.000h, EEK: A+ | OSRAM | DULUX-L HE 28W/830 2Gx11 Kompaktleuchtstofflampe TC-L | 12
| Osram 4050300025759 D-S 11W/830 G23 | 4050300025759 | Kompaktleuchtstofflampe Dulux S (TC-S) 11W/830 Lumilux warmweiß 3000K, Sockel G23 (2Pin) für Betrieb an Vorschaltgerät KVG/VVG, 900lm, EEK: A | OSRAM | DULUX-S 11W/830 G23 Kompaktleuchtstofflampe TC-S | 44
| Osram 4050300005997 D-S 7W/827 G23 | 4050300005997 | Kompaktleuchtstofflampe Dulux-S (TC-S) 7W/827 2700K Lumilux warmwhite extra, Sockel G23 (2Pin), für Betrieb an Vorschaltgerät KVG/VVG, 400lm, Ra: >80, EEK: B | OSRAM | DULUX-S 7W/827 G23 Kompaktleuchtstofflampe TC-S | 1
| Osram 4050300025735 D-S 7W/830 G23 | 4050300025735 | Kompaktleuchtstofflampe Dulux S (TC-S) 7W/830 Lumilux warmweiß 3000K, Sockel G23 (2Pin) für Betrieb an Vorschaltgerät KVG/VVG, 400lm, EEK: B | OSRAM | DULUX-S 7W/830 G23 Kompaktleuchtstofflampe TC-S | 2
| Osram 4050300025742 D-S 9W/830 G23 | 4050300025742 | Kompaktleuchtstofflampe Dulux-S (TC-S) 9W/830 3000K Lumilux warmwhite, Sockel G23 (2Pin), für Betrieb an Vorschaltgerät KVG/VVG, 600lm, Ra: >80, EEK: A | OSRAM | DULUX-S 9W/830 G23 Kompaktleuchtstofflampe TC-S | 8
| Osram 4050300589374 D-SEL 11W/830 2G7 | 4050300589374 | Kompaktleuchtstofflampe Dulux S/E (TC-SEL) 11W/830 Lumilux warmweiß 3000K, Sockel 2G7 (4Pin), für Betrieb an Vorschaltgerät EVG, 900lm, 10000h, EEK: A | OSRAM | DULUX-S/E 11W/830 2G7 Kompaktleuchtstofflampe TC-SEL | 4
| Osram 4050300020181 D-S/E 11W/840 2G7 | 4050300020181 | Kompaktleuchtstofflampe Dulux S/E (TC-SEL) 11W/840 Lumilux coolwhite 4000K, Sockel 2G7 (4Pin), für Betrieb an Vorschaltgerät EVG, 900lm, 10000h, EEK: A | OSRAM | DULUX-S/E 11W/840 2G7 Kompaktleuchtstofflampe TC-SEL | 12
| Osram 4050300017655 D-SEL 9W/827 2G7 | 4050300017655 | Kompaktleuchtstofflampe Dulux S/E (TC-SEL) 9W/827 Lumilux INTERNA 2700K, Sockel 2G7 (4Pin), für Betrieb an Vorschaltgerät EVG, 600lm, 10000h, ehem. EEK: A | OSRAM | DULUX-S/E 9W/827 2G7 Kompaktleuchtstofflampe TC-SEL | 9
| Osram 4008321293985 | 4008321293985 | Kompaktleuchtstofflampe Bauform 1U gedreht Durchmesser 50mm x Länge 116mm, Sockel E27 mit EVG 220-240VAC, 13W/827 2700K warmwhite extra, Ra: >80, 850lm, 6.000h, EEK: A, als Austausch für konventionelle Glühlampe 75W | OSRAM | DULUXSTAR Mini Twist 13W 2700K 230V E27 | 1
| Osram 4008321938602 DSTAR R63 11W/825 E27 | 4008321938602 | Kompaktleuchtstofflampe Bauform Reflektorlampe R63 Durchmesser 63mm x Länge 105mm, Sockel E27 mit EVG 220-240VAC, 11W/825 2500K warmwhite comfort, 80cd, 10.000h, EEK: A, als Austausch für konventionelle Reflektor-Glühlampe 60W | OSRAM | DULUXSTAR TARGET SPOT R63 11W/825 E27 Kompaktleuchtstofflampe 63m Reflektor | 17
| Osram 4050300446943 D-T 13W/827 Gx24d-1 | 4050300446943 | Kompaktleuchtstofflampe Dulux T (TC-T) 13W/827 Lumilux Interna warmwhite extra 2700K, Sockel Gx24d-1 (2Pin) für Betrieb an Vorschaltgerät VVG / KVG, 900lm, 10.000h, EEK: A | OSRAM | Dulux-T 13W/827 Plus Gx24d-1 Kompaktleuchtstofflampe TC-T | 3
| Osram 4050300446929 D-T 13W/830 Gx24d-1 | 4050300446929 | Kompaktleuchtstofflampe Dulux T (TC-T) 13W/830 Lumilux warmwhite 3000K, Sockel Gx24d-1 (2Pin) für Betrieb an Vorschaltgerät VVG / KVG, 900lm, 10.000h, ehem. EEK: A | OSRAM | Dulux-T 13W/830 Plus Gx24d-1 Kompaktleuchtstofflampe TC-T | 17
| Osram D-T 13W 840 Plus Gx24d-1 4050300446905 | 4050300446905 | Kompaktleuchtstofflampe Dulux T (TC-T) 13W/840 Lumilux coolwhite 4000K, Sockel Gx24d-1 (2Pin) für Betrieb an Vorschaltgerät VVG / KVG, 900lm, 10.000h, ehem. EEK: A | OSRAM | Dulux-T 13W/840 Plus Gx24d-1 Kompaktleuchtstofflampe TC-T | 106
| Osram D-T 18W/827 / 4050300333502 | 4050300333502 | Kompaktleuchtstofflampe Dulux T (TC-T) 18W/827 Lumilux interna 2700K, Sockel Gx24d-2 (2Pin) für Betrieb an Vorschaltgerät VVG / KVG, 1200lm, EEK: B | OSRAM | Dulux-T 18W/827 Plus Gx24d-2 Kompaktleuchtstofflampe TC-T | 8
| Osram 4050300333465 D-T 18W/840 Gx24d-2 | 4050300333465 | Kompaktleuchtstofflampe Dulux T (TC-T) 18W/840 Lumilux coolwhite 4000K, Sockel Gx24d-2 (2Pin) für Betrieb an Vorschaltgerät VVG / KVG, 1200lm, EEK: B | OSRAM | Dulux-T 18W/840 Plus Gx24d-2 Kompaktleuchtstofflampe TC-T | 2
| Osram 4050300342221 D-T/E 18W/840 Gx2q-2 | 4050300342221 | Kompaktleuchtstofflampe Dulux-T/E (TC-TEL) 18W/840 4000K Lumilux coolwhite, Sockel Gx24q-2 (4Pin), für Betrieb an Vorschaltgerät EVG, 1200lm, Ra: >80, ehem. EEK: A | OSRAM | DULUX-T/E 18W/840 Gx24q-2 Kompaktleuchtstofflampe TC-TEL | 6
| Osram 4050300342306 D-T/E 26W/830 PLUS Gx24q-3 | 4050300342306 | Kompaktleuchtstofflampe Dulux-T/E (TC-TEL) 26W/830 3000K Lumilux warmwhite, Sockel Gx24q-3 (4Pin), für Betrieb an Vorschaltgerät EVG, 1800lm, Ra: >80, EEK: A | OSRAM | DULUX-T/E 26W/830 PLUS Gx24q-3 Kompaktleuchtstofflampe TC-TEL | 15
| Osram 4050300342283 D-T/E 26W/840 PLUS Gx24q-3 | 4050300342283 | Kompaktleuchtstofflampe Dulux-T/E (TC-TEL) 26W/840 4000K Lumilux coolwhite, Sockel Gx24q-3 (4Pin), für Betrieb an Vorschaltgerät EVG, 1800lm, Ra: >80, EEK: A | OSRAM | DULUX-T/E 26W/840 PLUS Gx24q-3 Kompaktleuchtstofflampe TC-TEL | 27
| Osram 4050300348582 D-T/E 32W/830 PLUS Gx24q-3 | 4050300348582 | Kompaktleuchtstofflampe Dulux-T/E (TC-TEL) 32W/830 3000K Lumilux warmwhite, Sockel Gx24q-3 (4Pin), für Betrieb an Vorschaltgerät EVG, 2400lm, Ra: >80, EEK: A | OSRAM | DULUX-T/E 32W/830 PLUS Gx24q-3 Kompaktleuchtstofflampe TC-TEL | 12
| Osram D-T/E IN 32W/840 Gx24q3 AMALGAM | 4050300425504 | Kompaktleuchtstofflampe Dulux-T/E (TC-TEL) 32W/840 4000K Lumilux coowhite IN AMALGAM, Sockel Gx24q-3 (4Pin), für Betrieb an Vorschaltgerät EVG, 2400lm, Ra: >80, EEK: B (Skala G…A), für Innenanwendungen | OSRAM | DULUX-T/E 32W/840 IN AMALGAM Gx24q-3 Kompaktleuchtstofflampe TC-TEL | 10
| Osram 4050300348568 D-T/E 32W/840 PLUS Gx24q-3 | 4050300348568 | Kompaktleuchtstofflampe Dulux-T/E (TC-TEL) 32W/840 4000K Lumilux coolwhite, Sockel Gx24q-3 (4Pin), für Betrieb an Vorschaltgerät EVG, 2400lm, Ra: >80, EEK: A | OSRAM | DULUX-T/E 32W/840 PLUS Gx24q-3 Kompaktleuchtstofflampe TC-TEL | 14
| Osram 4050300425580 D-T/E 42W/830 Gx24q-4 | 4050300425580 | Kompaktleuchtstofflampe Dulux T/E (TC-TEL) 42W/830 Lumilux warmweiß 3000K, Sockel Gx24q-4 (4Pin), für Betrieb an Vorschaltgerät EVG,, 3200lm, EEK: B, CONSTANT | OSRAM | DULUX-T/E 42W/830 Gx24q-4 Constant Kompaktleuchtstofflampe TC-TEL | 1
| Osram 4050300425566 D-T/E 42W/840 CONSTANT Gx24q-4 | 4050300425566 | Kompaktleuchtstofflampe Dulux-T/E (TC-TEL) 42W/840 4000K Lumilux coolwhite, Sockel Gx24q-4 (4Pin), für Betrieb an Vorschaltgerät EVG, 3200lm, Ra: >80, EEK: A, CONSTANT (für Einsatzbereich 10…70'C) | OSRAM | DULUX-T/E 42W/840 CONSTANT Gx24q-4 Kompaktleuchtstofflampe TC-TEL | 6
| Osram 4050300425627 D-T/E 42W/840 PLUS Gx24q-4 | 4050300425627 | Kompaktleuchtstofflampe Dulux-T/E (TC-TEL) 42W/840 4000K Lumilux coolwhite, Sockel Gx24q-4 (4Pin), für Betrieb an Vorschaltgerät EVG, 3200lm, Ra: >80, EEK: A | OSRAM | DULUX-T/E 42W/840 PLUS Gx24q-4 Kompaktleuchtstofflampe TC-TEL | 14
| Osram ELEMENT 60/220-240/24 4052899463790 | 4052899463790 | Spannungsversorgung / Netzgerät Us: 230VAC (220…240V 50/60Hz) als elektronisches Betriebsgerät für LED, Ausgang Konstantspannung 24VDC max. 60W, mittlere Lebensdauer 50.000h, Höhe 30mm x Breite 45,5mm x Länge 238,9mm / Befestigungsmaß 225mm, Schraubklemmenanschluss | OSRAM | ELEMENT 60/220…240/24 Konstantspannungsversorgung 230VAC für LED 24VDC max. 60W | 37
| Osram Ledvance AC096920055 | 4058075124592 | Zubehör Emergency Downlight DN120 Surface Mount Kit white housing Ledvance AC096920055 als AP-Rahmen / Aufbaugehäuse Kunststoff weiß Durchmesser 140mm x Höhe 48,5mm zur Anbaumüntage für ein Notlicht-Einbaudownlight EM DL DN120 | OSRAM | EM DL DN120 Surface Mount Kit weiß Aufbaugehäuse Ledvance AC096920055 | 6
| Osram Ledvance 4058075097483 FL 100DEG 20W 4000K BK | 4058075097483 | LED-Strahler / Fluter / Scheinwerfer schwarz mit Anbaubügel, superflacher Strahlerkopf Länge 130mm x Breite 140mm x Tiefe 41mm, IP65 / IK07, mit LED 20W (entspricht etwa konv. Halogen 160W) 4000K neutralweiß, 2200lm, Ra: >80, Abstrahlwinkel 100' breitstrahlend, 50.000h, Einsatzbereich -20'C...+50'C, mit freier Zuleitung Länge 1m für Festanschluss 230VAC 50/60Hz | OSRAM | FLOODLIGHT 100DEG 20W/4000K/2200lm BK LED-Strahler / Fluter IP65 230V schwarz | 67
| Osram Ledvance 4058075097582 FL 100DEG 50W 3000K WH | 4058075097582 | LED-Strahler / Fluter / Scheinwerfer weiß mit Anbaubügel, superflacher Strahlerkopf Länge 155mm x Breite 180mm x Tiefe 46mm, IP65 / IK07, mit LED 50W (entspricht etwa konv. Halogen 400W) 3000K warmweiß, 5250lm, Ra: >80, Abstrahlwinkel 100' breitstrahlend, 50.000h, Einsatzbereich -20'C...+50'C, mit freier Zuleitung Länge 1m für Festanschluss 230VAC 50/60Hz | OSRAM | FLOODLIGHT 100DEG 50W/3000K/5250lm WH LED-Strahler / Fluter IP65 230V weiß | 5
| Osram Ledvance 4058075143593 | 4058075143593 | LED-Strahler / Fluter / Scheinwerfer schwarz mit Anbaubügel, superflacher Strahlerkopf Länge 187,5mm x Breite 216mm x Tiefe 62mm, IP65 / IK07, mit LED 50W (entspricht etwa konv. Halogen 400W) 4000K neutralweiß, 5500lm, Ra: >80, Abstrahlwinkel 100' breitstrahlend, 50.000h, mit PIR-Bewegungsmelder (Tiefe 122mm) Erfassungsbereich 110' / Reichweite max. 12m / Einschaltdauer 5sek...12min oder Dauerbetrieb / Dämmerungsschwelle 4...1000lux, Einsatzbereich -20'C...+50'C, mit freier Zuleitung Länge 1m für Festanschluss 230VAC 50/60Hz, ehem. EEK: A | OSRAM | FLOODLIGHT 100DEG SENSOR 50W/4000K 5500lm BK Strahler / Fluter IP65 230V mit PIR-Sensor | 1
| Osram 4050300591568 | 4050300591568 | Leuchtstofflampe T5/T16 Durchmesser 16mm x Länge 1149mm/1163mm, Sockel G5 für Betrieb an EVG, 54W/865 6500K Lumilux cool daylight, 4100lm (25'C) / 4750lm (35'C), 24.000h, EEK: A | OSRAM | FQ 54W/865 HO G5 Leuchtstofflampe T5/T16 6500K (HO 54W/865 G5) | 2
| Osram 4052899464889 | 4052899464889 | Zubehör für LED-Tape / LED-Band LINEARlight FLEX, CONNECTsystem als Anschlussbuchse 2polig für flexibles LED-Lichtband mit Dichtungskappe und Einzeladerzuleitung Länge 500mm, Enden offen | OSRAM | FX-SC08-G2-C2PF-IP54-0500 VALUE FLEX Protect Anschlussleitung für LED-Tape | 8
| Osram 4008321682963 | 4008321682963 | HIT/HCI-T Halogenmetalldampflampe als Röhrenlampe Durchmesser 20mm x Länge 105mm klar mit keramischem Brenner Powerball, Sockel G12 fütr Betrieb an VVG / EVG, 100W/830 WDL warmweiß de luxe 3000K, max. 11.300lm, Ra: 86, 12.000h / 15.000h, EEK: A+ | OSRAM | HCI-T 100W/830 WDL G12 POWERBALL Halogenmetalldampflampe | 4
| Osram HCI-T 150W/942 NDL PB / 4052899372399 | 4052899372399 | HIT Halogenmetalldampflampe Röhrenform Durchmesser 20mm x Länge 105mm klar mit keramischem Brenner (Powerball), 1-seitig gesockelt Sockel G12 für Betrieb an Vorschaltgerät, 150W/942 NDL 4200K neutralwhite de luxe, Ra: 90, 16.200lm, 20.000h, EEK: A+ | OSRAM | HCI-T 150W/942 NDL P B UVS G12 Halogenmetalldampflampe HIT Powerball | 5
| Osram 4050300784106 HCI-TS 70W/942 NDL PB Rx7s | 4050300784106 | HIT-DE Halogenmetalldampflampe Röhrenform Durchmesser 21mm x Länge 114mm klar mit keramischem Brenner (Powerball), 2-seitig gesockelt Sockel Rx7s für Betrieb an Vorschaltgerät, 70W/942 NDL 4200K neutralwhite de luxe, Ra: 95, 6700lm, 12.000h, EEK: A | OSRAM | HCI-TS 70W/942 NDL Rx7s Powerball Halogenmetalldampflampe HIT-DE | 1
| Osram 4008321733870 (VE6) | 4008321733870 | Energiespar-Leuchtstofflampe HE Energy Saver T5/T16 Durchmesser 16mm x Länge 549mm/563mm, Sockel G5 für Betrieb an EVG, 13W/830 3000K LUMILUX warmweiß, 1150lm (25'C) / 1350lm (35'C), 25.000h, EEK: A+, als Ernergiespar-Austausch für T5/T16-Lampe 14W, Rest Pack mit 6 Stück | OSRAM | HE 13W/830 ES G5 Leuchtstofflampe T5/T16 13=14W 3000K (FH 13W/830 HE ES), 6 Stück | 1
| Osram 4050300591384 | 4050300591384 | Leuchtstofflampe T5/T16 Durchmesser 16mm x Länge 549mm/563mm, Sockel G5 für Betrieb an EVG, 14W/840 4000K Lumilux kaltweiß, 1200lm (25'C) / 1350lm (35'C), 24.000h, EEK: A+ | OSRAM | HE 14W/840 G5 Leuchtstofflampe T5/T16 4000K (FH 14W/840 HE G5) | 34
| Osram HE21W/827 4050300645957 | 4050300645957 | Leuchtstofflampe T5/T16 Durchmesser 16mm x Länge 849mm/863mm, Sockel G5 für Betrieb an EVG, 21W/827 2700K Lumilux Interna (warmweiß extra), 1900lm, 24.000h, EEK: A+ | OSRAM | HE 21W/827 G5 Leuchtstofflampe T5/T16 2700K (FH 21W/827 HE G5) | 3
| Osram HE 35W/827 / 4050300646037 | 4050300646039 | Leuchtstofflampe T5/T16 Durchmesser 16mm x Länge 1449mm/1463mm, Sockel G5 für Betrieb an EVG, 35W/827 2700K Lumilux interna (warmweiß extra), 3320lm (25'C), 24.000h, EEK: A | OSRAM | HE 35W/827 Leuchtstofflampe T5/T16 2700K Lumilux warmweiß extra | 18
KW 2024/13 | Osram 4050300591469 VE20 | 4050300591469 | Leuchtstofflampe T5/T16 Durchmesser 16mm x Länge 1449mm/1463mm, Sockel G5 für Betrieb an EVG, 35W/830 3000K Lumilux warmweiß, 3320lm (25'C) / 3650lm (35'C), 24.000h, EEK: A+, Pack á 20 Stück | OSRAM | HE 35W/830 G5 Leuchtstofflampe T5/T16 3000K (FH 35W/830 HE G5) 20 Stück | 1
KW 2024/13 | Osram 4050300591469 VE9 | 4050300591469 | Leuchtstofflampe T5/T16 Durchmesser 16mm x Länge 1449mm/1463mm, Sockel G5 für Betrieb an EVG, 35W/830 3000K Lumilux warmweiß, 3320lm (25'C) / 3650lm (35'C), 24.000h, EEK: A+, Rest-Pack á 9 Stück | OSRAM | HE 35W/830 G5 Leuchtstofflampe T5/T16 3000K (FH 35W/830 HE G5) 9 Stück | 1
| Osram 4050300464749 | 4050300464749 | Leuchtstofflampe T5/T16 Durchmesser 16mm x Länge 1449mm/1463mm, Sockel G5 für Betrieb an EVG, 35W/840 4000K Lumilux kaltweiß, 3320lm (25'C) / 3650lm (35'C), 24.000h, EEK: A+,(Rest 2 Stück aus Industrieverpackung = ohne Einzelverpackung der Lampen) | OSRAM | HE 35W/840 G5 Leuchtstofflampe T5/T16 4000K (FH 35W/840 HE G5) UNV. (2 Stück) | 1
| Osram 4008321153531 | 4008321153531 | Leuchtstofflampe T5/T16, 35W/880 Lumilux Skywhite 8800K, Ra: 80…89, Länge 1463mm (incl. Sockel G5), 3450lm, EEK: A+, Rest Pack á 15 Stück | OSRAM | HE 35W/880 SKYWHITE FLH Leuchtstofflampe T5/T16 G5 (15 Stück) | 1
| Osram Ledvance HB 190/4000K 110DEG IP65 | 4058075452428 | HIGHBAY LED-Hallentiefstrahler schwarz Durchmesser 321mm x Höhe 164mm mit Aufhängeöse und 3adriger Zuleitung Länge 1500mm für Festanschluss 230VAC 50/60Hz, fest bestückt mit LED 190W 4000K neutralweiß 27.000lm, Ra: 80, Abstrahlwinkel 110', IP65, Einsatzbereich -30'C...+50'C, 50.000h (L80), ehem. EEK: A...A++ | OSRAM | HIGHBAY 190W 4000K 27000lm schwarz LED-Hallentiefstrahler 230VAC | 4
| Osram Ledvance 4058075074385 HB 200W 4000K 110DEG IP65 BK | 4058075074385 | HIGHBAY LED-Hallentiefstrahler schwarz Durchmesser 376mm x Höhe 139mm mit Aufhängeöse und Wand- oder Deckenanbaubügel, mit 3adriger Zuleitung Länge 1500mm für Festanschluss 230VAC 50/60Hz, fest bestückt mit LED 200W 4000K neutralweiß 27.000lm, Ra: 80, Abstrahlwinkel 110', IP65, Einsatzbereich -30'C...+50'C, 50.000h (L80), ehem. EEK: A...A++ | OSRAM | HIGHBAY 200W 4000K 27000lm schwarz LED-Hallentiefstrahler 230VAC | 1
| Osram 4008321770271 HNS 15W G13 | 4008321770271 | Leuchtstofflampe T8/T26 Durchmesser 26mm x Länge 438mm//450mm, Sockel G13 (beidseitig) für Betrieb an Vorschaltgerät VVG bzw. EVG, als PURITEC Entkeimungslampe / UVC-Lampe HNS 15W / 254nm, 9000h, auch im Vertrieb bei Scharnberger + Hasenbein S+H Nr. 44608 / EAN 4034451446083 | OSRAM | HNS 15W G13 (G15T8/OF) Entkeimungslampe UV-C 254nm PURITEC Germicidal | 1
| Osram HO24W/827 4050300646077 | 4050300646077 | Leuchtstofflampe T5/T16 Durchmesser 16mm x Länge 549mm/563mm, Sockel G5 für Betrieb an EVG, 24W/827 2700K Lumilux Interna warmweiß extra, 1750lm (25'C) / 2000lm (35'C), 24.000h, EEK: A | OSRAM | HO 24W/827 G5 Leuchtstofflampe T5/T16 2700K (FQ 24W/827 HO G5) | 25
| Osram HO24W/830 4050300591667 | 4050300591667 | Leuchtstofflampe T5/T16 Durchmesser 16mm x Länge 549mm/563mm, Sockel G5 für Betrieb an EVG, 24W/830 3000K Lumilux warmweiß, 1750lm, 24.000h, EEK: A+ | OSRAM | HO 24W/830 G5 Leuchtstofflampe T5/T16 3000K (FQ 24W/830 HO G5) | 3
| Osram HO24W/840 4050300591643 | 4050300591643 | Leuchtstofflampe T5/T16 Durchmesser 16mm x Länge 549mm/563mm, Sockel G5 für Betrieb an EVG, 24W/840 4000K Lumilux kaltweiß, 1750lm (25'C) / 2000lm (35'C), 24.000h, EEK: A | OSRAM | HO 24W/840 G5 Leuchtstofflampe T5/T16 4000K (FQ 24W/840 HO G5) | 5
| Osram HQI-E 400W-D-PRO-E40 / 4008321677884 | 4008321677884 | HIE Halogenmetalldampflampe elipsoid Durchmesser 120mm x Länge 290mm opal beschichtet, Sockel E40 für Beetrieb an Vorschaltgerät und Zündgerät, 400W 5200K daylight, 34.000lm, Ra: >90, 16.000h, EEK: A | OSRAM | HQI-E 400W/D PRO COATED E40 POWERSTAR Daylight Halogenmetalldampflampe HIE | 5
| Osram 4008321524836 | 4008321524836 | HIT Halogenmetalldampflampe Powerstar, Sockel G12, 150W/830 WDL warmweiß de luxe 3000K | OSRAM | HQI-T 150W/830 WDL G12 POWERSTAR | 1
| Osram 4058075765917 HQL LED 3000 E27 4000K | 4058075765917 | LED-Lampe Bauform Röhrenlampe Durchmesser 76mm x Länge 145mm (Gewicht 0,34kg), Lampenkörper IP65 / Sockel IP20, Sockel E27 für Betrieb an elektromagnetischem Vorschaltgerät (KVG) oder an Netzspannung 230VAC (220-240V 50/60Hz), 21,5W/840 4000K neutralweiß Ra: 80, 3000lm, 60.000h, EEK: D, als replacement für HID / HME (z. B. für Osram HQL) | OSRAM | HQL LED 3000 E27 4000K LED-Lampe 21,5W/840 3000lm | 41
| Osram HT70/230/12L 4050300297453 | 4050300297453 | NV-Transformator HALOTRONIC / elektronischer Trafo prim. 230VAC 50Hz, sek. 11,8VAC für Niedervolt-Lampen 12V 20…70W, Höhe 34mm x Breite 42mm x Länge 175mm | OSRAM | HT 70/230/12 L HALOTRONIC 12V-NV-Halogen-Trafo 11,8V / 20-70W | 2
| Osram HTL105/230-240 / 4008321927019 | 4008321927019 | HALOTRONIC elektronischer NV-Trafo / Transformator Us: 230V AC/DC für NV-Halogenlampen 12V 35-105W, dimmbar per L/C-Dimmer (Phasenanschnitts-Phasenabschnittsdimmer), MM, 3 parallele Ausgangsklemmen Schraubanschluss, Höhe 34mm x Breite 44mm x Länge 170mm | OSRAM | HTL 105/230-240 Halotronic NV-Trafo 230V / 12V 35-105W | 2
| Osram HTN75/230-240I / 4008321073037 | 4008321073037 | HALOTRONIC elektronischer NV-Trafo / Transformator Us: 230VAC für NV-Halogenlampen 12V 20-75W, dimmbar per C-Dimmer (Phasenabschnittsdimmer), MM, Schraubanschluss, Höhe 22mm x Breite 33mm x Länge 104mm / Befestigungsmaß 98mm | OSRAM | HTN 75/230-240 I Halotronic NV-Trafo 230V / 12V 20-75W | 8
| Osram L13W-640 4050300008974 | 4050300008974 | Leuchtstofflampe T5/T16 Durchmesser 16mm x Länge 517mm/533mm, Sockel G5 (beidseitig) für Betrieb an Vorschaltgerät VVG bzw. EVG, 13W/640 4000K Basic Coolwhite, Ra 60, 830lm, ehem. EEK: A (Skala E…A++) | OSRAM | L 13W/640 Leuchtstofflampe T5/T16 13W Basic coolwhite | 30
| Osram 4050300446042 L15W/827 G13 | 4050300446042 | Leuchtstofflampe T8/T26 Durchmesser 26mm x Länge 438mm//450mm, Sockel G13 (beidseitig) für Betrieb an Vorschaltgerät VVG bzw. EVG, 15W/827 2700K Lumilux interna warmwhite extra, Ra: 80, 950lm, 20.000h, EEK: B | OSRAM | L 15W/827 G13 Leuchtstofflampe T8/T26 Lumilux Interna warmweiß extra 2700K | 8
| Osram 4050300446004 | 4050300446004 | Leuchtstofflampe T26 (D26mm = T8/8") Sockel G13, 15W/840 Lumillux cool white, L438/450mm, 950lm, EEK: B | OSRAM | L 15W/840 Leuchtstofflampe T8/T26 G13 4000K | 11
| Osram L15W/865 4050300446189 | 4050300446189 | Leuchtstofflampe T8/T26 Durchmesser 26mm x Länge 438mm//450mm, Sockel G13 (beidseitig) für Betrieb an Vorschaltgerät VVG bzw. EVG, 15W/865 6500K Lumilux cool daylight, Ra: 80, 900lm, 20.000h, EEK: B | OSRAM | L 15W/865 Leuchtstofflampe T8/T26 Lumilux cool daylight 6500K | 5
| Osram L16W-77-Fluora |  | Leuchtstofflampe T8/T26 Länge 720mm, mit Sockel G13, 16W/77 FLUORA (Pflanzenlicht) | OSRAM | L 16W/77 FLUORA Leuchtstofflampe T8/T26 Pflanzenlicht | 20
| Osram L16W/827 4050300446080 | 4050300446080 | Leuchtstofflampe T8/T26 Durchmesser 26mm x Länge 720mm/733mm, Sockel G13 (beidseitig) für Betrieb an Vorschaltgerät VVG bzw. EVG, 16W/827 2700K Lumilux interna (warmweiß extra), Ra: >80, 1250lm, 20.000h, EEK: B | OSRAM | L 16W/827 Leuchtstofflampe T8/T26 Lumilux interna 2700K | 5
| Osram L16W/830 ES 4008321955791 | 4008321955791 | Leuchtstofflampe T8/T26 Durchmesser 26mm x Länge 590mm/607mm, Sockel G13 (beidseitig) für Betrieb an Vorschaltgerät VVG/KVG 18W (elektromagnetische Vorschaltgeräte), 16W/830 3000K Lumilux warmweiß, 1300lm, Ra: >80, 20.000h, EEK: A, als Energiespar-Leuchtstofflampe für 18W | OSRAM | L 16W/830 ES Leuchtstofflampe T8/T26 Lumilux warmweiß 3000K Energy Saver für 18W | 2
| Osram L18W/62 CHIP Control 4008321232700 | 4008321232700 | Leuchtstofflampe T8/T26 Durchmesser 26mm x Länge 590mm//607mm, Sockel G13 (beidseitig) für Betrieb an Vorschaltgerät VVG bzw. EVG, 18W/62 Chip Control gelb mit Filter-Schutzschlauch gelb für Licht mit minimalem UV- und Blau-Anteil, z. B. für den Einsatz in der Mikrochipherstellung, 930-970lm, 20.000h, ehem. EEK: B, entspricht Radium NL-T8 18W/62-Y/G13, Nr. 311 13592 | OSRAM | L 18W/62 CHIP Control Leuchtstofflampe T8/T26 mit Schlauch gelb | 9
| Osram L18W/827 4050300517834 | 4050300517834 | Leuchtstofflampe T8/T26 Durchmesser 26mm x Länge 590mm//607mm, Sockel G13 (beidseitig) für Betrieb an Vorschaltgerät VVG bzw. EVG, 18W/827 2700K warmweiß extra, Ra: >80, 1350lm, 20.000h, EEK: A | OSRAM | L 18W/827 Leuchtstofflampe T8/T26 2700K Lumilux warmweiß interna | 23
| Osram L18W/830 4050300517810 | 4050300517810 | Leuchtstofflampe T8/T26 Durchmesser 26mm x Länge 590mm//607mm, Sockel G13 (beidseitig) für Betrieb an Vorschaltgerät VVG bzw. EVG, 18W/830 3000K Lumilux warmweiß, Ra: 80, 1350lm, 20.000h, EEK: A | OSRAM | L 18W/830 Leuchtstofflampe T8/T26 Lumilux warmweiß 3000K | 16
| Osram L18W/830U 4008321103765 | 4008321103765 | Leuchtstofflampe T8U / T26U in U-Form (Röhren-Durchmesser 26mm / Länge 310mm x Rohr-Mittenabstand 91mm), Sockel: G13 für Betrieb an VVG / EVG, Leistung 18W/830 3000K warmweiß, 1200lm, Ra >80, EEK: B | OSRAM | L 18W/830 U G13 Leuchtstofflampe U-Form | 4
| Osram L18W/830U 4008321959904 | 4008321959904 | Leuchtstofflampe T8U / T26U in U-Form (Röhren-Durchmesser 26mm / Länge 310mm x Rohr-Mittenabstand 91mm), Sockel: G13 für Betrieb an VVG / EVG, Leistung 18W/830 3000K warmweiß, 1350lm, Ra >80, ehem. EEK: A | OSRAM | L 18W/830 U G13 Leuchtstofflampe U-Form | 15
| Osram L18W/840 4050300517797 | 4050300517797 | Leuchtstofflampe T8/T26 Durchmesser 26mm x Länge 590mm//607mm, Sockel G13 (beidseitig) für Betrieb an Vorschaltgerät VVG bzw. EVG, 18W/840 4000K Lumilux kaltweiß, Ra: 80, 1350lm, 20.000h, EEK: A | OSRAM | L 18W/840 Leuchtstofflampe T8/T26 Lumilux kaltweiß 4000K | 7
| Osram L18W/840U 4008321469168 | 4008321469168 | Leuchtstofflampe T8U / T26U in U-Form (Röhren-Durchmesser 26mm / Länge 310mm x Rohr-Mittenabstand 91mm), Sockel: G13 für Betrieb an VVG / EVG, Leistung 18W/840 4000K kaltweiß, 1350lm, Ra >80, EEK: A | OSRAM | L 18W/840 U G13 Leuchtstofflampe U-Form | 3
| Osram L18W/865 4050300517773 | 4050300517773 | Leuchtstofflampe T8/T26 Durchmesser 26mm x Länge 590mm//607mm, Sockel G13 (beidseitig) für Betrieb an Vorschaltgerät VVG bzw. EVG, 18W/865 6500K cool daylight, Ra: >80, 1300lm, 20.000h, EEK: A | OSRAM | L 18W/865 Leuchtstofflampe T8/T26 6500K Lumilux cool daylight | 28
| Osram L18W/954 4050300018256 | 4050300018256 | Leuchtstofflampe T8/T26 Durchmesser 26mm x Länge 590mm//607mm, Sockel G13 (beidseitig) für Betrieb an Vorschaltgerät VVG bzw. EVG, 18W/954 5400K daylight, Ra: >90, 1150lm, 20.000h, EEK: B | OSRAM | L 18W/954 Leuchtstofflampe T8/T26 5400K Lumilux De Luxe daylight | 5
| Osram L20W/640XL 4050300014630 | 4050300014630 | Leuchtstofflampe T12/T38 BASIC Durchmesser 38mm x Länge 574mm/612mm, Sockel Fa2 (beidseitig 1-Stift-Sockel) für Betrieb an Vorschaltgerät EVG bzw. VVG/KVG und Starter, 20W/640 4000K universalweiß 940lm, 15.000h, ehem EEK: B, Sonder-Leuchtmittel für starterlosen Betrieb bei Einsatz in explosionsgeschützten Leuchten u. a. | OSRAM | L 20W/640 XL Fa6 Leuchtstofflampe T12/T38 4000K cool white | 12
| Osram L30W/76 4050300010540 | 4050300010540 | Leuchtstofflampe T8/T26 Durchmesser 26mm x Länge 895/907mm, Sockel G13 für Betrieb an Vorschaltgerät und ggf. Starter, 30W/76 Natura (Licht mit optimiertem Spektrum für Lebensmittelbeleuchtung, z. B. für Backwaren oder Fleischwaren), 1300lm, 13.000h, EEK: B | OSRAM | L 30W/76 Natura Leuchtstofflampe T8/T26 Lebensmittel-Licht | 1
| Osram 4050300325453 | 4050300325453 | Leuchtstofflampe T8/T26 Durchmesser 26mm x Länge 895/907mm, Sockel G13 für Betrieb an Vorschaltgerät und ggf. Starter, 30W/77 Fluora (wachstumsförderndes Licht für Pflanzen und Aquarien), 1000lm, EEK: B, in SB-Blisterverpackung | OSRAM | L 30W/77 SB Fluora Pflanzenlicht-Leuchtstofflampe | 15
| Osram L30W/827 4050300518077 | 4050300518077 | Leuchtstofflampe Stabform T8/T26 Durchmesser 26mm x Länge 895mm / 910mm, Sockel G13 für Betrieb an Vorschaltgerät (ggf. mit Starter), 30W/827 2700K Lumilux interna (Warmweiß extra), Ra: 80, 2400lm, 20.000h, EEK: A (Skala E…A++) | OSRAM | L 30W/827 Leuchtstofflampe T8/T26 Lumilux interna 2700K | 25
| Osram L30W/830 4050300518053 | 4050300518053 | Leuchtstofflampe T8/T26 (Durchmesser 26mm), Länge 894,6mm / 908,8mm, Sockel: G13, Leistung 30W/830 3000K warmwhite, EEK: A | OSRAM | L 30W/830 Leuchtstofflampe T8/T26 | 50
| Osram L30W/840 4050300518039 | 4050300518039 | Leuchtstofflampe Stabform T8/T26 Durchmesser 26mm x Länge 895mm / 910mm, Sockel G13 für Betrieb an Vorschaltgerät (ggf. mit Starter), 30W/840 4000K Lumilux coolwhite, Ra: 80, 2400lm, 20.000h, EEK: A (Skala E…A++) | OSRAM | L 30W/840 Leuchtstofflampe T8/T26 30W Lumilux coolwhite 4000K | 13
| Osram 4050300014432 L30W/930 | 4050300014432 | Leuchtstofflampe T8/T26 Durchmesser 26mm x Länge 895mm//907mm, Sockel G13 (beidseitig) für Betrieb an Vorschaltgerät VVG bzw. EVG, 30W/930 3000K Lumilux de Luxe warmwhite, Ra: >90, 1920lm, 20.000h, EEK: B | OSRAM | L 30W/930 Leuchtstofflampe T8/T26 3000K Lumilux de Luxe warmwhite | 2
| Osram L30W/965 Biolux 4050300302461 | 4050300302461 | Leuchtstofflampe T8/T26 Durchmesser 26mm x Länge 895mm//907mm, Sockel G13 (beidseitig) für Betrieb an Vorschaltgerät VVG bzw. EVG, 30W/965 6500K Biolux cool daylight, Ra: >90, 1600lm, 20.000h, ehem. EEK: B, Rest-Pack á 7 Stück | OSRAM | L 30W/965 Leuchtstofflampe T8/T26 6500K Biolux cool daylight (7 Stück) | 1
| Osram L32W/830ES / 4008321339652 (VE7) | 4008321339652 | Leuchtstofflampe T8/T26 Durchmesser 26mm x Länge 1200mm/1213mm, Sockel G13 (beidseitig) für Betrieb an Vorschaltgerät VVG/KVG 36W (elektromagnetische Vorschaltgeräte), 32W/830 3000K Lumilux warmweiß, 2880lm, Ra: >80, 20.000h, ehem. EEK: A, als Energiespar-Leuchtstofflampe für 36W, Rest-Pack á 7 Stück | OSRAM | L 32W/830 ES Leuchtstofflampe T8/T26 3000K Energy Saver für 36W (7 Stück) | 1
| Osram L36W/10 4050300224954 | 4050300224954 | Leuchtstofflampe T8/T26 Durchmesser 26mm x Länge 1200mm/1214mm, Sockel G13 (beidseitig) für Betrieb an Vorschaltgerät VVG bzw. EVG, 36W/765 (36W/10) 6500K cool daylight, Ra: >70, 2500lm, 20.000h, ehem. EEK: B, Rest-Pack mit 16 Stück | OSRAM | L 36W/10-765 Leuchtstofflampe T8/T26 6500K Basic cool daylight (16 Stück) | 1
| Osram L36W/640 (VE2) | 4050300001708 | Leuchtstofflampe T8 (T26mm) Stabform 36W/640, Sockel zweiseitig G13, Farbtemperatur 4100K Basis cool-white, 2850lm, 13000h, ehem. EEK: B, Rest-Pack á 2 Stück | OSRAM | L 36W/640 Leuchtstofflampe (2 Stück) | 1
| Osram L36W/827 / 4050300517919 (VE16) | 4050300517919 | Leuchtstofflampe T8/T26 Durchmesser 26mm x Länge 1200mm/1213mm, Sockel G13 (beidseitig) für Betrieb an Vorschaltgerät EVG bzw. VVG/KVG und Starter, 36W/827 2700K Lumilux Interna (warmweiß extra), 3350lm, 20.000h, ehem. EEK: A, Rest-Pack á 16 Stück | OSRAM | L 36W/827 Leuchtstofflampe T8/T26 2700K interna (16 Stück) | 1
| Osram L36W/827-1 4050300518114 | 4050300518114 | Leuchtstofflampe T8/T26 Durchmesser 26mm x Länge 970mm//985mm (Kurzbauform 1m-Lampe), Sockel G13 (beidseitig) für Betrieb an Vorschaltgerät VVG bzw. EVG, 36W/827 2700K warmweiß interna, Ra: >80, 3100lm, 20.000h, EEK: A | OSRAM | L 36W/827-1 Leuchtstofflampe T8/T26 (Kurzform 1m) 2700K Lumilux warmweiß interna | 45
| Osram L36W/830 / 4050300517896 | 4050300517896 | Leuchtstofflampe T8/T26 Durchmesser 26mm x Länge 1200mm/1213mm, Sockel G13 (beidseitig) für Betrieb an Vorschaltgerät EVG bzw. VVG/KVG und Starter, 36W/830 3000K Lumilux warmweiß, 3350lm, 20.000h, EEK: A | OSRAM | L 36W/830 Leuchtstofflampe T8/T26 3000K warmwhite | 42
| Osram L36W/840-1 / 4050300518091 | 4050300518091 | Leuchtstofflampe T8/T26 Durchmesser 26mm x Länge 970mm//985mm (Kurzbauform 1m-Lampe), Sockel G13 (beidseitig) für Betrieb an Vorschaltgerät VVG bzw. EVG, 36W/840 4000K Lumilux kaltweiß, Ra: >80, 3100lm, 20.000h, EEK: A | OSRAM | L 36W/840-1 Leuchtstofflampe T8/T26 (Kurzform 1m) 4000K Lumilux coolwhite | 1
| Osram L36W/865 / 4050300517858 | 4050300517858 | Leuchtstofflampe T8/T26 Durchmesser 26mm x Länge 1200mm/1213mm, Sockel G13 (beidseitig) für Betrieb an Vorschaltgerät EVG bzw. VVG/KVG und Starter, 36W/865 6500K Lumilux cool daylight, 3250lm, 20.000h, EEK: A | OSRAM | L 36W/865 Leuchtstofflampe T8/T26 6500K cool daylight | 52
| Osram L36W/930 (VE12) / 4050300011318 | 4050300011318 | Leuchtstofflampe T8/T26 Durchmesser 26mm x Länge 1200mm/1213mm, Sockel G13 (beidseitig) für Betrieb an Vorschaltgerät EVG bzw. VVG/KVG und Starter, 36W/930 3000K Lumilux de Luxe warmwhite, 2700lm, Ra>90, 20.000h, ehem. EEK: A, Rest Pack á 12 Stück | OSRAM | L 36W/930 Leuchtstofflampe T8/T26 3000K Lumilux de Luxe warmwhite L 36W/32-930 (12 Stück) | 1
| Osram L36W/930 (VE25) / 4050300011318 | 4050300011318 | Leuchtstofflampe T8/T26 Durchmesser 26mm x Länge 1200mm/1213mm, Sockel G13 (beidseitig) für Betrieb an Vorschaltgerät EVG bzw. VVG/KVG und Starter, 36W/930 3000K Lumilux de Luxe warmwhite, 2700lm, Ra>90, 20.000h, ehem. EEK: A, Pack á 25 Stück | OSRAM | L 36W/930 Leuchtstofflampe T8/T26 3000K Lumilux de Luxe warmwhite L 36W/32-930 (25 Stück) | 1
| Osram L36W/954 / 4050300018263 | 4050300018263 | Leuchtstofflampe T8/T26 Durchmesser 26mm x Länge 1200mm/1213mm, Sockel G13 (beidseitig) für Betrieb an Vorschaltgerät EVG bzw. VVG/KVG und Starter, 36W/954 5400K Lumilux de Luxe daylight, 2850lm, Ra>90, 20.000h, ehem. EEK: A, Rest-Pack mit 12 Stück | OSRAM | L 36W/954 Leuchtstofflampe T8/T26 5400K daylight (12 Stück) | 1
| Osram L38W/830 / 4050300518152 | 4050300518152 | Leuchtstofflampe Stabform T8/T26 Durchmesser 26mm x Länge 1047mm / 1062mm, Sockel G13 für Betrieb an Vorschaltgerät (ggf. mit Starter), 38W/830 3000K warmweiß, Ra: 80, 3300lm, EEK: A (Skala G…A) | OSRAM | L 38W/830 G13 Leuchtstofflampe T8/T26 3000K | 3
| Osram L40W-61 Rosa |  | Leuchtstofflampe T12/T38 mit Sockel G13, 40W/67 rosa / rosé farbig leuchtend | OSRAM | L 40W/61 Rosa / Rosé Leuchtstofflampe T12/T38 | 3
| Osram L51W/830ES (VE20) / 4008321339713 | 4008321339713 | Leuchtstofflampe T8/T26 Durchmesser 26mm x Länge 1500mm/1514mm, Sockel G13 (beidseitig) für Betrieb an Vorschaltgerät VVG/KVG 58W (elektromagnetische Vorschaltgeräte), 51W/830 3000K Lumilux warmweiß, 4460lm, Ra: >80, 20.000h, ehem. EEK: A, als Energiespar-Leuchtstofflampe für 58W, Rest-Pack á 20 Stück | OSRAM | L 51W/830 ES Leuchtstofflampe T8/T26 3000K Energy Saver für 58W (20 Stück) | 1
| Osram L51W/830ES VPE / 4008321339713 | 4008321339713 | Leuchtstofflampe T8/T26 Durchmesser 26mm x Länge 1500mm/1514mm, Sockel G13 (beidseitig) für Betrieb an Vorschaltgerät VVG/KVG 58W (elektromagnetische Vorschaltgeräte), 51W/830 3000K Lumilux warmweiß, 4460lm, Ra: >80, 20.000h, ehem. EEK: A, als Energiespar-Leuchtstofflampe für 58W, Pack á 25 Stück | OSRAM | L 51W/830 ES Leuchtstofflampe T8/T26 3000K Energy Saver für 58W (25 Stück) | 4
| Osram L51W/840ES / 4008321339690 | 4008321339690 | Leuchtstofflampe T8/T26 Durchmesser 26mm x Länge 1500mm/1514mm, Sockel G13 (beidseitig) für Betrieb an Vorschaltgerät VVG/KVG 58W (elektromagnetische Vorschaltgeräte), 51W/840 4000K Lumilux kaltweißweiß, 4460lm, Ra: >80, 20.000h, EEK: A, als Energiespar-Leuchtstofflampe für 58W, Rest-Pack á 23 Stück | OSRAM | L 51W/840 ES Leuchtstofflampe T8/T26 4000K Energy Saver für 58W (23 Stück) | 1
| Osram L58W/77 / 4050300004259 (VE10) | 4050300004259 | Leuchtstofflampe T8/T26 Durchmesser 26mm x Länge 1500mm/1514mm, Sockel G13 (beidseitig) für Betrieb an Vorschaltgerät VVG bzw. EVG, 58W/77 FLUORA Spektrum für Pflanzenwachstum / Pflanzenlicht für Zimmerpflanzen, 2250lm, 20.000h, ehem. EEK: B, Pack á 10 Stück | OSRAM | L 58W/77 FLUORA Leuchtstofflampe T8/T26 für Pflanzen (10 Stück) | 1
| Osram L58W/827 / 4050300603049 | 4050300603049 | Leuchtstofflampe T8/T26 Durchmesser 26mm x Länge 1500mm/1514mm, Sockel G13 (beidseitig) für Betrieb an Vorschaltgerät VVG bzw. EVG, 58W/827 2700K Lumilux interna (warmweiß extra), 5200lm, Ra: >80, 20.000h, EEK: A | OSRAM | L 58W/827 Leuchtstofflampe T8/T26 2700K | 19
| Osram L58W/865 / 4050300517933 | 4050300517933 | Leuchtstofflampe T8/T26 Durchmesser 26mm x Länge 1500mm/1514mm, Sockel G13 (beidseitig) für Betrieb an Vorschaltgerät VVG bzw. EVG, 58W/865 6500K Lumilux cool daylight, 5000lm, Ra: >80, 20.000h, EEK: A, Pack á 25 Stück | OSRAM | L 58W/865 Leuchtstofflampe T8/T26 6500K cool daylight (25 Stück) | 1
| Osram LED Special T Slim 60 E27 230V / 4058075607347 | 4058075607347 | LED-Lampe Bauform Röhrenlampe T32 Durchmesser 32mm x Länge 90mm, Sockel E27, 230V (220…240V 50/60Hz), 7,3W/827 2700K warmweiß extra, Ra: 80, 806lm, dimmbar, 15.000h, EEK: E, Lichtausbeute vergleichbar mit konventioneller Glühlampe 60W | OSRAM | LED Special T Slim 60 dimmable E27 230V LED-Röhrenlampe T32 x 90mm 7,3W 2700K | 1
| Osram Ledvance LED Spot MR16 35 36' P / 4099854068072 | 4099854068072 | LED.Lampe Bauform NV-Reflektrolampe MR16 Duchmesser 50mm x Länge 44mm farblos transparent, Sockel Gu5,3, 12V AC/DC, 3,8W/830 3000K warmweiß 345lm, Abstrahlwinkel 36', 700cd, Ra: 80, 15.000h, EEK: F | OSRAM | LED Spot MR16 35 3000K 36' Gu5,3 12V LED-Reflektorlampe 3,8W/830 | 40
| Osram LED star B 40 4000K 230V E14 / 4058075437128 | 4058075437128 | LED-Lampe Bauform Kerzenlampe B35 Durchmesser 35mm x Länge 100mm matt, Sockel E14, 230VAC (220…240V 50/60Hz), 4W/840 4000K neutralweiß, 470lm, Ra: 80, 15.000h, ehem. EEK: A++, Lichtstrom vergleichbar mit konventioneller Glühlampe 40 | OSRAM | LED star B 40 4000K 230V E14 LED-Kerzenlampe matt 4W/840 | 10
| Osram LED star GX53 40 100' 6W/840 230V / 4058075052888 | 4058075052888 | LED-Lampe Bauform wie Flachlampe TC-FSE Durchmesser 75mm x Höhe 22mm/31mm opal weiß matt, Sockel Gx53, 230VAC (220…240V 50-60Hz), 6W/840 4000K neutralweiß, Ra: 80, 470lm, Abstrahlwinkel 100', Einsatzbereich -20…+40'C, 15.000h, ehem. EEK: A+, Lichtstrom entspricht etwa konventioneller Glühlampe 40W | OSRAM | LED star Gx53 40 100' LED-Lampe Flachlampe FSE 6W 4000K 230V | 16
| Osram LED star E14 R39 1,6W/827 90' / 4058075105515 | 4058075105515 | LED-Lampe Bauform Reflektorlampe R39 Durchmesser 39mm x Länge 76mm mit Filament-LED, klar, Reflektor silber, Sockel E14, 230VAC (220…240V 50…60Hz), 1,6W/827 2700K warmweiß extra, 110lm, Abstrahlwinkel 90', Einsatzbereich -20'C…+40'C, 15.000h, ehem. EEK: A++, Lichtstrom entspricht etwa konventioneller Glühlampe 12W | OSRAM | LED star R39 12 90' LED-Lampe Reflektorlampe E14 1,6W 2700K 230V | 5
| Osram Ledvance LS PFM -1000/830/5m / 4058075235984 | 4058075235984 | LEDstrip Performance Class LED-Platinen-Lichtband flexibel Länge 5.000mm x Breite 8mm x Höhe 1,4mm, selbstklebend, teilbar in 50 Module je 100mm, für Spannung 24VDC, Gesamtleistung 40,5W/830 (8,1W/1m, 990lm/1m) 3000K warmweiß, Ra: >80, 4950lm, Abstrahlwinkel 120', dimmbar, Betriebstemperatur -15'C...+45'C, IP00 für Einsatz in trockener Umgebung (Indoor), 35.000h, ehem. EEK: A+ | OSRAM | LED strip PFM-1000 8,1W/m 990lm/m 3000K LED-Streifen 24VDC 5m 40,5W 4950lm, Ledvance | 11
| Osram 4052899326927 | 4052899326927 | LED-Lampe Bauform Allgebrauchslampe AGL A55 Durchmesser 55mm x Länge 95mm Kolben Kunststoff weiß mattiert, Sockel E27, 230VAC 50/60Hz, 4,9W/827 2700K warmweiß extra, Ra: 80, 470lm, 10.000h, EEK: F, geeignet als Substitut für konventionelle Lampe 40W | OSRAM | LED VALUE CLASSIC A 40 E27 2700K LED-Lame AGL A55 230VAC 4,9W/827 470lm matt | 9
| Osram LEDinestra Frosted 4,8W 2700K 230V S14d / 4058075607156 | 4058075607156 | LED-Linienlampe opal Durchmesser 29mm x Länge 500mm, einfach mittig gesockelt S14d, 230VAC (220…240V 50/60Hz), 4,8W/827 2700K warmwhite extra, Abstrahlwinkel 200', als Austausch für konventionelle Linienlampe 500mm (60W) S14s, 470lm, 15.000h, EEK: F, Lichtstrom vergleichbar mit konventioneller Glühlampe 40W | OSRAM | LEDinestra Frosted 4,8W 2700K 230V S14d LED-Linienlampe 500mm | 4
| Osram 4008321975317 | 4008321975317 | LED-Linienlampe opal Länge 300mm, zweifach gesockelt S14s, 230VAC, 6W, 2700K warmwhite extra, als Austausch für konventionelle Linienlampe 300mm (35W) S14s, 250lm, 12.000h, EEK: A, Lichtstrom vergleichbar mit konventioneller Glühlampe 25W | OSRAM | LEDinestra Frosted 6W 2700K 230V S14s LED-Linienlampe 300mm | 2
| Osram LEDinestra Frosted 6W 2700K 230V S14s / 4058075817777 | 4058075817777 | LED-Linienlampe opal Durchmesser 29mm x Länge 500mm, zweifach gesockelt S14s, 230VAC (220…240V 50/60Hz), 6W/827 2700K warmwhite extra, Abstrahlwinkel 200', als Austausch für konventionelle Linienlampe 500mm (60W) S14s, 470lm, 15.000h, ehem. EEK: A+, Lichtstrom vergleichbar mit konventioneller Glühlampe 40W | OSRAM | LEDinestra Frosted 6W 2700K 230V S14s LED-Linienlampe 500mm | 4
| Osram LDV DL M WT 840 13,5W | 4008321968685 | LED-Einbaustrahler / Einbaudownlight / Deckeneinbauleuchte starr, Einbaudurchmesser 68mm x Einbautiefe 97mm, Frontring weiß Durchmesser 80mm, LED-Einsatz 13,5W 4000K cool-white, frontseitig IP44, mit Betriebsgerät OPTOTRONIC OT 18/220-240/450 für Festanschluss an 230VAC Netzspannung | OSRAM | LEDVANCE Downlight M 13,5W 4000K 12' weiß | 1
| Osram LDV DL XL WT 830 L60 32W | 4008321968821 | LED-Einbaustrahler / Einbaudownlight / Deckeneinbauleuchte starr, Einbaudurchmesser 175mm x Einbautiefe 150mm, Frontring weiß Durchmesser 195mm mit Frontglas satiniert, LED-Einsatz 32W 3000K warm-white, Ra: 80, 1600lm, Abstrahlwinkel 60' wide-flood, 50.000h, IP21, mit integriertem Betriebsgerät für Festanschluss an 230VAC Netzspannung | OSRAM | LEDVANCE Downlight XL 32W 3000K 60' weiß, LED 1600lm | 2
| Osram LDV DL XL WT 840 L60 32W (4008321968645) | 4008321968845 | LED-Einbaustrahler / Einbaudownlight / Deckeneinbauleuchte starr, Einbaudurchmesser 175mm x Einbautiefe 150mm, Frontring weiß Durchmesser 195mm mit Frontglas satiniert, LED-Einsatz 32W 4000K cool-white, Ra: 80, 1600lm, Abstrahlwinkel 60' wide-flood, 50.000h, IP21, mit integriertem Betriebsgerät für Festanschluss an 230VAC Netzspannung | OSRAM | LEDVANCE Downlight XL 32W 4000K 60' weiß, LED 1600lm | 11
| Osram Ledvance 4058075074972 O FACADE BELT RD 11W 3000K IP54 GY | 4058075074972 | LED-Außenleuchte als Wandleuchte OUTDOOR FACADE BELT ROUND mit waagerechtem Wandanbausockel Aluminium dunkelgrau Breite 240mm x Tiefe 60mm, mit Lichtaustritt oben und unten (Up&Down) über Rund-Diffusor Kunststoff PMMA opal mit indirektem Lichtanteil für Hintergrund-/Wandaufhellung, Höhe gesamt 142mm, mit LED 11W/830 3000K warmweiß 400lm, mit elektronischem Betriebsgerät, für Festanschluss 230VAC, IP54, 30.000h, ehem. EEK: A, für Fassaden- / Eingangs- / Außenbereichsbeleuchtung, Ledvance 4058075074972 O FACADE BELT RD 11W 3000K IP54 GY / AC053360155 | OSRAM | Ledvance OUTDOOR FACADE BELT ROUND 11W 3000K 400lm 230V, IP54, LED-Wandleuchte Alu opal/dunkelgrau | 21
| Osram Ledvance Smart ZB PAR16 RGBW 5,5W 230V Gu10 / 4058075208445 | 4058075208445 | LED-Lampe SMART+ Bauform HV-Reflektorlampe PAR16 Durchmesser 50mm x Länge 58mm weiß, Sockel Gu10, 230VAC (220-240V 50/60Hz), 5,5W/2000K...6500K und RGBW, regelbar warmweiß zu kaltweiß und Farben, drahtlos steuerbar über ZigBee, 350lm, Abstrahlwinkel 100', 850cd, dimmbar, 25.000h, ehem. EEK: A+, als Austausch für konventionelle HV-Reflektorlampe 50W | OSRAM | Ledvance Spot Gu10 Multicolor ZigBee SMART+ LED-Lampe MR16 230V 2000-6500K und RGBW | 2
| Osram LF06A-W3F-830-P | 4008321789983 | LINEARlight Flex LED-Platinen-Lichtband (600 LED) Länge 10.000mm x Breite 11mm x Höhe 3,7mm, weiß mit Silikon-Hülle, selbstklebend, teilbar in 100 Module je 6 LED (100mm), für Spannung 24VDC, Gesamtleistung 42W/830 3000K warmweiß, Ra: >80, 3900lm, Abstrahlwinkel 120', dimmbar, Betriebstemperatur bis 35'C (am Tc-Punk / Messpunkt -25...+75'C), IP67 für Einsatz in trockener und feuchter Umgebung, 50.000h, EEK: A++, mit Anschluss-Zuleitung 2adrig Länge 500mm | OSRAM | LF06A-W3F-830-P LINEARlight Flex Protect ADVANCED G2 LED-Strip 24VDC 42W 3000K 3900lm Länge 10m, sebstklebend, IP67 | 2
| Osram LF06P-W4F-827 | 4008321966001 | LINEARlight POWER Flex LED-Platinen-Lichtband (120 LED) Länge 3000mm x Breite 8mm x Höhe 3mm, selbstklebend, teilbar in 20 Module je 6 LED (150mm), für Spannung 24VDC, Gesamtleistung 72W, 2880lm, 2700K warmweiß | OSRAM | LF06P-W4F-827 LINEARlight POWER Flex 24V 72W warmweiß | 1
| Osram FX-LFDM-G1-BS-12H13 4052899452541 | 4052899452541 | Zubehör Haltewinkel (U-Form) Aluminium Länge 20mm x Breite 13,1mm x Höhe 12mm, Boden gelocht D3,2mm, als Befestigung für seitlichen Diffusor im LINEARlight FLEX Diffuse Profile System | OSRAM | LFD SIDE Bracket Halteklammer (Osram FX-LFDM-G1-BS-12H13) | 30
| Osram LFP800S -G3-880-10 4052899953383 | 4052899953383 | LINEARlight FLEX Protect ShortPitch LED-Platinen-Lichtband flexibel Länge 10.000mm x Breite 11,1mm x Höhe 4,8mm im Silikon-Schutzschlauch, teilbar in 200 Module je 50mm, für Spannung 24VDC (23...25V, 0Hz), 1200 LED Gesamtleistung 83W/880 (8,3W/1m, 810lm/1m) 8000K skylight weiß, Ra: 80, 8100lm, Abstrahlwinkel 120', dimmbar (PWM), Zuleitung 5m 2adrig, Anschlüsse für SLIMCONNECTsystem G2, Betriebstemperatur -30'C...+55'C, IP67, 60.000h, ehem. EEK: A+ | OSRAM | LFP800S-G3-880-10 LINEARlight Flex Protect ShortPitch LED-Streifen 24VDC 10m 83W 8000K | 1
| Osram 4052899926103 | 4052899926103 | Osram Lightify PAR16 50 Turnable White LED-Lampe Bauform Reflektorlampe PAR16 Durchmesser 50mm x Länge 58mm weiß, Sockel Gu10 mit el. Betriebsgerät, 230VAC (220-240V 50-60Hz), 6W max. 350lm, Abstrahlwinkel 36', max. 850cd, Lichtfarbe 2700K warmweiß…6500K daylight Farbwechsel steuerbar bei Betrieb der Lampe im Lightify-Gateway-System über Lightify-App (Steuerung nicht enthalten), Ra: 80, dimmbar, 20.000h, EEK: A | OSRAM | LIGHTIFY PAR16 50 Turnable White 6W Gu10 230V 2700-6500K LED-Reflektorlampe mit Farbwechsel | 3
| Osram Ledvance 4058075106352 LINEAR COMPACT HO 1500 25W 3000K 2500lm | 4058075106352 | LED-Lichtleiste als Unterbauleuchte / Möbelleuchte Kunststoff PC weiß mit Diffusor-Abdeckung opal weiß, Länge 1473mm x Breite 24mm x Höhe 36mm, mit SMD LED-Bestückung 25W/830 3000K warmwhite, Ra: >80, 2500lm, Abstrahlwinkel 140', 50.000h, inkl. int. Netzteil 230VAC und Steckleitung als Euro-Stecker-Zuleitung, mit Verbindungsleitung und Montagezubehör, IP20, SK II, ehem. EEK: A...A++, einsetzbar als Einzelleuchte bzw. als Anreihleuchte | OSRAM | LINEAR COMPACT High Output 1500 25W 3000K 2500lm LED-Lichtleiste 1473mm 230VAC | 7
| Osram Ledvance 4058075000247 | 4058075000247 | LED-Lichtleiste als Unterbauleuchte / Möbelleuchte Kunststoff PC weiß mit Diffusor-Abdeckung opal weiß, Länge 313mm x Breite 28mm x Höhe 36mm, mit SMD LED-Bestückung 4W/830 3000K warmwhite, Ra: >80, 400lm, Abstrahlwinkel 140', 30.000h, inkl. int. Netzteil 230VAC und Steckleitung als Euro-Stecker-Zuleitung, mit Verbindungsleitung und Montagezubehör, IP20, SK II, EEK: A...A++, einsetzbar als Einzelleuchte bzw. als Anreihleuchte | OSRAM | LINEAR LED 300 WT 4W 3000K 400lm | 2
| Osram Ledvance 4058075000261 | 4058075000261 | LED-Lichtleiste als Unterbauleuchte / Möbelleuchte Kunststoff PC weiß mit Diffusor-Abdeckung opal weiß, Länge 313mm x Breite 28mm x Höhe 36mm, mit SMD LED-Bestückung 4W/840 4000K coolwhite, Ra: >80, 450lm, Abstrahlwinkel 140', 30.000h, inkl. int. Netzteil 230VAC und Steckleitung als Euro-Stecker-Zuleitung, mit Verbindungsleitung und Montagezubehör, IP20, SK II, EEK: A...A++, einsetzbar als Einzelleuchte bzw. als Anreihleuchte | OSRAM | LINEAR LED 300 WT 4W 4000K 450lm | 14
| Osram Ledvance 4058075000285 | 4058075000285 | LED-Lichtleiste als Unterbauleuchte / Möbelleuchte Kunststoff PC weiß mit Diffusor-Abdeckung opal weiß, Länge 573mm x Breite 28mm x Höhe 36mm, mit SMD LED-Bestückung 48W/830 3000K warmwhite, Ra: >80, 800lm, Abstrahlwinkel 140', 30.000h, inkl. int. Netzteil 230VAC und Steckleitung als Euro-Stecker-Zuleitung, mit Verbindungsleitung und Montagezubehör, IP20, SK II, EEK: A...A++, einsetzbar als Einzelleuchte bzw. als Anreihleuchte | OSRAM | LINEAR LED 600 WT 8W 3000K 800lm Lichtleiste weiß 600mm | 2
| Osram Ledvance 4058075056558 | 4058075056558 | LED-Lichtleiste als Unterbauleuchte / Möbelleuchte Kunststoff PC weiß mit Diffusor-Abdeckung opal weiß, Länge 873mm x Breite 28mm x Höhe 36mm, mit SMD LED-Bestückung 15W/840 4000K coolwhite, Ra: >80, 1500lm, Abstrahlwinkel 140', 50.000h (L70/B50), inkl. int. Netzteil 230VAC und Steckleitung als Euro-Stecker-Zuleitung, mit Verbindungsleitung und Montagezubehör, IP20, SK II, EEK: A...A++, einsetzbar als Einzelleuchte bzw. als Anreihleuchte | OSRAM | LINEAR LED 900 POWER WT 15W 4000K 1500lm | 11
| Osram Ledvance 4058075276741 LS AY-PF02/MB | 4058075276741 | Zubehör für LEDVANCE Aluminiumprofil für LED-Stripes, Halteklammer Federstahl (Edelstahl rostfrei) Länge 20mm mit Befestigungsbohrung Lochdurchmesser 4mm, passend als Außen-Halter für Ledvance-Aluprofil flach PF02, Pack á 2 Stück | OSRAM | LS AY-PF02/MB Zubehör Halteklammer für Aluprofil flach PF02 (2 Stück) | 51
| Osram Ledvance LS AY PFM-CSW/P2/50 4058075272231 | 4058075272231 | Zubehör für LEDVANCE LED-Stripes, werkzeugloser Verbinder mit flexibler Leitung Länge 50mm 2polig passend für Osram / Ledvance LED-Bänder Performance Class (Breite 8mm), Pack á 2 Stück | OSRAM | LS AY-PFM-CSW/P2/50 Zubehör Verbinder 2-polig für LED-Strip Performance Class (2 Stück) | 1
| Osram Ledvance LS AY-PM05/EC 4058075275867 | 4058075275867 | Zubehör zu Osram / Ledvance LEDstrip-Aluminiumprofil PM05 (17,5mm x 14,5mm), Endkappe / Abschlussplatte Kunststoff lichtgrau, Pack á 2 Stück | OSRAM | LS AY-PM05/EC Endkappe Kunststoff grau für Alu-Profil PM05 (2 Stück) | 3
| Osram 4052899173385 LS/PD AP KIT | 4052899173385 | Zubehör AP-Gehäuse-Bausatz für Lichtsensor Osram DALIeco LS/PD LI bzw. DALI LS/PD LI, Aufbausatz Kunststoff weiß 65mm x 65mm x Höhe 35mm, IP20 | OSRAM | LS/PD AP KIT AP-Gehäuse-Bausatz für Osram DALIeco LS/PD LI bzw. DALI LS/PD LI | 4
| Osram NAV-E/I 50W E27 VIALOX 4050300015583 | 4050300015583 | HSE Natriumdampflampe elipsoid Durchmesser 71mm x Länge 156mm opal beschichtet, Sockel E27 mit integriertem Zündgerät für Betrieb an Vorschaltgerät, Vialox NAV-E/I 50W E27 (SON-E/I, HSE/I), 3700lm, 2000K, Ra: 25, 12.000h (B10), ehem. EEK: A | OSRAM | NAV-E 50W/I E27 VIALOX Natriumdampflampe HSE/I mit integriertem Zündgerät | 51
| Osram 4050300015767 NAV-E 70W/E E27 | 4050300015767 | HSE Natriumdampflampe elipsoid Durchmesser 71mm x Länge 156mm opal beschichtet, Sockel E27 für Betrieb an Vorschaltgerät und ext. Zündgerät, Vialox NAV-E 70W E27 (SON-E, HSE), 5900lm, 2000K, Ra: 25, 12.000h, EEK: A | OSRAM | NAV-E 70W/E E27 VIALOX Natriumdampflampe HSE | 1
| Osram NAV-E 70W Super 4Y E27 / 4008321356048 | 4008321356048 | HSE Natriumdampflampe elipsoid Durchmesser 71mm x Länge 156mm opal beschichtet, Sockel E27 für Betrieb an Vorschaltgerät und ext. Zündgerät bzw. an EVG, Vialox NAV-E SUPER 4Y 70W E27 (SON-E PLUS, HSE PLUS), 6600lm, 2000K, Ra: 25, 16.000h (B5), ehem. EEK: A+ | OSRAM | NAV-E 70W/E SUPER 4Y E27 VIALOX (SON-E PLUS) Natriumdampflampe HSE | 65
| Osram NAV-E 100W SUPER 4Y 4050300015774 | 4050300015774 | HSE Natriumdampflampe elipsoid Durchmesser 76mm x Länge 180mm opal beschichtet, Sockel E40 für Betrieb an Vorschaltgerät und ext. Zündgerät bzw. an EVG, Vialox NAV-E SUPER 4Y 100W E40 (SON-E PLUS, HSE PLUS), 10.100lm, 2000K, Ra: 25, 16.000h (B5), ehem. EEK: A | OSRAM | NAV-E 100W SUPER E40 4Y VIALOX (SON-E) Natriumdampflampe HSE | 1
| Osram NAV-E 250W E40 VIALOX 4050300024387 | 4050300024387 | HSE Natriumdampfl-Hochdruckampe elipsoid Durchmesser 91mm x Länge 226mm opal beschichtet, Sockel E40 für Betrieb an Vorschaltgerät und Zündgerät oder an EVG, 250W, 2000K, 31.600lm, Ra: <25, 20.000h (B5), ehem. EEK: A++ | OSRAM | NAV-E 250W SUPER 4Y E40 VIALOX (SON-E PLUS) Natriumdanpflampe HSE | 15
| Osram NAV-T 100W SUPER 4Y E40 / 4050300015743 | 4050300015743 | HST Natriumdampflampe / Natriumdampf-Hochdrucklampe als Röhrenlampe Durchmesser 47mm x Länge 210mm klar, Sockel E40 für Betrieb an Vorschaltgerät und Zündgerät, 100W 2000K 10.700lm, Ra <25, 22.000h (B10), EEK: A+ | OSRAM | NAV-T 100W SUPER 4Y E40 VIALOX (SON-T PLUS) Natriumdampflampe HST | 18
| Osram 4050300015675 | 4050300015675 | HST Natriumdampflampe / Natriumdampf-Hochdrucklampe als Röhrenlampe Durchmesser 47mm x Länge 257mm klar, Sockel E40 für Betrieb an VVG / EVG, 250W 28.000lm, 2000K, Ra >25, 12.000h, EEK: A+ | OSRAM | NAV-T 250W E40 (SON-T) VIALOX Natriumdampf-Hochdrucklampe HST | 15
| Osram NAV-T 250W SUPER 4Y E40 4050300024417 | 4050300024417 | HST Natriumdampflampe / Natriumdampf-Hochdrucklampe als Röhrenlampe Durchmesser 47mm x Länge 257mm klar, Sockel E40 für Betrieb an VVG / EVG, 250W 33.200lm, 2000K, Ra >25, 24.000h (B10), ehem. EEK: A+ | OSRAM | NAV-T 250W SUPER 4Y E40 (SON-T PLUS) VIALOX Natriumdampf-Hochdrucklampe HST | 1
| Osram 4050300281179 NAV-T 4Y SUPER 400W E40 (SON-T PLUS) | 4050300281179 | HST Natriumdampflampe / Natriumdampf-Hochdrucklampe als Röhrenlampe Durchmesser 47mm x Länge 285mm klar, Sockel E40 für Betrieb an VVG mit Zündgerät (Zündspannung min. 3,3 ... max. 5,0kVp) bzw. an EVG, 400W, 54.800lm, 2000K, Ra >25, 20.000h (B5), EEK: A++, ILCOS ST-400-H/E/SL-E40-47/285 | OSRAM | NAV-T 400W E40 4Y SUPER (SON-T PLUS) VIALOX Natriumdampf-Hochdrucklampe HST | 4
| Osram NAV-T 50W SUPER XT E27 / 4058075803640 | 4058075803640 | HST Natriumdampflampe / Natriumdampf-Hochdrucklampe als Röhrenlampe Durchmesser 36mm x Länge 156mm klar, Sockel E27 für Betrieb an Vorschaltgerät und Zündgerät bzw. für Betrieb an EVG, 50W 2000K 4200lm, Ra <25, 30.000h (B10), EEK: A | OSRAM | NAV-T 50W SUPER XT E27 VIALOX (SON-T PLUS) Natriumdampflampe HST | 1
| Osram NAV-T 70W SUPER 4Y E27 4052899415416 | 4052899415416 | HST Natriumdampflampe / Natriumdampf-Hochdrucklampe als Röhrenlampe Durchmesser 36mm x Länge 156mm klar, Sockel E27 für Betrieb an Vorschaltgerät und Zündgerät bzw. für Betrieb an EVG, 70W 2000K 6400lm, Ra <25, 20.000h (B10), ehem. EEK: A | OSRAM | NAV-T 70W SUPER 4Y E27 VIALOX Natriumdampflampe HST | 1
| Osram OP1x1-30 | 4008321909770 | Prismenoptik-Aufsatz 30Grad 25mm x 25mm x Höhe 23mm für Osram LED Golden DRAGON und DRAGONtape, Pack á 6 Stück | OSRAM | OP 1x1-30 Optics LED Golden DRAGON / GRAGONtape (6 Stück) | 1
| Osram 6424 grün |  | Sofittenlampe D10,5mm x L37mm, 24V 5W grün, Sockel SV8,5-8, z. B. für LKW Schluss-, Kennzeichen-,Innenbeleuchtung, Zettler / Total Walther No. 114578 | OSRAM | Osram 6424 grün Sofitte SV8,5-8 24V 5W | 1
| Osram 6424 klar | 4050300891712 | Sofittenlampe D10,5mm x L37mm, 24V 5W klar, Sockel SV8,5-8, z. B. für LKW Schluss-, Kennzeichen-,Innenbeleuchtung, Zettler / Total Walther No. K07118218) | OSRAM | Osram 6424 klar Sofitte SV8,5-8 24V 5W | 5
| Osram 4050300618111 OT 20/220-240/24 | 4050300618111 | LED-Treiber / LED-Betriebsgerät OPTOTRONIC Us: 230VAC (220…240V 50/60Hz) als KonstantSpannungsversorgung 24VDC für LED 0,5 bis 10W (Ausgangsstrom 0,2…0,83A), Höhe 35mm x Breite 50mm x Länge 109mm, Schraubklemmenanschluss | OSRAM | OT 20/220-240/24 Optotronic LED-Spannungsversorgung 24VDC 0,5-20W | 1
| Osram OT75/220-240/24EUNV1 | 4008321362476 | OPTOTRONIC 75 elektronisches Betriebsgerät / Spannungsversorgung, Us: 230VAC (220-240VAC 50/60Hz), Ausgang 24VDC konstant für LED-Module 0-75W, Höhe 30mm x Breite 43mm x Länge 240mm, mit Einzelader-Zuleitungen ca. 200mm, Osram A59428A06DG | OSRAM | OT 75/220-240/24 E UNV1 elektronisches Betriebsgerät 230VAC / 24VDC Constant Voltage 0-75W | 2
| Osram OT FIT 40/220-240/1A0 CS / 4052899617339 | 4052899617339 | Netzgerät / elektronisches Betriebsgerät Us: 230VAC (220…240V 50/60Hz) als Konstantstromversorgung für LED, Ausgang DC einstellbar einstellbar über Dip-Schalter für 800mA 25…42V / 900mA 25…42V / 950mA 25…42V bzw. 1050mA 30…42V, Höhe 30mm x Breite 43mm x Länge 97mm, Steckklemmen mit Drücker | OSRAM | OT FIT 40/220-240/1A0 CS LED-Konstantstromversorgung 230VAC / 800mA / 900mA / 950mA / 1050mA, max. 42V | 1
| Osram OTe90/220-240/4x350E | 4008321637345 | OPTOTRONIC 4-Kanal-Konstantstrom-Netzgerät / Netzteil / Stromversorgung Us: 230VAC (220…240V 50/60Hz), als LED-Treiber für LED 350mA 36…81W, je Kanal max. 20,2W, für Ausgangs-Kabellänge bis max. 10m, geeignet für Außeneinsatz IP64, Höhe 47mm x Breite 89mm x Länge 239mm (4 Channels 350mA Outdoor Constant Current LED Power Supply) | OSRAM | Ote 90/220-240/4x350 E OPTOTRONIC 4-Kanal-350W-Konstantstrom-LED-Netzgerät 36…81W | 1
| Osram OTi DALI 60/220-240/550 D LT2 L | 4052899494206 | LED-Treiber / LED-Betriebsgerät OPTOTRONIC INTELLIGENT Us: 230V AC/DC (220-240V 0/50-60Hz), als Konstantstromversorgung einlernbar 120…550mA, 60W, 54-240VDC, DALI-dimmbar bzw. umschaltbar auf TOUCH-DIM, Höhe 21mm x Breite 30mm x Befestigungsmaß 270mm, Steckklemmenanschluss mit Drücker | OSRAM | OTi DALI 60/220-240/550 D LT2 L Optotronic Intelligent LED-Konstantstrom-Treiber 120-550mA 60W | 1
| Osram OTi DALI 80/220-240/24 1-4 CH | 4052899452893 | LED-Treiber / LED-Betriebsgerät OPTOTRONIC INTELLIGENT Us: 230V AC/DC (220…240V 0/50/60Hz), als Konstantspannungsversorgung 24VDC (eff. 24,2VDC) max. 80W, Ausgang voreinstellbar per DIP-Schalter auf 1-4-Kanal-Betrieb, dimmbar per DALI bzw. TouchDIM 0,1…100%, Höhe 22mm x Breite 32mm x Länge 345mm, Schraubklemmenanschluss mit Zugentlastungen | OSRAM | OTi DALI 80/220-240/24 1-4 CH Optotronic Intelligent LED-Spannungsversorgung 230V AC/DC / 24VDC 1…4-Kanal, max. 80W | 1
| Osram Ledvance 4058075108820 PANEL 1200 Surface Mount Kit | 4058075108820 | Zubehör Anbaugehäuse Aluminiumblech weiß Länge 1200,5mm x Breite 300,5mm x Höhe 56mm (Lichtaustritt bis 1155mm x 255mm), stirnseitig per Magnetverschluss zu öffnen, als Deckenanbaurahmen zur Aufnahme für Einlegeleuchte LEDVANCE LED PANEL 1200 (1195mm x 295mm) | OSRAM | PANEL 1200 SURFACE MOUNT KIT WT AP-Rahmen weiß für Deckenanbau | 1
| Oslam Ledvance 4058075091412 | 4058075091412 | Zubehör Deckenanbaurahmen / Aufbaurahmen 625mm x 625mm x Höhe 45mm weiß für LED-Panel-Einbauleuchte M625, steckbar (Aluminiumprofil mit Kunststoff- / Polycarbonat-Ecken) | OSRAM | Panel 625 Surface Mount Kit Value / White Metal Housing Anbaugehäuse für LED-Panel M625 | 1
| Osram Ledvance AC136480155 | 4058075201231 | LED-Panel-Leuchte Modul 600 Stahlblech weiß 595mm x 595mm x Stärke 13mm, mit 2-reihiger IndiviLED Mikroprismenoptik UGR<16, mit SMD-LED-Bestückung 33W 4000K 4000lm Ra: >80, Abstrahlwinkel 70' direkt nach unten, verwendbar als Einlegeleuchte M600, mit elektronischem Betriebsgerät Us: 230V AC/DC, sek. Konstantstrom 550mA (Tridonic LCA 45W 500-1400mA one4all SC PRE Art.-no. 28000676), dimmbar 1...100% per DALI bzw. switchDim, IP20, 50.000h, EEK: A...A++ | OSRAM | Panel IndiviLED DALI 600 33W 4000K 4000lm Einbauleuchte Modul 600 | 3
| Osram Ledvance AC136480155 B-Ware | 4058075201231 | LED-Panel-Leuchte Modul 600 (M600) Stahlblech weiß 595mm x 595mm x Stärke 13mm, mit 2-reihiger IndiviLED Mikroprismenoptik UGR<16, mit SMD-LED-Bestückung 33W 4000K 4000lm Ra: >80, Abstrahlwinkel 70' direkt nach unten, verwendbar als Einlegeleuchte M600, mit elektronischem Betriebsgerät Us: 230V AC/DC, sek. Konstantstrom 550mA (Tridonic LCA 45W 500-1400mA one4all SC PRE Art.-no. 28000676), dimmbar 1...100% per DALI bzw. switchDim, IP20, 50.000h, EEK: A...A++, B-Ware: Musterleuchte mit leichten Kratzern auf dem Rand und ohne 1200mm-Sicherungsseil | OSRAM | Panel IndiviLED DALI 600 33W 4000K 4000lm Einbauleuchte Modul 600 (B-Ware / Aussteller) | 1
| Osram Ledvance 4058075000629 B-Ware | 4058075000629 | LED-Flat-Panel-Leuchte Modul 600 mit Rahmen Aluminium weiß 595mm x 595mm x Stärke 10,5mm, mit Mikroprismenoptik-Scheibe UGR<19, mit LED-Bestückung 33W 4000K 3600lm Ra: >80, Abstrahlwinkel 120' direkt nach unten, verwendbar als Einlegeleuchte M600, mit elektron. Betriebsgerät Us: 230VAC / sek. 900mA Konstantstrom (Ledvance ED-SC 33W900I 220-240, IP20, 50.000h, EEK: A...A++, B-Ware: Transportschaden 1 Außeneck am Rahmen angeschlagen | OSRAM | Panel LED 600 UGR <19 white aluminium housing 33W 4000K 3600lm 230V B-Ware | 1
| Osram Ledvance 4058075811089 | 4058075811089 | Zubehör Befestigungssatz / Halteklammern für quadratische und rechteckige LED-Panel-Einbauleuchten, als Feder-Montagebügel zum Aufschrauben auf Leuchtenrückseite für Einbau in verdeckte Tragprofile bzw. gesägte Decken, Satz á 8 Klammern mit Befestigungsschrauben | OSRAM | PANEL MOUNTING CLIPS Zubehör Tragklammer für LED-Panel (8 Stück) | 1
| Osram Ledvance 4058075440593 PL PFM 625 30W/4000K UGR19 | 4058075440593 | LED-Panel-Leuchte Modul 625 mit Rahmen Aluminium weiß 620mm x 620mm x Stärke 32mm, mit Mikroprismenoptik-Scheibe UGR<19, mit LED-Bestückung 30W 4000K 3600lm Ra: >80, Abstrahlwinkel 120' direkt nach unten, verwendbar als Einlegeleuchte M625, mit abgesetztem elektron. Betriebsgerät für Festanschluss 230VAC, IP40 / rückseitig IP20, 60.000h, ehem. EEK: A...A++ | OSRAM | Panel Performance 625 Ugr<19 30W 4000K 3600lm weiß LED-Panel M625 230V | 1
| Osram Ledvance 4058075800106 AB462240055 | 4058075800106 | Zubehör für LED-Panel als Pendelleuchte, Bausatz-Seilabhängung, mit 2x Y-Seilabhängung für Abhängungen bis 1450mm | OSRAM | Panel Suspension Kit Bausatz Stahlseil-Abhängung 2Y für LED-Panel | 4
| Osram Ledvance AC52350155 | 4058075066601 | LED-Panel-Leuchte Modul 600 (M600) mit Rahmen Aluminium weiß 595mm x 595mm x Stärke 9mm, mit Mikroprismenoptik opal weiß UGR<22, mit LED-Bestückung 40W 4000K 3600lm Ra: >80, Abstrahlwinkel 120' direkt nach unten, verwendbar als Einlegeleuchte M600, mit elektronischem Betriebsgerät Us: 230VAC 50/60Hz, sek. Konstantstrom 1000mA (Ledvance LVED VAL 40W/220-240/1000), IP20, 50.000h, EEK: A...A++ | OSRAM | Panel Value 600 40W 4000K 3600lm LED-Flat-Panel-Einbauleuchte Modul 600 230V | 3
| Osram P PAR30 D 77 30 8W//827 230V E27 / 4052899954892 | 4052899954892 | LED-Lampe Bauform Pressglasreflektorlampe PAR30 Durchmesser 95mm x Länge 115mm mit Prismenscheibe klar, Sockel E27, 230VAC (220...240V 50/60Hz), 8W/827 2700K warmwhite extra, 30' Flood, 650lm, 2000cd, dimmbar, Ra: 80, 25.000h, ehem. EEK: A+, Lichtstrom entspricht etwa konventioneller Reflektorlampe 77W | OSRAM | PARATHOM Advanced PAR30 77 30' dimmable E27 230V 8W 2700K LED-Reflektorlampe 95mm | 19
| Osram P CLAS A 100 10W/4000 FIL E27 / 4058075439573 | 4058075439573 | LED-Lampe Bauform Allgebrauchslampe AGL A60 Durchmesser 60mm x Länge 105mm klar mit Filament-/Glühfaden-Optik, Sockel E27 mit el. Betriebsgerät, 230VAC (220-240V 50-60Hz), 10W/840 4000K neutralweiß, 1521lm, Ra: 80, 15.000h, ehem. EEK; A++, als Austausch für konventionelle Glühlampe 100W | OSRAM | PARATHOM Classic A 100 E27 10W/840 4000K 230V FIL CL LED-Lampe klar | 134
| Osram P CLAS A 100 14W/2700 FR E27 / 4058075041066 | 4058075041066 | LED-Lampe Bauform Allgebrauchslampe AGL A60 Durchmesser 60mm x Länge 120mm weiß / opal matt, Sockel E27 mit el. Betriebsgerät, 230VAC (220-240V 50-60Hz), 14W/827 2700K warmweiß extra, 1521lm, Ra: 80, 15.000h, ehem. EEK; A+, als Austausch für konventionelle Glühlampe 100W | OSRAM | PARATHOM Classic A 100 E27 14W/827 2700K 230V FR LED-Lampe matt | 34
| Osram PARA CL A 25 230V 5W 2700K E27 | 4052899911710 | LED-Lampe, Bauform Allgebrauchslampe A60 (Durchmesser 60mm x Länge 110mm) opal, Sockel E27, 230VAC (100…240VAC), 5W/827 2700K warmweiß extra, Ra: 80, 250lm, 15.000h, EEK: A, als Ersatz für konventionelle Glühlampe 25W | OSRAM | PARATHOM CLASSIC A 25 230V 5W 2700K E27 | 57
| Osram PARA CL A 25 230V 6W 3000K E27 | 4008321965080 | LED-Lampe, Bauform Allgebrauchslampe A55 (Durchmesser 55mm x Länge 101mm), Sockel E27, 230VAC, 6W, 3000K warmweiß, 290lm, 25.000h, EEK: A, als Ersatz für konventionelle Glühlampe 25W | OSRAM | PARATHOM CLASSIC A 25 230V 6W/3000K/E27 | 37
| Osram 4052899961722 | 4052899961722 | LED-Lampe Bauform Allgebrauchslampe AGL A60 Durchmesser 60mm x Länge 105mm klar mit Filament-/Glühfaden-Optik, Sockel E27 mit el. Betriebsgerät, 230VAC (220-240V 50-60Hz), 4W/827 2700K warmweiß extra, 470lm, Ra: 80, 15.000h, ehem. EEK: A++, als Austausch für konventionelle Glühlampe 40W | OSRAM | PARATHOM CLASSIC A 40 E27 4W/827 2700K 230V CL FILAMENT LED-Lampe | 13
| Osram 4052899368965 | 4052899368965 | LED-Lampe Bauform Allgebrauchslampe AGL A60 Durchmesser 60mm x Länge 110mm klar, Sockel E27 mit el. Betriebsgerät, 230VAC (220-240V 50-60Hz), 5W/827 2700K warmweiß extra, 470lm, Ra: 80, 15.000h, EEK; A+, als Austausch für konventionelle Glühlampe 40W | OSRAM | PARATHOM CLASSIC A 40 E27 5W/827 2700K 230V LED-Lampe | 1
| Osram PARA CL A 60 230V 8W 4000K E27 | 4052899299047 | LED-Lampe, Bauform Allgebrauchslampe A60 (Durchmesser 60mm x Länge 110mm) opal, Sockel E27, 230VAC (220…240VAC 50/60Hz), 8W/840 4000K coolwhite, Ra: 80, 806lm, 15.000h, EEK: A+, als Ersatz für konventionelle Glühlampe 60W | OSRAM | PARATHOM CLASSIC A 60 230V 8W 4000K E27 LED-Allgebrauchslampe A60 | 2
| Osram 4052899959415 | 4052899959415 | LED-Lampe Bauform Allgebrauchslampe AGL A60 Durchmesser 60mm x Länge 120mm opal, Sockel E27 mit el. Betriebsgerät, 230VAC (220-240V 50-60Hz), 8,5W/827 2700K warmweiß extra, 806lm, Ra: 80, mit integriertem Tageslichtsensor als Dämmerungsschalter, 25.000h, EEK; A+, als Austausch für konventionelle Glühlampe 60W | OSRAM | PARATHOM CLASSIC A 60 Daylight-Sensor E27 8,5W/827 2700K 230V LED-Lampe mit Dämmerungsschalter | 1
| Osram 4058075817074 | 4058075817074 | LED-Lampe Bauform Allgebrauchslampe AGL A60 Durchmesser 60mm x Länge 105mm matt mit Filament-/Glühfaden-Optik, Sockel E27 mit el. Betriebsgerät, 230VAC (220-240V 50-60Hz), 6,5W/827 2700K warmweiß extra, 806lm, dimmbar, Ra: 80, 15.000h, EEK; A++, als Austausch für konventionelle Glühlampe 60W | OSRAM | PARATHOM CLASSIC A 60 DIM E27 6,5W/827 2700K 230V FR FILAMENT LED-Lampe dimmbar | 2
| Osram 4058075817234 | 4058075817234 | LED-Lampe Bauform Allgebrauchslampe AGL A60 Durchmesser 60mm x Länge 105mm matt mit Filament-/Glühfaden-Optik, Sockel E27 mit el. Betriebsgerät, 230VAC (220-240V 50-60Hz), 7W/827 2700K warmweiß extra, 806lm, Ra: 80, 15.000h, EEK; A++, als Austausch für konventionelle Glühlampe 60W | OSRAM | PARATHOM CLASSIC A 60 E27 7W/827 2700K 230V FR FILAMENT LED-Lampe | 15
| Osram 4058075808416 | 4058075808416 | LED-Lampe Bauform Allgebrauchslampe AGL A60 Durchmesser 60mm x Länge 105mm matt mit Filament-/Glühfaden-Optik, Sockel E27 mit el. Betriebsgerät, 230VAC (220-240V 50-60Hz), 7W/840 4000K kaltweiß, 806lm, Ra: 80, 15.000h, EEK; A++, als Austausch für konventionelle Glühlampe 60W | OSRAM | PARATHOM CLASSIC A 60 E27 7W/840 4000K 230V FR FILAMENT LED-Lampe | 5
| Osram 4052899369757 | 4052899369757 | LED-Lampe Bauform Allgebrauchslampe AGL A60 Durchmesser 60mm x Länge 110mm matt, Sockel E27 mit el. Betriebsgerät, 230VAC (220-240V 50-60Hz), 8W/827 2700K warmweiß extra, 806lm, Ra: 80, 15.000h, EEK; A+, als Austausch für konventionelle Glühlampe 60W | OSRAM | PARATHOM CLASSIC A 60 E27 8W/827 2700K 230V FR LED-Lampe | 1
| Osram P CLAS A 75 7,5W/2700 K E27 4058075287525 | 4058075287525 | LED-Lampe Bauform Allgebrauchslampe AGL A60 Durchmesser 60mm x Länge 105mm matt mit Filament-/Glühfaden-Optik, Sockel E27 mit el. Betriebsgerät, 230VAC (220-240V 50-60Hz), 7,5W/827 2700K warmweiß extra, 1055lm, Ra: 80, 15.000h, ehem. EEK; A++, als Austausch für konventionelle Glühlampe 75W | OSRAM | PARATHOM Classic A 75 E27 7,5W/827 2700K 230V FR Filament-LED-Lampe matt | 4
| Osram 4052899961708 | 4052899961708 | LED-Lampe Bauform Allgebrauchslampe AGL A60 Durchmesser 60mm x Länge 105mm klar mit Filament-/Glühfaden-Optik, Sockel E27 mit el. Betriebsgerät, 230VAC (220-240V 50-60Hz), 8W/827 2700K warmweiß extra, 1055lm, Ra: 80, 15.000h, ehem. EEK; A++, als Austausch für konventionelle Glühlampe 75W | OSRAM | PARATHOM CLASSIC A 75 E27 8W/827 2700K 230V CL FILAMENT LED-Lampe | 1
| Osram 4058075808362 | 4058075808362 | LED-Lampe Bauform Allgebrauchslampe AGL A60 Durchmesser 60mm x Länge 105mm matt mit Filament-/Glühfaden-Optik, Sockel E27 mit el. Betriebsgerät, 230VAC (220-240V 50-60Hz), 8W/827 2700K warmweiß extra, 1055lm, Ra: 80, 15.000h, EEK; A++, als Austausch für konventionelle Glühlampe 75W | OSRAM | PARATHOM CLASSIC A 75 E27 8W/827 2700K 230V FR FILAMENT LED-Lampe | 1
| Osram 4058075816992 | 4058075816992 | LED-Lampe Bauform Kerzenlampe B35 Durchmesser 35mm x Länge 118mm klar mit Filament-/Glühfaden-Optik, Sockel E14 mit el. Betriebsgerät, 230VAC (220-240V 50-60Hz),4,5W/827 2700K warmweiß extra, 470lm, dimmbar, 20.000h, EEK: A++, als Austausch gegen Kerzenform-Glühlampe 40W | OSRAM | PARATHOM CLASSIC B 40 Dimmable E14 4,5W/827 2700K 230V CL FILAMENT LED-Kerzenlampe | 5
| Osram 4058075817098 | 4058075817098 | LED-Lampe Bauform Kerzenlampe B35 Durchmesser 35mm x Länge 118mm matt mit Filament-/Glühfaden-Optik, Sockel E14 mit el. Betriebsgerät, 230VAC (220-240V 50-60Hz),4,5W/827 2700K warmweiß extra, 470lm, dimmbar, 20.000h, EEK: A++, als Austausch gegen Kerzenform-Glühlampe 40W | OSRAM | PARATHOM CLASSIC B 40 Dimmable E14 4,5W/827 2700K 230V FR FILAMENT LED-Kerzenlampe | 22
| Osram 4052899959194 | 4052899959194 | LED-Lampe Bauform Kerzenlampe B35 Durchmesser 35mm x Länge 97mm matt mit Filament-/Glühfaden-Optik, Sockel E14 mit el. Betriebsgerät, 230VAC (220-240V 50-60Hz),4W/827 2700K warmweiß extra, 470lm, 15.000h, ehem. EEK: A++, als Austausch gegen Kerzenform-Glühlampe 40W | OSRAM | PARATHOM CLASSIC B 40 E14 4W/827 2700K 230V FR FILAMENT LED-Kerzenlampe | 8
| Osram P CLAS B GLdim 4.5 W/827 E14 / 4058075808157 | 4058075808157 | LED-Lampe Bauform Kerzenlampe B35 Durchmesser 37mm x Länge 118mm klar mit Filament-Optik, mit weißem Sockel, Sockel E14, 230V (220..240VAC), 4,5W 2200K...2700K = Glow warmweiß extra, 470lm, dimmbar, 15.000h, ehem. EEK: A++, als Austausch gegen Kerzenform-Glühlampe 40W | OSRAM | PARATHOM Classic B 40 LED GLOW DIM E14 4,5W 2200K-2700K LED-Filament-Kerzenlampe 230V | 1
| Osram P RF CLAS BA 40 4 W/2700 K E14 / 4058075287204 | 4058075287204 | LED-Lampe Bauform Kerzenlampe BA35 Durchmesser 35mm x Länge 121mm klar in Flammenform mit Filament-/Glühfaden-Optik, Sockel E14 mit el. Betriebsgerät, 230VAC (220-240V 50-60Hz),4W/827 2700K warmweiß extra, 470lm, 15.000h, ehem. EEK: A++, als Austausch gegen Kerzenform-Glühlampe 40W | OSRAM | PARATHOM Classic BA 40 E14 4W/827 230V LED-Filament-Kerzenlampe 2700K | 1
| Osram 4052899972773 | 4052899972773 | LED-Lampe Bauform Globelampe G125 Durchmesser 124mm/125mm x Länge 168mm klar mit Filament-/Glühfaden-Optik, Sockel E27 mit el. Betriebsgerät, 230VAC (220-240V 50-60Hz), 6W/827 2700K warmweiß extra, 806lm, Ra: 80, 15.000h, EEK; A++, als Austausch für konventionelle Glühlampe 60W | OSRAM | PARATHOM CLASSIC G125 60 E27 6W/827 2700K 230V CL FILAMENT LED-Globe-Lampe 125mm | 1
| Osram 4008321974730 | 4008321974730 | LED-Lampe Bauform Tropfenlampe D / P45 Durchmesser 45mm x Länge 95mm klar, Sockel E27 mit el. Betriebsgerät, 230VAC (100-240V 50-60Hz), 2,5W/730 3000K warmweiß, 136lm, Ra: 70, 25.000h, EEK: A, als Austausch für konventionelle Glühlampe 15W | OSRAM | PARATHOM CLASSIC P 15 E27 4W/730 3000K 230V CL LED-Tropfenlampe | 5
| Osram 4052899961791 | 4052899961791 | LED-Lampe Bauform Tropfenlampe D / P45 Durchmesser 45mm x Länge 78mm klar mit Filament-/Glühfaden-Optik, Sockel E14 mit el. Betriebsgerät, 230VAC (220-240V 50-60Hz), 2,1W/827 2700K warmweiß extra, 250lm, Ra: 80, 15.000h, EEK: A++, als Austausch für konventionelle Glühlampe 25W | OSRAM | PARATHOM CLASSIC P 25 E14 2,1W/827 2700K 230V CL FILAMENT LED-Tropfenlampe | 2
| Osram 4058075808904 | 4058075808904 | LED-Lampe Bauform Tropfenlampe P45 Durchmesser 45mm x Länge 110mm klar mit Filament-/Glühfaden-Optik, Sockel E14 mit el. Betriebsgerät, 230VAC (220-240V 50-60Hz),4,5W/827 2700K warmweiß extra, 470lm, dimmbar, 20.000h, EEK: A++, als Austausch gegen Tropfenform-Glühlampe 40W | OSRAM | PARATHOM CLASSIC P 40 Dimmable E14 4,5W/827 2700K 230V CL FILAMENT LED-Tropfenlampe | 2
| Osram 4058075817197 | 4058075817197 | LED-Lampe Bauform Tropfenlampe P45 Durchmesser 45mm x Länge 84mm klar mit Filament-/Glühfaden-Optik, Sockel E27 mit el. Betriebsgerät, 230VAC (220-240V 50-60Hz),4,5W/827 2700K warmweiß extra, 470lm, dimmbar, 20.000h, EEK: A++, als Austausch gegen Tropfenform-Glühlampe 40W | OSRAM | PARATHOM CLASSIC P 40 Dimmable E27 4,5W/827 2700K 230V CL FILAMENT LED-Tropfenlampe | 11
| Osram 4052899961777 | 4052899961777 | LED-Lampe Bauform Tropfenlampe D / P45 Durchmesser 45mm x Länge 78mm klar mit Filament-/Glühfaden-Optik, Sockel E14 mit el. Betriebsgerät, 230VAC (220-240V 50-60Hz), 4W/827 2700K warmweiß extra, 470lm, Ra: 80, 15.000h, EEK: A++, als Austausch für konventionelle Glühlampe 40W | OSRAM | PARATHOM CLASSIC P 40 E14 4W/827 2700K 230V CL FILAMENT LED-Tropfenlampe | 5
| Osram P CL P 40 4W/827 230V FIL E14 / 4058075288065 | 4058075288065 | LED-Lampe Bauform Tropfenlampe D / P45 Durchmesser 45mm x Länge 77mm klar mit Filament-/Glühfaden-Optik, Sockel E14 mit el. Betriebsgerät, 230VAC (220-240V 50-60Hz), 4W/827 2700K warmweiß extra, 470lm, Ra: 80, 15.000h, ehem. EEK: A++, als Austausch für konventionelle Glühlampe 40W | OSRAM | PARATHOM CLASSIC P 40 E14 4W/827 2700K 230V FIL LED-Filament-Tropfenlampe 2700K | 30
| Osram 4052899959323 | 4052899959323 | LED-Lampe Bauform Tropfenlampe D / P45 Durchmesser 45mm x Länge 78mm matt mit Filament-/Glühfaden-Optik, Sockel E14 mit el. Betriebsgerät, 230VAC (220-240V 50-60Hz), 4W/827 2700K warmweiß extra, 470lm, Ra: 80, 15.000h, EEK: A++, als Austausch für konventionelle Glühlampe 40W | OSRAM | PARATHOM CLASSIC P 40 E14 4W/827 2700K 230V FR FILAMENT LED-Tropfenlampe | 2
| Osram P CLAS P 40 5 W/2700K E14 / 4058075439351 | 4058075439351 | LED-Lampe Bauform Tropfenlampe D / P45 Durchmesser 45mm x Länge 78mm opal matt satiniert mit Filament-/Glühfaden-Optik, Sockel E14 mit el. Betriebsgerät, 230VAC (220-240V 50-60Hz), 5W/827 2700K warmweiß extra, 470lm, dimmbar, Ra: 80, 15.000h, ehem. EEK: A+, als Austausch für konventionelle Glühlampe 40W | OSRAM | PARATHOM DIM CLASSIC P 40 E14 5W/827 2700K 230V FR LED-Filament-Tropfenlampe 2700K | 80
| Osram P CLAS P 40 FR 5W/2700K E14 / 4058075292352 | 4058075292352 | LED-Lampe Bauform Tropfenlampe D / P45 Durchmesser 45mm x Länge 78mm opal matt satiniert, Sockel E14 mit el. Betriebsgerät, 230VAC (220-240V 50-60Hz), 5W/827 2700K warmweiß extra, 470lm, dimmbar, Ra: 80, 25.000h, ehem. EEK: A+, als Austausch für konventionelle Glühlampe 40W | OSRAM | PARATHOM DIM CLASSIC P 40 E14 5W/827 2700K 230V FR LED-Tropfenlampe 2700K | 35
| Osram P MR11 20 36' 3,2W/2700K GU4 / 4058075263925 | 4058075263925 | LED-Lampe Bauform Niedervolt-Reflektorlampe MR11 Durchmesser 35mm x Länge 38mm, Sockel Gu4, 12V, 3,2W/927 2700K warmweiß extra, 184lm, Abstrahlwinkel 36', 400cd, Ra: 90, dimmbar, 25.000h, Einsatzbereich -20'C…+40'C, ehem. EEK: A+, Lichtstrom vergleichbar mit konventioneller NV-Reflektorlampe 20W | OSRAM | PARATHOM DIM MR11 20 36' Gu4 3,2W/927 2700K 12V LED-NV-Reflektorlampe | 1
| Osram P PAR16 D 35 36 4,5W/940 230V GU10 / 4058075095144 | 4058075095144 | LED-Lampe Bauform Hochvolt-Reflektorlampe PAR16 Durchmesser 51mm x Länge 55mm, Sockel Gu10, 230V, 4,5W/940 4000K neutralweiß, 230lm, Abstrahlwinkel 36', 630cd, Ra: 90, dimmbar, 25.000h, Einsatzbereich -20'C…+40'C, ehem. EEK: A+, Lichtstrom vergleichbar mit konventioneller HV-Reflektorlampe 35W | OSRAM | PARATHOM DIM PAR16 35 36' Gu10 4,5W/940 4000K 230V LED-Reflektorlampe | 27
| Osram P PAR16 D 80 36 8W/830 230V GU10 / 4058075095465 | 4058075095465 | LED-Lampe Bauform Hochvolt-Reflektorlampe PAR16 Durchmesser 51mm x Länge 55mm, Sockel Gu10, 230VAC (220...240V 50/60Hz), 8W/830 3000K warmweiß, 575lm, Abstrahlwinkel 36', 1439cd, Ra: 80, dimmbar, 25.000h, Einsatzbereich -20'C…+40'C, ehem. EEK: A+, Lichtstrom vergleichbar mit konventioneller HV-Reflektorlampe 80W | OSRAM | PARATHOM DIM PAR16 80 36' Gu10 8W/830 3000K 230V LED-Reflektorlampe | 8
| Osram 4058075105430 PARA DIM PAR30 75 36 E27 10,5W/827 | 4058075105430 | LED-Lampe Bauform Hochvolt-Pressglas-Reflektorlampe PAR30 Durchmesser 90mm x Länge 95mm mit Frontscheibe Kunststoff als Prismenscheibe, Sockel E27, 230VAC (220…240V 50/60Hz), 10,5W/827 2700K warmweiß extra, 633lm, Abstrahlwinkel 36' Wide-Flood, 1700cd, Ra: 80, dimmbar, 25.000h, Einsatzbereich -20'C...+40'C, ehem. EEK: A, Lichtstrom vergleichbar mit konventioneller HV-Reflektorlampe 75W | OSRAM | PARATHOM DIM PAR30 75 36' E27 10,5W/827 2700K 230V LED-Reflektorlampe | 3
| Osram P PAR38 D 120 30 14,5W/827 230V E27 / 4058075105478 | 4058075105478 | LED-Lampe Bauform Hochvolt-Pressglas-Reflektorlampe PAR38 Durchmesser 122mm x Länge 134mm mit Frontglas als Prismenscheibe, Sockel E27, 230VAC (220…240V 50/60Hz), 14,5W/827 2700K warmweiß extra, 1035lm, Abstrahlwinkel 30' Flood, 2500cd, Ra: 80, dimmbar, 25.000h, Einsatzbereich -20'C...+40'C, ehem. EEK: A, Lichtstrom vergleichbar mit konventioneller HV-Reflektorlampe 120W | OSRAM | PARATHOM DIM PAR38 120 30' E27 14,5W/827 2700K 230V LED-Reflektorlampe | 4
| Osram 4052899961166 | 4052899961166 | LED-Lampe Bauform Globelampe G95 Durchmesser 95mm x Länge 128mm opal weiß, Sockel E27 mit el. Betriebsgerät, 230VAC (220-240V 50-60Hz), 12W/827 2700K warmweiß extra, 1055lm, Ra: 80, dimmbar, 25.000h, EEK; A+, als Austausch für konventionelle Globe-Lampe 75W | OSRAM | PARATHOM G95 75 Advanced Dimmable 12W/827 2700K E27 230V opal LED-Globe-Lampe 95mm | 2
| Osram 80845 PARA G95 CL 15 230V 3W 5500K E27 | 4008321929334 | LED-Lampe für Indoor- und Outdoor-Anwendungen, Bauform Globe-Lampe G95 (Durchmesser 95mm), klar, Sockel E27, 230VAC, 3W, 5500K cool-white, 135lm, 25.000h, als Ersatz für Glühlampe 15W | OSRAM | PARATHOM GLOBE 80845 G95 15 230V 3W/CW/E27 | 28
| Osram 4052899962101 PARATHOM GLOBE125 25 | 4052899962101 | LED-Lampe Bauform Globe-Lampe G125 Durchmesser 124mm x Länge 168mm, klar mit Filament-Optik, Sockel E27, 230VAC, 2,8W, 2700K warmweiß extra, 250m, 15.000h, als Ersatz für Glühlampe 25W, ehem. EEK: A++ | OSRAM | PARATHOM GLOBE G125 25 230V 2,8W 230V E27 2700K 250lm Filament LED-Lampe klar | 34
| Osram 4052899961579 | 4052899961579 | LED-Lampe Bauform zylindrischer Kühlkörper mit SMD-LED-Bestückung, Durchmesser 93mm x Länge 205mm (Gewicht 745g), Sockel E27 mit el. Betriebsgerät, 230VAC (220-240V 50-60Hz), 27W/840 4000K coolwhite, 3000lm, Ra: 80, Einsatzbereich -20'C...+60*C, IP60, 32.000h, EEK: A+, für den Einsatz als Alternative in gewerblichen Leuchten anstatt HME (HQL) o. ä. bei Anschluss an Netzspannung 230V | OSRAM | PARATHOM HQL LED 3000 27W/840 4000K E27 230V LED-Lampe 3000lm | 1
| Osram 4052899961265 | 4052899961265 | LED-Lampe Bauform Röhrenlampe Durchmesser 24mm x Länge 117mm, beidseitig gesockelt R7s, 230VAC 50/60Hz, 6,5W/827 2700K warmwhite extra, 806lm, Ra: 80, 15.000h, EEK: A++, als Substitut für HV-Lampe QT-DE 60W | OSRAM | PARATHOM LINE 60 230V 6,5W R7s 2700K warmwhite LED-Lampe | 1
| Osram 4058075813434 | 4058075813434 | LED-Lampe, Bauform Reflektorlampe QR-CB35 / MR11 (Durchmesser 35mm x Länge 39mm), Sockel GU4, 12VAC, 2,9W/827 2700K warmwhite extra, 36' wide-flood, 184lm, 400cd, Ra: 80, 15.000h, ehem. EEK: A, als Ersatz für konventionelle NV-Halogen-Refektorlampe MR11 20W | OSRAM | PARATHOM MR11 20 36' 2,9W/827 2700K Gu4 12VAC LED-Reflektorlampe | 2
| Osram PARA MR16 20 36 12V 5W 2800K Gu5.3 | 4008321682611 | LED-Lampe, Bauform Reflektorlampe QR-CB51 / MR16 (Durchmesser 50mm x Länge 48mm) silbergrau mit prismatischer Scheibe, Sockel GU5.3, 12VAC, 5W/828 2800K warmwhite, 36' wideflood, 200lm, 520cd, Ra: >80, dimmbar, 25.000h, EEK: A, als Ersatz für konventionelle NV-Halogen-Refektorlampe MR16 20W | OSRAM | PARATHOM MR16 20 12V 5W 36' Gu5.3 2800K warmwhite | 264
| Osram 4052899957596 | 4052899957596 | LED-Lampe, Bauform Reflektorlampe QR-CB51 / MR16 (Durchmesser 51mm x Länge 46mm) silber, Sockel GU5.3, 12V, 3W/830 3000K warmwhite, 36' Flood, 230lm, 600cd, Ra: 80, dimmbar, 25.000h, EEK: A+, als Ersatz für konventionelle NV-Halogen-Refektorlampe MR16 35W | OSRAM | PARATHOM MR16 20 36' Dimmable 3W/830 3000K Gu5.3 12V LED-Reflektorlampe | 9
| Osram PARA ADV MR16 20 36 12V 5W 4000K Gu5.3 | 4008321884954 | LED-Lampe, Bauform Reflektorlampe QR-CB51 / MR16 (Durchmesser 50mm x Länge 48mm), Sockel GU5.3, 12VAC, 5W/840 4000K coolwhite, 36' Flood, 210lm, Ra: 80, dimmbar, 25.000h, EEK: A, als Ersatz für konventionelle NV-Halogen-Refektorlampe MR16 20W | OSRAM | PARATHOM MR16 20 Advanced 12V 5W 36' Gu5.3 4000K coolwhite | 10
| Osram 4052899957770 | 4052899957770 | LED-Lampe, Bauform Reflektorlampe QR-CB51 / MR16 (Durchmesser 51mm x Länge 46mm) silber, Sockel GU5.3, 12V, 4,6W/827 2700K warmwhite extra, 36' Flood, 350lm, 950cd, Ra: 80, 15.000h, EEK: A+, als Ersatz für konventionelle NV-Halogen-Refektorlampe MR16 35W | OSRAM | PARATHOM MR16 35 36' 4,6W/827 2700K Gu5.3 12V LED-Reflektorlampe | 2
| Osram 4052899943728 | 4052899943728 | LED-Lampe, Bauform Reflektorlampe QR-CB51 / MR16 (Durchmesser 49.8mm x Länge 51,7mm) hellgrau, Sockel GU5.3, 12VAC 50/60Hz, 4,9W/827 2700K warmwhite extra, 36' Flood, 350lm, 950cd, Ra: 80, dimmbar, 25.000h, EEK: A+, als Ersatz für konventionelle NV-Halogen-Refektorlampe MR16 35W | OSRAM | PARATHOM MR16 35 36' Dimmable 4,9W/827 2700K Gu5.3 12V LED-Reflektorlampe | 1
| Osram 4052899943674 | 4052899943674 | LED-Lampe, Bauform Reflektorlampe QR-CB51 / MR16 (Durchmesser 50mm x Länge 56mm) silbergrau mit prismatischer Scheibe, Sockel GU5.3, 12VAC 50/60Hz, 7,5W/840 4000K coolwhite, 36' wideflood, 621lm, 1430cd, Ra: >80, 15.000h, EEK: A+, als Ersatz für konventionelle NV-Halogen-Refektorlampe MR16 50W | OSRAM | PARATHOM MR16 50 12V 7,5W 36' Gu5.3 4000K coolwhite LED-NV-Reflektorlampe | 3
| Osram 4052899957695 | 4052899957695 | LED-Lampe, Bauform Reflektorlampe QR-CB51 / MR16 (Durchmesser 50mm x Länge 53mm) silber, Sockel GU5.3, 12VAC 50/60Hz, 7,8W/830 3000K warmwhite, 36' wideflood, 621lm, 1430cd, Ra: >80, dimmbar, 25.000h, EEK: A+, als Ersatz für konventionelle NV-Halogen-Refektorlampe MR16 50W | OSRAM | PARATHOM MR16 50 36' Dimmable 7,8W/830 3000K Gu5.3 12V LED-Reflektorlampe | 1
| Osram PARA PAR16 20 35 230V 4,5W 6500K E27 | 4008321965721 | LED-Lampe, Bauform Reflektorlampe PAR16 (Durchmesser 50mm x Länge 68mm), Sockel E27, 220-240VAC, 4,5W, 6500K daylight, 35' Flood, 220lm, 600cd, 35.000h, als Ersatz für konventionelle Reflektorglühlampe 20W | OSRAM | PARATHOM PAR16 20 230V 4,5W 35' E27 daylight | 6
| Osram 4058075259850 | 4058075259850 | LED-Lampe Bauform Reflektorlampe PAR16 Durchmesser 51mm x Länge 55mm silber, Sockel Gu10 mit el. Betriebsgerät, 230VAC (230..240VAC 50/60Hz), 2,6W/840 4000K neutralweiß, Abstrahlwinkel 36' wideflood, 230lm, 450cd, Ra: 80, 15.000h, EEK: F | OSRAM | PARATHOM PAR16 35 36' 2,6W/840 4000K Gu10 230V LED-Reflektorlampe | 5
| Osram 4058075132177 | 4058075132177 | LED-Lampe Bauform Reflektorlampe PAR16 Durchmesser 51mm x Länge 55mm silber, Sockel Gu10 mit el. Betriebsgerät, 230VAC (230..240VAC 50/60Hz), 3,3W/830 3000K warmweiß, Abstrahlwinkel 36' wideflood, 230lm, 565cd, Ra: 80, 15.000h, EEK: A+ | OSRAM | PARATHOM PAR16 35 36' 3,3W/830 3000K Gu10 230V LED-Reflektorlampe | 4
| Osram 4052899957909 | 4052899957909 | LED-Lampe Bauform Reflektorlampe PAR16 Durchmesser 51mm x Länge 55mm, Sockel GU10, 230VAC, 3,1W/827 2700K warmwhite extra, 36' Flood, 230lm, 565cd, Ra: 80, dimmbar, 25.000h, EEK: A+, als Ersatz für konventionelle Reflektorglühlampe 35W | OSRAM | PARATHOM PAR16 35 36' Advanced Dimmable 3,1W/827 2700K Gu10 230VAC LED-Reflektorlampe | 1
| Osram 4052899943841 | 4052899943841 | LED-Lampe Bauform Reflektorlampe PAR16 Durchmesser 50mm x Länge 58mm hellgrau, Sockel GU10, 230VAC, 5W/840 4000K coolwhite, 36' Flood, 350lm, 850cd, Ra: 80, 15.000h, EEK: A+, als Ersatz für konventionelle Reflektorglühlampe 50W | OSRAM | PARATHOM PAR16 50 230V 5W 36' Gu10 4000K coolwhite | 1
| Osram 4058075061149 | 4058075061149 | LED-Lampe Bauform Reflektorlampe PAR16 Durchmesser 51m x Länge 55mm, Sockel GU10, 230VAC, 4,3W/830 3000K warmwhite, 36' Flood, 350lm, 720cd, Ra: 80, 10.000h, EEK: A+, als Ersatz für konventionelle Reflektorglühlampe 50W, Pack á 5 Stück | OSRAM | PARATHOM PAR16 50 36' 4,3W/830 3000K Gu10 230V LED-Reflektorlampe (5 Stück) | 2
| Osram P PIN 20 1.9W/2700K G9 / 4058075811454 | 4058075811454 | LED-Lampe Bauform Hochvolt-Stiftlampe QT15 Durchmesser 15mm x Länge 46mm, Sockel G9, 230VAC (220…240V 50/60Hz), 1,9W/827 2700K warmweiß extra, 200lm, Ra: 80, 15.000h, ehem. EEK: A++, Lichtstrom vergleichbar mit konventioneller HV-Stiftlampe 20W | OSRAM | PARATHOM PIN 20 G9 1,9W/827 2700K 230V LED-Stiftlampe | 8
| Osram 4058075104990 | 4058075104990 | LED-Lampe Bauform NV-Reflektorlampe AR111 / QR111 Durchmesser 111mm x Länge 55mm, Sockel G53, 12VAC 50/60Hz, 10,8W/827, 2700K warmweiß extra, Ra: 90, 680lm, Abstrahlwinkel 40', 1500cd, dimmbar, 40.000h, EEK: A (Skala E…A++), geeignet als Substitut gegen Halogenlampe QR111 50W | OSRAM | PARATHOM PRO AR111 50 40' Dimmable 10,8W/927 2700K G53 12VAC LED-NV-Reflektorlampe 12V | 1
| Osram PARA PRO CL A 60 230V 12W 3000K E27 | 4008321965165 | LED-Lampe,Bauform Allgebrauchsglühlampe (Durchmesser 62mm x Länge 126mm), Sockel E27, 230VAC, 12W/830 3000K warmweiß, Ra: 80, 650lm, 25.000h, dimmbar, EEK: A, als Ersatz für Glühlampe 50W | OSRAM | PARATHOM PRO CLASSIC A 60 230V 12W/3000K/E27 | 3
| Osram P PRO MR16 20 36 3,6W/2700K GU5.3 / 4058075431652 | 4058075431652 | LED-Lampe Bauform Niedervolt-Reflektorlampe MR16 Durchmesser 51mm x Länge 46mm, Sockel Gu5,3, 12VAC, 3,6W/927 2700K warmweiß extra, 230lm, Abstrahlwinkel 36', 560cd, Ra: 97, dimmbar, 40.000h, ehem. EEK: A++, Lichtstrom vergleichbar mit konventioneller NV-Reflektorlampe 20W | OSRAM | PARATHOM PRO MR16 20 36' Dimmable Cri97 Gu5,3 3,6W/927 2700K 12V LED-NV-Reflektorlampe | 6
| Osram P PRO MR16 20 36 DIM 4,5W/4000K GU5.3 / 4058075095625 | 4058075095625 | LED-Lampe Bauform Niedervolt-Reflektorlampe MR16 Durchmesser 51mm x Länge 46mm, Sockel Gu5,3, 12VAC, 4,5W/940 4000K neutralweiß, 230lm, Abstrahlwinkel 36', 600cd, Ra: 97, dimmbar, 40.000h, ehem. EEK: A, Lichtstrom vergleichbar mit konventioneller NV-Reflektorlampe 20W | OSRAM | PARATHOM PRO MR16 20 36' Dimmable Cri97 Gu5,3 4,5W/940 4000K 12V LED-NV-Reflektorlampe | 10
| Osram PARA PRO ADV MR16 20 36 12V 5,5W 3000K Gu5.3 | 4008321963802 | LED-Lampe, Bauform Reflektorlampe MR16 (Durchmesser 50mm x Länge 49mm), Sockel GU5.3, 12VAC, 5,5W, 3000K warmwhite, 36' Flood, 500cd, dimmbar, 25.000h, als Ersatz für konventionelle NV-Halogen-Reflektorlampe QR-CB51 20W | OSRAM | PARATHOM PRO MR16 20 ADVANCED 12V 5,5W 36' Gu5.3 warmwhite | 1
| Osram PARA PRO ADV MR16 20 24 12V 5W 4000K Gu5.3 | 4008321973290 | LED-Lampe, Bauform Reflektorlampe QR-CB51 / MR16 (Durchmesser 50mm x Länge 46mm), Sockel GU5.3, 12VAC, 5W/840 4000K coolwhite, 24' Flood, 290lm, 1100cd, Ra: >80, dimmbar, 30.000h, EEK: A, als Ersatz für konventionelle NV-Halogen-Refektorlampe MR16 20W | OSRAM | PARATHOM Pro MR16 20 Advanced 12V 5W 24' Gu5.3 4000K coolwhite | 10
| Osram P PRO MR16 35 36' 6,3W/2700K GU5.3 DIM / 4058075094994 | 4058075094994 | LED-Lampe Bauform Niedervolt-Reflektorlampe MR16 Durchmesser 51mm x Länge 53mm mit Frontring silbergrau, Sockel Gu5,3, 12VAC, 6,3W/927 2700K warmweiß extra, 350lm, Abstrahlwinkel 36', 900cd, Ra: 97, dimmbar, 40.000h, ehem. EEK: A, Lichtstrom vergleichbar mit konventioneller NV-Reflektorlampe 35W | OSRAM | PARATHOM PRO MR16 35 36' Dimmable Cri97 Gu5,3 6,3W/927 2700K 12V LED-NV-Reflektorlampe | 28
| Osram PARA PRO ADV MR16 35 36 12V 10W 6500K Gu5.3 | 4008321963925 | LED-Lampe, Bauform Reflektorlampe MR16 (Durchmesser 50mm x Länge 77mm), Sockel GU5.3, 12VAC, 10W, 6500K daylight, 36' Flood, 1200cd, dimmbar, 25.000h, als Ersatz für konventionelle NV-Halogen-Reflektorlampe QR-CB51 35W | OSRAM | PARATHOM PRO MR16 35 ADVANCED 12V 10W 36' Gu5.3 daylight | 45
| Osram PARA PRO ADV MR16 35 36 12V 10W 3000K Gu5.3 | 4008321963888 | LED-Lampe, Bauform Reflektorlampe MR16 (Durchmesser 50mm x Länge 77mm), Sockel GU5.3, 12VAC, 10W, 3000K warmwhite, 36' Flood, 1050cd, dimmbar, 25.000h, als Ersatz für konventionelle NV-Halogen-Reflektorlampe QR-CB51 35W | OSRAM | PARATHOM PRO MR16 35 ADVANCED 12V 10W 36' Gu5.3 warmwhite | 37
| Osram PARA PRO ADV MR16 60 36 12V 11W 3000K Gu5.3 | 4008321972170 | LED-Lampe, Bauform Reflektorlampe MR16 / QR-CBC51 (Durchmesser 50mm x Länge 78mm), Sockel GU5.3, 12VAC, 11W, 3000K warmwhite, 36' Flood, 1200cd, 500lm, Ra: >80, dimmbar, 40.000h, EEK: A, als Ersatz für konventionelle NV-Reflektorglühlampe 60W | OSRAM | PARATHOM PRO MR16 60 ADVANCED 12V 11W 36' Gu5.3 3000K warmwhite | 18
| Osram PARA PRO ADV PAR16 35 25 230V 5,2W 4000K Gu10 | 4008321973412 | LED-Lampe, Bauform Reflektorlampe PAR16 (Durchmesser 50mm x Länge 58mm), Sockel GU10, 230VAC (220-240VAC), 5,2W/840 4000K coolwhite, 25' Flood, 1100cd, 310lm, Ra: 80, dimmbar, 30.000h, EEK: A, als Ersatz für konventionelle Reflektorglühlampe 35W | OSRAM | PARATHOM PRO PAR16 35 ADVANCED 230V 5,2W 25' Gu10 4000K coolwhite | 1
| Osram PARA PRO ADV PAR16 35 35 230V 7,5W 6500K Gu10 | 4008321964045 | LED-Lampe, Bauform Reflektorlampe PAR16 (Durchmesser 50mm x Länge 85mm), Sockel GU10, 230VAC (220-240VAC), 7,5W/765 6500K cool-daylight, 35' Flood, 850cd, Ra: >70, dimmbar, 25.000h, EEK: A, als Ersatz für konventionelle Reflektorglühlampe 35W | OSRAM | PARATHOM PRO PAR16 35 ADVANCED 230V 7,5W 35' Gu10 6500K cool-daylight | 47
| Osram PARA PRO ADV PAR16 50 35 230V 10W 3000K Gu10 | 4008321964120 | LED-Lampe, Bauform Reflektorlampe PAR16 (Durchmesser 50mm x Länge 85mm), Sockel GU10, 220-240VAC, 10W, 3000K warmwhite, 35' Flood, 950cd, dimmbar, 25.000h, als Ersatz für konventionelle Reflektorglühlampe 50W | OSRAM | PARATHOM PRO PAR16 50 ADVANCED 230V 10W 35' Gu10 warmwhite | 25
| Osram PARA PRO ADV PAR16 50 25 230V 9W 3000K Gu10 | 4008321973450 | LED-Lampe, Bauform Reflektorlampe PAR16 (Durchmesser 50mm x Länge 85mm), Sockel GU10, 220-240VAC, 9W, 3000K warmwhite, 26' Flood, 1300cd, 350lm, Ra: 90, dimmbar, 30.000h, EEK: A, als Ersatz für konventionelle Reflektorglühlampe 50W | OSRAM | PARATHOM PRO PAR16 50 ADVANCED 230V 9W 25' Gu10 3000K warmwhite | 6
| Osram PARA R50 25 30 230V 3W 3000K E27 | 4008321965523 | LED-Lampe, Bauform Reflektorlampe R50 (Durchmesser 50mm x Länge 83mm), Sockel E27, 220-240VAC, 3W, 3000K warmwhite, 30' Flood, 250cd, 25.000h, als Ersatz für konventionelle Reflektorglühlampe 25W | OSRAM | PARATHOM R50 25 230V 3W 30' E27 warmwhite | 3
| Osram PARA R50 40 30 230V 6W 3000K E27 | 4008321965684 | LED-Lampe, Bauform Reflektorlampe R50 (Durchmesser 50mm x Länge 83mm), Sockel E27, 230VAC, 6W/830 3000K warmwhite, Abstrahlwinkel 30', 500cd, Ra: 80, 25.000h, als Ersatz für Glühlampe R50 40W | OSRAM | PARATHOM R50 40 230V 6W 30' E27 3000K warmwhite | 2
| Osram PARA R50 40 30 230V 6W 6500K E27 | 4008321965646 | LED-Lampe, Bauform Reflektorlampe R50 (Durchmesser 50mm x Länge 83mm), Sockel E27, 230VAC, 6W, 6500K daylight, 30', 590cd, 25.000h, als Ersatz für Glühlampe 40W | OSRAM | PARATHOM R50 40 230V 6W 30' E27 6500K cool daylight | 12
| Osram P R50 60 36 4,3W/2700K E14 / 4058075448520 | 4058075448520 | LED-Lampe Bauform Reflektorlampe R50 Durchmesser 50mm x Länge 85mm, Sckel E14, 230VAC (220…240V 50/60Hz), 4,3W/827 2700K warmweiß extra, 345lm, Abstrahlwinkel 36' Flood, 582cd, Ra: 80, 15.000h, ehem. EEK: A+, Lichtstrom vergleichbar zu konventioneller Reflektorglühlampe 60W | OSRAM | PARATHOM R50 60 36' E14 4,3W/827 2700K E14 230V LED-Reflektorlampe | 6
| Osram 4052899961876 PRFCLA60 DIM7W/827220-240VFILE27 | 4052899961876 | LED-Lampe Bauform Allgebrauchslampe AGL A60 Durchmesser 60mm x Länge 105mm klar mit Filament-/Glühfaden-Optik, Sockel E27, 230VAC, 7W, 2700K warmwhite extra, Abstrahlwinkel 300', 806lm, dimmbar, 15.000h, EEK: A++, als Ersatz für konventionelle Glühlampe 60W | OSRAM | PARATHOM RETROFIT CLASSIC A 60 DIM 230V 7W E27 dimmbar warmwhite klar | 1
| Osram Ledvance AC219420155 | 4058075389823 | Zubehör AP-Rahmen Aluminium weiß Länge 1213mm x Breite 613m x Höhe 72mm als Aufnahme für ein LED-Panel 1200mm x 600mm | OSRAM | PL 1200x600 Surface Mount Kit Val Anbaurahmen für LED-Panel rechteckig | 1
| Osram 4052899324077 PL-CN111-G2-3600-827-40D | 4052899324077 | LED-Modul PrevaLED COIN111 Durchmesser 111mm x Tiefe 47mm, mit LED-Bestückung 32,1W/827 2700K warmweiß extra, 2882lm, Ra: 83, Abstrahlwinkel 40' wide-flood, 50.000h, EEK: A+, IP20, mit Zuleitung Länge ca. 47cm für Festanschluss an Kontantstromversorgung 1050mA (30,6V), für Einbau in AR111- / R111- / QR111-Leuchtengehäuse | OSRAM | PL-CN111-G2-3600-827-40D PrevaLED COIN111 LED-Modul 111mm 32,1W 1050mA 2882lm | 1
| Osram 4052899583641 | 4052899583641 | LED-Lampe als Modul PrevaLED COIN MR16 G1 (z. B. für Einsatz in PAR16 / MR16 Armatur) Durchmesser 50mm x Länge 50mm Aluminium silbergrau mit Einzelader-Zuleitungen Länge ca. 30cm für Festanschluss an Konstantstrom In: 350mA DC, COB LED 12,3W/927 2700K warmweiß, Ra: 90, 920lm, Abstrahlwinkel 40' wide-flood, dimmbar, 50.000h, ehem. EEK: A | OSRAM | PL-CN50-COB-900-927-40D-G1 LED-Modul-PrevaLED COIN MR16 G1 Alu D: 50mm, 12,3W 350mA DC | 4
| Osram PTI35/220-240S / 4008321073112 | 4008321073112 | EVG elektronisches Vorschaltgerät POWERTRONIC S Us: 230VAC (220…240V 50/60Hz), für MH-/Halogenmetalldampflampe (HIT, HCI…), 35W, MM, Höhe 30mm x Breite 75mm x Länge 110mm, Anschlüsse als Steckklemmen mit Drücker | OSRAM | PTi 35/220-240 S POWERTRONIC EVG 230V für HCI 35W | 2
| Osram PTi50/220-240S / 4008321955852 | 4008321955852 | EVG elektronisches Vorschaltgerät POWERTRONIC S Us: 230VAC (220…240V 50/60Hz), für MH-/Halogenmetalldampflampe (HIT, HCI…), 50W, MM, Höhe 30mm x Breite 75mm x Länge 110mm, Anschlüsse als Steckklemmen mit Drücker | OSRAM | PTi 50/220-240 S POWERTRONIC EVG 230V für HCI 50W | 1
| Osram 4052899934122 | 4052899934122 | LED-Einbaudownlight Einbaudurchmesser 150mm x Einbautiefe 80mm, mit Klammer-Befestigung für Hohldeckeneinbau, Frontring weiß Außendurchmesser 165mm, mit Diffusor-Scheibe weiß satiniert, bestückt mit LED 13W 3000K warmwhite 1050lm, breitstrahlend 80', Ra: 80, 30.000h, für Festanschluss 230VAC, IP20, EEK: A…A++ | OSRAM | PUNCTOLED DL 150 165mm 1050lm 3000K 13W 230V LED-Einbaudownlight | 1
| Osram 4052899934139 | 4052899934139 | LED-Einbaudownlight Einbaudurchmesser 150mm x Einbautiefe 80mm, mit Klammer-Befestigung für Hohldeckeneinbau, Frontring weiß Außendurchmesser 165mm, mit Diffusor-Scheibe weiß satiniert, bestückt mit LED 13W 4000K coolwhite 1100lm, breitstrahlend 95', Ra: 80, 30.000h, für Festanschluss 230VAC, IP20, EEK: A…A++ | OSRAM | PUNCTOLED DL 150 165mm 1100lm 4000K 13W 230V LED-Einbaudownlight | 6
| Osram AM028890055 / 01PJ147B3GF21 | 4052899982598 | LED-Einbaudownlight Einbaudurchmesser 150mm x empfohlene Einbautiefe 160mm, mit Klammer-Befestigung für Hohldeckeneinbau, Frontring weiß Außendurchmesser 165mm, Leuchtenkopf bis 55' herausschwenkbar / 350' drehbar, mit Diffusor-Scheibe klar satiniert, bestückt mit LED 27W 3000K warmweiß 3100lm, breitstrahlend 95', Ra: 80,mit elektronischem Betriebsgerät (Konstantstromversorgung 700mA Osram ELEMENT LD 30/220-240/700) für Festanschluss 230VAC, IP20, 30.000h, EEK: A…A++ | OSRAM | PUNCTOLED DL 150 SPOT 830 165mm 3100lm 3000K 27W 230V LED-Einbaudownlight | 1
| Osram ECO118B |  | EVG elektronisches Vorschaltgerät Us: 230VAC (220…240V 50/60Hz), als Ersatzteil für Einbau in OSRAM Lichtleiste ECOPACK T8 18W bzw. ECOPACK T5 24W, Höhe 29mm x Breite 21mm/23mm x Länge 138mm, 4 Lampenanschlüsse als Steckklemmen mit Drücker | OSRAM | Q1-ECO1x18-24/220-240 LI Ersatz-EVG 230V für ECOPACK T8 18W | 1
| Osram QT-ECO 1x18-24-220-240S | 4050300638560 | EVG elektronisches Vorschaltgerät QUICKTRONIC ECONOMY Us: 230VAC (220-240VAC 50-60Hz) für 1x TC-L / TC-F 18W/24W bzw. T8/T26 15W/18W bzw. T8/T26-U-Form 18W, bzw. T8/T26-C-Ringform 22W, T5/T16-C-Ringform 22W, bzw. T5/T16 24W (FQ), Höhe 22mm x Breite 40mm x Länge 80mm, 4 Lampenanschlüsse als Steckklemmen mit Drücker | OSRAM | QT-ECO 1x18-24/220-240 S Quicktronic Economy EVG 18…24W | 2
| Osram QT-ECO 1x26/220-240S / 4008321065971 | 4008321065971 | EVG elektronisches Vorschaltgerät QUICKTRONIC ECONOMY Us: 230VAC (220-240VAC 50-60Hz) für 1x TC-DEL bzw. TC-TEL 26W, Höhe 22mm x Breite 40mm x Länge 80mm, 4 Lampenanschlüsse als Steckklemmen mit Drücker | OSRAM | QT-ECO 1x26/220-240 S EVG Quicktronic Economy 230V für 1x TC-DEL / TC-TEL 26W | 5
| Osram QT-FIT 5/8 1x18-39/220-240 | 4008321873927 | EVG elektronisches Vorschaltgerät QUICKTRONIC fit T5/T8 Us: 230VAC (220-240VAC 50-60Hz) für 1x T5/T16 24W / 39W bzw. 1x T8/T26 18W / 30W / 36W, Höhe 21mm x Breite 30mm x Befestigungsmaß 270mm, 4 Lampenanschlüsse als Steckklemmen | OSRAM | QT-FIT 5/8 1x18-39/220-240 EVG Quicktronic T5/T8 für 1x 18…39W | 6
| Osram QT-FIT5 1x14-35/220-240 | 4008321971234 | EVG elektronisches Vorschaltgerät QUICKTRONIC fit T5 Us: 230VAC (220-240VAC 50-60Hz) für 1x T5/T16 14W / 21W / 28W / 35W, Höhe 21mm x Breite 30mm x Befestigungsmaß 270mm, 4 Lampenanschlüsse als Steckklemmen | OSRAM | QT-FIT5 1x14-35/220-240 EVG Quicktronic fit T5 für 1x T5/T16 14W…35W | 1
| Osram QT-FIT5 1x49/220-240 | 4008321832139 | EVG elektronisches Vorschaltgerät QUICKTRONIC fit T5 Us: 230VAC (220-240VAC 50-60Hz) für 1x T5/T16 49W, Höhe 21mm x Breite 30mm x Befestigungsmaß 270mm, 4 Lampenanschlüsse als Steckklemmen | OSRAM | QT-FIT5 1X49/220-240 EVG Quicktronic fit T5 für 1x T5/T16 49 | 6
| Osram QT-FIT5 2x14-35/220-240 | 4008321971258 | EVG elektronisches Vorschaltgerät QUICKTRONIC fit T5 Us: 230VAC (220-240VAC 50-60Hz) für 2x T5/T16 14W / 21W / 28W / 35W, Höhe 21mm x Breite 30mm x Befestigungsmaß 270mm, 6 Lampenanschlüsse als Steckklemmen | OSRAM | QT-FIT5 2x14-35/220-240 EVG Quicktronic fit T5 für 2x T5/T16 14W…35W | 3
| Osram QT-FIT5 2X49 / 4008321832153 | 4008321832153 | EVG elektronisches Vorschaltgerät Quicktronic fit T5, 230VAC 50/60Hz, für 2x T5 (T16) 49W HO, Höhe 21mm x Breite 30mm x Befestigungsmaß 270mm, 6 Lampenanschlüsse (Steckklemmenanschluss) | OSRAM | QT-FIT5 2x49/220-240 QUICKTRONIC fit T5 EVG 230VAC 2x T5 49W | 6
| Osram QT-FIT5 3x14,4x14/220-240 | 4008321971210 | EVG elektronisches Vorschaltgerät QUICKTRONIC fit T5 Us: 230VAC (220-240VAC 50-60Hz) für 3x T5/T16 14W bzw. 4x T5/T16 14W, Höhe 21mm x Breite 40mm x Befestigungsmaß 270mm, 8 bzw. 10 Lampenanschlüsse als Steckklemmen | OSRAM | QT-FIT5 3X14,4X14/220-240 EVG Quicktronic fit T5 für 3x / 3x T5/T16 14W | 5
| Osram QT-FIT8 1x18/220-240 | 4008321294180 | EVG elektronisches Vorschaltgerät QUICKTRONIC fit T8 Us: 230VAC (220-240VAC 50-60Hz) für 1x T8/T26 18W, Höhe 28mm x Breite 30mm x Befestigungsmaß 270mm, 4 Lampenanschlüsse als Steckklemmen | OSRAM | QT-FIT8 1X18/220-240 EVG Quicktronic fit T8 für 1x T8/T26 18W | 8
| Osram QT-Fit8 1x58-70 | 4008321294227 | EVG elektronisches Vorschaltgerät QUICKTRONIC fit T8 230-240V AC/DC für 1x T8/T26 58W bzw. 70W, Höhe 28mm x Breite 30mm Befestigungsmaß 270mm, 4 Lampenanschlüsse als Steckklemmen | OSRAM | QT-FIT8 1x58-70/220-240 QUICKTRONIC fit T8 (EVG 1x T8/T26 58W/70W) | 7
| Osram QT-FIT8 2x18/220-240 | 4008321294241 | EVG elektronisches Vorschaltgerät QUICKTRONIC fit T8 Us: 230VAC (220-240VAC 50-60Hz) für 2x T8/T26 18W, Höhe 28mm x Breite 30mm x Befestigungsmaß 350mm, 6 Lampenanschlüsse als Steckklemmen | OSRAM | QT-FIT8 2X18/220-240 EVG Quicktronic fit T8 für 2x T8/T26 18W | 1
| Osram QT-FIT8 2x58/220-240 | 4008321294289 | EVG elektronisches Vorschaltgerät QUICKTRONIC fit T8 Us: 230VAC (220-240VAC 50-60Hz) für 2x T8/T26 58W, Höhe 28mm x Breite 30mm x Befestigungsmaß 350mm, 6 Lampenanschlüsse als Steckklemmen | OSRAM | QT-FIT8 2X58/220-240 EVG Quicktronic fit T8 für 2x T8/T26 58W | 1
| Osram QT-FQ 2x80/220-240 | 4050300825564 | EVG elektronisches Vorschaltgerät QUICKTRONIC FQ Us: 230VAC (220-240VAC 50-60Hz) für 2x T5/T16 80W, Höhe 21mm x Breite 30mm x Befestigungsmaß 415mm, 6 Lampenanschlüsse als Schneid-/Steckklemmen | OSRAM | QT-FQ 2X80/220-240 EVG Quicktronic FQ für 2x T5/T16 80W | 5
| Osram QTi 1x14/24/21/39/220-240 GII | 4008321383334 | EVG elektronisches Vorschaltgerät QUICKTRONIC INTELLIGENT GII Us: 230V AC/DC (220-240VAC 0/50-60Hz) für 1x T5/T16 14W / 21W / 24W / 39W, Höhe 21mm x Breite 30mm x Befestigungsmaß 350mm, 4 Lampenanschlüsse als Schneid-/Steckklemmen | OSRAM | QTi 1x14/24/21/39/220-240 GII EVG Quicktronic Intelligent für 1x T5/T16 14W / 21W / 24W / 39W | 3
| Osram QTi1x18DIM/220-240 | 4050300870601 | EVG elektronisches Vorschaltgerät Quicktronic Intelligent Us: 230V AC/DC (220-240V 0/50-60Hz), für 1x T8/T26 18W bzw. 1x TC-L 18W, dimmbar 1-10VDC, Höhe 21mm x Breite 30mm x Befestigungsmaß 350mm, 4 Lampenanschlüsse als Steckklemmen | OSRAM | QTi 1x18 DIM Quicktronic Intelligent EVG 1x T8/T26/TC-L 18W dimmbar | 1
| Osram QTi 1x28/54/35/49 GII | 4008321383358 | EVG elektronisches Vorschaltgerät QUICKTRONIC INTELLIGENT 230V AC/DC für 1x T5/T16 14W/21W/28W/54W/35W/49W bzw. 13W ES/ 19W ES/ 25W ES/ 32W ES/ 45W ES/ 50W ES bzw. TC-L HE 16W/22W/26W/28W, Höhe 21mm x Breite 30mm Befestigungsmaß 350mm, 4 Lampenanschlüsse Schneid- und Steckklemmen | OSRAM | QTi 1x28/54/35/49 GII EVG Quicktronic Intelligent für T5 28W/35W/49W/54W | 2
| Osram QTi 2x28/54/35/49 GII | 4008321383419 | EVG elektronisches Vorschaltgerät QUICKTRONIC INTELLIGENT 230V AC/DC für 2x T5/T16 28W/54W/35W/49W bzw. 2x TC-L HE 28W, Höhe 21mm x Breite 30mm Befestigungsmaß 350mm, 7 Lampenanschlüsse Schneid- und Steckklemmen | OSRAM | QTi 2x28/54/35/49 GII EVG Quicktronic Intelligent für 2x T5 28W/35W/49W/54W | 10
| Osram QTi 2x35-49/220-240 DIM | 4050300870670 | EVG elektronisches Vorschaltgerät QUICKTRONIC INTELLIGENT 230V AC/DC für 2x T5/T16 HE 35W/HO 49W, dimmbar 1-10VDC, Höhe 21mm x Breite 30mm Befestigungsmaß 415mm, 7 Lampenanschlüsse Schneid- und Steckklemmen | OSRAM | QTi 2x35/49/220-240 DIM Quicktronic Intelligent 230V für 2x T5/T16 35W HE / 49W HO dimmbar | 1
| Osram QTi 4x18/220-240 | 4008321070012 | EVG elektronisches Vorschaltgerät Quicktronic Intelligent Us: 230V AC/DC (220-240V), für 4x T8/T26 18W, dimmbar 1-10VDC, Höhe 21mm x Breite 40mm x Befestigungsmaß 350mm, 12 Lampenanschlüsse als Steckklemmen | OSRAM | QTi 4x18/220-240 DIM Quicktronic Intelligent EVG 4 x 18W dimmbar 1-10V | 15
| Osram 4050300870403 | 4050300870403 | EVG elektronisches Vorschaltgerät Quicktronic Intelligent Us: 230V AC/DC (230-240V 0/50-60Hz), für 1x T8/T26 18W bzw. TC-L 18W, dimmbar per DALI oder Tasterdimmung (Touch DIM / Touch DIM Sensor), Höhe 21mm x Breite 30mm x Befestigungsmaß 350mm, 4 Lampenanschlüsse als Steckklemmen | OSRAM | QTi DALI 1x18 DIM EVG 230V Quicktronic Intelligent für 1x T8/T26 18W / TC-L 18W | 6
| Osram QTi DALI 2x14/24DIM | 4050300870861 | EVG elektronisches Vorschaltgerät Quicktronic Intelligent Us: 230V AC/DC (230-240V 0/50-60Hz), für 2x T5/T16 14W / 24W bzw. für 2x TC-L 24W, dimmbar per DALI oder Tasterdimmung (Touch DIM / Touch DIM Sensor), Höhe 21mm x Breite 30mm x Befestigungsmaß 415mm, 7 Lampenanschlüsse als Schneid-/Steckklemmen | OSRAM | QTi DALI 2X14/24/220-240 DIM EVG Quicktronic Intelligent 230V für 2x T5/T16 14W / 24W / TC-L 24W | 5
| Osram QTi DALI 2x28/54DIM | 4050300870502 | EVG elektronisches Vorschaltgerät Quicktronic Intelligent Us: 230V AC/DC (230-240V 0/50-60Hz), für 2x T5/T16 28W / 54W bzw. für 2x TC-L 55W, dimmbar per DALI oder Tasterdimmung (Touch DIM / Touch DIM Sensor), Höhe 21mm x Breite 30mm x Befestigungsmaß 415mm, 7 Lampenanschlüsse als Schneid-/Steckklemmen | OSRAM | QTi DALI 2X28/54/220-240 DIM EVG Quicktronic Intelligent 230V für 2x T5/T16 28W / 54W / TC-L 55W | 12
| Osram QTi DALI 2X35/49 DIM / 4050300870465 | 4050300870465 | EVG elektronisches Vorschaltgerät Quicktronic Intelligent Us: 230V AC/DC (220-240V 0/50-60Hz), für 2x T5/T16 35W HE bzw. 49W HO, dimmbar per DALI oder Tasterdimmung (Touch DIM / Touch DIM Sensor), Höhe 21mm x Breite 30mm x Befestigungsmaß 415mm, 7 Lampenanschlüsse als Schneid-/Steckklemmen | OSRAM | QTi DALI 2X35/49/220-240 DIM EVG Quicktronic Intelligent 230V für 2x T5/T16 35W / 49W | 1
| Osram QTi DALI 2x58DIM | 4050300870847 | EVG elektronisches Vorschaltgerät Quicktronic Intelligent Us: 230V AC/DC (230-240V 0/50-60Hz), für 2x T8/T26 58W, dimmbar per DALI oder Tasterdimmung (Touch DIM / Touch DIM Sensor), Höhe 21mm x Breite 30mm x Befestigungsmaß 415mm, 7 Lampenanschlüsse als Schneid-/Steckklemmen | OSRAM | QTi DALI 2x58/220-240 DIM EVG Quicktronic Intelligent 230V für 2x T8/T26 58W | 1
| Osram QTi-T/E 1x18-57DIM | 4008321060808 | EVG elektronisches Vorschaltgerät QUICKTRONIC INTELLIGENT DIM Us: 230V AC/DC (220…240V 0/50-60Hz), für 1x TC-DEL 18W / 26W bzw. für 1x TC-TEL 18W / 26W / 32W / 42W / 57W, ,dimmbar 1...10VDC, Höhe 33mm x Breite 79mm x Länge 123mm, 4 Lampenanschlüsse als Steckklemmen mit Drücker | OSRAM | QTi-T/E 1x18-57/220-240 DIM EVG Quicktronic Intelligent 230V für 1x TC-TEL / TC-DEL 18…57W | 1
| Osram QTP 1x18/230-240 |  | EVG elektronisches Vorschaltgerät QUICKTRONIC PROFESSIONAL 230-240V AC/DC (198…264V AC/DC) für 1x T8/T26 18W, Höhe 30mm x Breite 30mm Befestigungsmaß 350mm, 4 Lampenanschlüsse Federzugklemmen mit Drücker | OSRAM | QTP 1x18/230-240 (EVG 1x T8/T26 18W) | 7
| Osram QTP 2x18-230-240 | 4050300479170 | EVG elektronisches Vorschaltgerät Quicktronic Professional Us: 230V AC/DC (230…240V 0/50-60Hz), für 2x T8/T26 18W, Höhe 30mm x Breite 30mm x Befestigungsmaß 415mm, 7 Lampenanschlüsse als Steckklemmen mit Drücker | OSRAM | QTP 2x18/230-240 EVG Quicktronic Professional für 2x T8/T26 18W | 2
| Osram QTP5 1x80/220-240 | 4008321329059 | EVG elektronisches Vorschaltgerät QUICKTRONIC PROFESSIONAL 220-240V AC/DC (198…264V AC/DC) für 1x T5/T16 80W (HO) bzw. 1x TC-L 80W, Höhe 21mm x Breite 30mm Befestigungsmaß 370mm, 4 Lampenanschlüsse Schneid-/Steckklemmen | OSRAM | QTP5 1x80/220-240 (EVG 1x T5/T16 80W HO bzw. TC-L 80W) | 2
| Osram QTP5 3x14, 4x14/220-240 | 4008321484598 | EVG elektronisches Vorschaltgerät Quicktronic Professional Us: 230V AC/DC (230-240V 0/50-60Hz), für 3x bzw. 4x T5/T166 14W, Höhe 21mm x Breite 40mm x Befestigungsmaß 270mm, 8 bzw. 10 Lampenanschlüsse als Schneid-/Steckklemmen | OSRAM | QTP5 3x14, 4x14/220-240 EVG 230V Quicktronic Professional für 3x / 4x T5/T16 14W | 1
| Osram QTP8 2x18 | 4008321131607 | EVG elektronisches Vorschaltgerät QUICKTRONIC PROFESSIONAL 230-240V AC/DC für 2x T8/T26 18W, Höhe 30mm x Breite 30mm Befestigungsmaß 415mm, 7 Lampenanschlüsse Steckklemmen | OSRAM | QTP8 2X18/230-240 Quicktronic Professional EVG 230V AC/DC 2x18W | 1
| Osram QTP-D/E 2x10-13/220-240 | 4008321181596 | EVG elektronisches Vorschaltgerät Quicktronic Professional Us: 230V AC/DC (230-240V 0/50-60Hz), für 2x TC-DEL 10W / 13W bzw. für 2x TC-TEL 13W bzw. für 2x TC-SEL 9W / 11W, Höhe 33mm x Breite 79mm x Länge 123mm, 6 Lampenanschlüsse als Steckklemmen mit Drücker | OSRAM | QTP-D/E 2X10-13/220-240 EVG 230V Quicktronic Professional für TC 9…13W | 7
| Osram QTP-FC 1x55/220-240 | 4008321537041 | EVG elektronisches Vorschaltgerät QUICKTRONIC PROFESSIONAL 230-240V AC/DC für 1x FC (T5/T16-Ringform-Lampe) 55W bzw. 1x TC-L 55W, Höhe 30mm x Breite 67mm Befestigungsmaß 95mm, 4 Lampenanschlüsse Federzugklemmen | OSRAM | QTP-FC 1x55/220-240 EVG 1 x 55W | 11
| Osram QTP-OPTIMAL 1x18-40/220-240 | 4008321873743 | EVG elektronisches Vorschaltgerät Quicktronic Professional Optimal Us: 230V AC/DC (220…240V 0/50-60Hz), für 1x T5/T16 24W / 39W bzw. 1x T8/T26 18W / 30W / 36W bzw. 1x TC-L 18W / 24W / 36W / 40W bzw. 1x TC-F 18W / 24W / 36W, Höhe 21mm x Breite 30mm x Befestigungsmaß 270mm, 4 Lampenanschlüsse als Schneid-/Steckklemmen | OSRAM | QTP-OPTIMAL 1x18-40/220-240 Quicktronic Professional EVG 230V 1x 18W/24W/30W/36W/39W/40W | 4
| Osram QTP-OPTIMAL 1x54-58/220-240 | 4008321873729 | EVG elektronisches Vorschaltgerät Quicktronic Professional Optimal Us: 230V AC/DC (230…240V 0/50-60Hz), für 1x T5/T16 54W bzw. 1x T8/T26 58W bzw. 1x TC-L 55W, Höhe 21mm x Breite 30mm x Befestigungsmaß 270mm, 4 Lampenanschlüsse als Steckklemmen | OSRAM | QTP-OPTIMAL 1x54-58/220-240 Quicktronic Professional EVG 230V 1x T5/T16 54W bzw.T8/T26 58W | 1
| Osram QTP-OPTIMAL 2x18-40/220-240 | 4008321873767 | EVG elektronisches Vorschaltgerät Quicktronic Professional Optimal Us: 230V AC/DC (220…240V 0/50-60Hz), für 2x T5/T16 24W / 39W bzw. 2x T8/T26 18W / 30W / 36W bzw. 2x TC-L 18W / 24W / 36W / 40W bzw. 2x TC-F 18W / 24W / 36W, Höhe 21mm x Breite 30mm x Befestigungsmaß 350mm, 6 Lampenanschlüsse als Schneid-/Steckklemmen | OSRAM | QTP-OPTIMAL 2x18-40/220-240 Quicktronic Professional EVG 230V 2x 18W/24W/30W/36W/39W/40W | 1
| Osram QTP-OPTIMAL 2x54-58/220-240 | 4008321880253 | EVG elektronisches Vorschaltgerät Quicktronic Professional Optimal Us: 230V AC/DC (230…240V 0/50-60Hz), für 2x T5/T16 54W bzw. 2x T8/T26 58W bzw. 2x TC-L 55W, Höhe 21mm x Breite 30mm x Befestigungsmaß 350mm, 6 Lampenanschlüsse als Schneid-/Steckklemmen | OSRAM | QTP-OPTIMAL 2X54-58//220-240 Quicktronic Professional EVG 230V 2x T5/T16 54W bzw.T8/T26 58W | 4
| Osram QTP-T/E 1x18, 2x18/220-240 | 4008321537065 | EVG elektronisches Vorschaltgerät Quicktronic Professsional Us: 230V AC/DC (220..240V 0/50-60Hz), für 1x bzw. 2x TC-DEL bzw. TC-TEL 18W, Höhe 30mm x Breite 67mm x Länge 103mm, 4 bzw. 6 Lampenanschlüsse als Steckklemmen mit Drücker | OSRAM | QTP-T/E 1x18, 2x18/220-240 EVG Quicktronic Professional f. 1x/2x TC-DEL/TC-TEL 18W | 13
| Osram QTP-TE 1x18/220-240 | 4008321181701 | EVG elektronisches Vorschaltgerät Quicktronic Professional Us: 230V AC/DC (220…240V 0/50-60Hz), für 1x TC-DEL bzw. TC-TEL 18W, Höhe 30mm x Breite 67mm x Länge 103mm, 4 Lampenanschlüsse als Steckklemmen mit Drücker | OSRAM | QTP-T/E 1x18/220-240 EVG Quicktronic Professional f. 1x TC-DEL/TC-TEL 18W | 4
| Osram SIG 1220UE | 4050300831596 | Signallampe als Niedervolt-Überdruck-Glühlampe Bauform Tropfenlampe Durchmesser 35mm (max. 36mm) x Länge 61mm (max. 65mm) klar, Sockel Ba20d, 12V, 20W, 280lm, 2000h | OSRAM | SIG 1220UE 20W 12V BA20D Signallampe klar / Überdruck-Glühlampe | 10
| Osram 4050300219288 Sig1534 230-240V 40W E27 CL | 4050300219288 | Glühlampe als Signallampe Sig 1534 (z. B. für Einsatz in LZA Lichtzeichenanlagen / als Verkehrssignallampe / Ampellampe) Bauform Allgebrauchslampe AGL A60 Durchmesser 60mm x Länge 103mm klar, Sockel E27, 230V-240V, 40W, 2700K warmweiß, 230lm, EEK: E | OSRAM | SIG 1534 CL 40W E27 230-240V Verkehrssignallampe | 10
| Osram SPC E SIL 75 230V E27 / 4050300005669 | 4050300005669 | Glühlampe SPECIAL E50 Krypton matt Bauform E50 (Pilzform) Durchmesser 50mm x Länge 90mm opal, Sockel E27, 230V, 75W, 1000lm, dimmbar, 1000h, EEK: E | OSRAM | SPECIAL E50 Krypton 75W 230V E27 matt | 1
| Osram 4050300317106 SPC.LIN 1603 35W 230V S14s | 4050300317106 | Glühlampe Bauform Linienlampe LINESTRA 1603 Durchmesser 29mm x Länge 300mm opal weiß, doppelt gesockelt Sockel S14s, 230V, 35W, 270lm, 1000h, EEK: F | OSRAM | SPECIAL LINESTRA 1603 35W 230V S14s Linienlampe 300mm opal | 1
| Osram SPC OVEN T CL 15W 230V E14 | 4050300003108 | Röhrenlampe / Glühlampe Durchmesser 23mm x Länge 49mm, klar, Sockel E14, 230V, 15W, temperaturbeständig bis 300'C (Backofenlampe), 85lm, EEK: F | OSRAM | Special OVEN T CL 15W 230V E14 Backofenlampe | 16
| Osram 4050300310282 SPC.T26/57 CL 15W 230V E14 | 4050300310282 | Glühlampe Bauform Birnenlampe / Röhrenlampe T25 Durchmesser 25mm x Länge 57mm klar, Sockel E14, 230V, 15W, 90lm, dimmbar, EEK: E (Skala E…A++), z. B. als Kühlschranklampe | OSRAM | SPECIAL T25/57 CL 15W 230V E14 Birnenlampe 25mm x 57mm klar | 14
| Osram 4050300323596 SPC.T26/57 FR 25W 230V E14 | 4050300323596 | Glühlampe Bauform Birnenlampe / Röhrenlampe T25 Durchmesser 25mm x Länge 57mm matt, Sockel E14, 230V, 25W, 190lm, dimmbar, EEK: E (Skala E…A++), z. B. als Kühlschranklampe | OSRAM | SPECIAL T25/57 FR 25W 230V E14 Birnenlampe 25mm x 57mm klar | 92
| Osram SPC. T26/57 CL 230V 25W E14 / 4050300309637 | 4050300309637 | Glühlampe Bauform Röhrenlampe special / Birnenlampe Durchmesser 26mm x Länge 57mm klar 230V 25W E14, 190lm, EEK: E, z. B. für Einsatz als Kühlschranklampe | OSRAM | SPECIAL T26/57 CL 230V 25W E14 Birnenlampe klar | 16
| Osram St151 | 4050300854083 | Starter für Leuchtstofflampen 220-240VAC für L 4-24W (4W/6W/8W/18W/20W/22W) bzw. TC-L 18W/24W in Reihenschaltung, 4-22W Serie, Longlife | OSRAM | St 151 Longlife Starter 4-22W Serie / Starter Osram St-151 | 20
| Osram St172 | 4050300854069 | Starter DEOS für Leuchtstofflampen 220-240VAC Series bzw. 110-130VAC Single, für Leuchtstofflampe T26 (T8) 18-22W sowie für Kompaktleuchtstofflampe TC-L 18W, Einsatzbereich -20'C bis +80'C | OSRAM | ST 172 Starter 18-22W Series | 1
| Osram St173/220-240 / 4050300854120 | 4050300854120 | Sicherheits-Starter 230VAC (220…240V) für Leuchtstofflampen T8/T26 L 15…32W bzw. für Kompaktleuchtstofflampe TC-L 18…24W in Einzelschaltung | OSRAM | ST 173/220-240 DEOS Safety Starter 230V für L 15…32W / TC-L 18…24W | 41
| Osram ST5HO54-1.2M-26W-840-UN / 4058075137929 | 4058075137929 | LED-Lampe Osram SubstiTUBE Bauform Leuchtstofflame T5/T16 HO Durchmesser 16mm / max. 21mm x Länge 1149mm, beidseitig gesockelt G5 für HF-Betrieb an geeignetem EVG bzw. für Netzspannung 230VAC (220-240V 50/60Hz), 26W/840 4000K neutralweiß, Ra: 83, 4000lm, 60.000h, ehem. EEK: A++, Substitut für Leuchtstofflampe T5/T16 HO 54W | OSRAM | ST5HO54-1.2M-26W-840-UN LED SubstiTUBE T5/T16 HO 1149mm für 230VAC bzw. EVG | 3
| Osram ST5HO80-1.5M-37W-840-HF / 4058075819139 | 4058075819139 | LED-Lampe Osram SubstiTUBE Bauform Leuchtstofflame T5/T16 HO Durchmesser 16mm / max. 16,9mm x Länge 1449mm, beidseitig gesockelt G5 für HF-Betrieb an geeignetem EVG, 37W/840 4000K neutralweiß, Ra: 80, 5600lm, 60.000h, ehem. EEK: A++, Substitut für Leuchtstofflampe T5/T16 HO 80W | OSRAM | ST5HO80-1.5M-37W-840-HF LED SubstiTUBE T5/T16 HO 1449mm für EVG | 14
| Osram Ledvance AC0121500GR | 4058075801448 | SubstiTube Connected Sensor ST8 CR als Bewegungsmelder Us: 230VAC 50/60Hz, Erfassungsbereich Radius bis 20m bei Montagehöhe 2,5m, als Sensor für die Umschaltung von Osram Ledvance SubstiTUBE Connected Tube Lampen von Grundbeleuchtung 20% auf 100% bei Bewegungserkennung, Automatikschalter für Deckenanbau 95mm x 95mm x Höhe 62mm, IP54, powered by STEINEL | OSRAM | ST8 CR SubstiTUBE Connected Sensor / Bewegungssensor 230VAC | 1
| Osram 4052899956094 | 4052899956094 | LED-Lampe Osram SubstiTUBE Advanced Bauform Leuchtstofflame T8/T26 (max. 27,3mm) x Länge 590/600mm, beidseitig gesockelt G13 drehbar +/-90', 230VAC (220…240V 50/60Hz), 7,3W/865 6500K cool daylight, Ra: 80, 1050lm, Abstrahlwinkel 160', 50.000h, EEK: A++, mit Sicherungs-Starter-Brücke als Substitut für konv. Leuchtstofflampe 18W an VVG/KVG | OSRAM | ST8A-0.6M 7,3W/865-EM 230V LED-Lampe T8/T26 6500K | 7
| Osram 4058075818071 ST8A-0.6M 7,3W/865 EM 230V | 4058075818071 | LED-Lampe Osram SubstiTUBE Advanced Bauform Leuchtstofflame T8/T26 Durchmesser 26mm/max. 27,8mm x Länge 590mm/603mm, beidseitig gesockelt G13 drehbar +/-90', 230VAC (220…240V 50/60Hz) in Einzelschaltung bzw. 110VAC...120VAC in Tandemschaltung, 7,3W/865 6500K cool daylight, Ra: 80, 1100lm, Abstrahlwinkel 160', 50.000h, EEK: A++, mit Sicherungs-Starter-Brücke als Substitut für konv. Leuchtstofflampe 18W an VVG/KVG | OSRAM | ST8A-0.6M 7,3W/865-EM 230V LED-Lampe T8/T26 6500K 1100lm | 6
| Osram 4052899956261 ST8A-0.6M 8W/840 HF | 4052899956261 | LED-Lampe Osram SubstiTUBE Advanced HF Bauform Leuchtstofflame T8/T26 Durchmesser 26mm/max. 27,5mm x Länge 590mm/603mm, beidseitig gesockelt G13, für Betrieb an EVG (Osram QTP8 18W) 230VAC (220…240V 50/60Hz), 8W/840 4000K coolwhite, Ra: 80, 1100lm, Abstrahlwinkel 180', 50.000h, EEK: A++, als Substitut für konv. Leuchtstofflampe 18W an EVG | OSRAM | ST8A-0.6M 8W/840-HF 230V Advanced LED-Lampe T8/T26 4000K | 2
| Osram 4052899956278 ST8A-0.6M 8W/865 HF | 4052899956278 | LED-Lampe Osram SubstiTUBE Advanced HF Bauform Leuchtstofflame T8/T26 Durchmesser 26mm/max. 27,5mm x Länge 590mm/603mm, beidseitig gesockelt G13, für Betrieb an EVG (Osram QTP8 18W) 230VAC (220…240V 50/60Hz), 8W/865 6500K cool daylight, Ra: 80, 1100lm, Abstrahlwinkel 180', 50.000h, EEK: A++, als Substitut für konv. Leuchtstofflampe 18W an EVG | OSRAM | ST8A-0.6M 8W/865-HF 230V Advanced LED-Lampe T8/T26 6500K | 1
| Osram 4058075819818 ST8A-0.6M-7,5W-830-HF | 4058075819818 | LED-Lampe Osram SubstiTUBE T8 Advanced HF Bauform Leuchtstofflampe T8/T26 (max. 27,8mm) x Länge 590/600mm/max. 603mm, beidseitig gesockelt G13, für Betrieb an EVG (z. B. an Osram QTP-optimal 1x18-40/220…240V 50/60Hz), 7,5W/830 3000K warmwhite, Ra: 80, 1000lm, Abstrahlwinkel 160', 50.000h, EEK: A++, als Substitut für konv. Leuchtstofflampe 18W an EVG | OSRAM | ST8A-0.6M-7,5W/830-HF LED-Lampe T8/T26 3000K für EVG | 3
| Osram 4058075818095 ST8A-0.9M 11,3W/840-EM 230V | 4058075818095 | LED-Lampe Osram SubstiTUBE Advanced Bauform Leuchtstofflame T8/T26 Durchmesser 26mm/max. 27,8mm x Länge 895mm/907mm, beidseitig gesockelt G13 drehbar +/-90', 230VAC (220…240V 50/60Hz), 11,3W/840 4000K coolwhite, Ra: 80, 1700lm, Abstrahlwinkel 160', 50.000h, EEK: A++, mit Sicherungs-Starter-Brücke als Substitut für konv. Leuchtstofflampe 30W an VVG/KVG | OSRAM | ST8A-0.9M 11,3W/840-EM 230V Advanced LED-Lampe T8/T26 4000K | 1
| Osram 4052899956315 ST8A-1.2M 14,5W/830 HF (VE11) | 4052899956315 | LED-Lampe Osram SubstiTUBE Advanced HF Bauform Leuchtstofflame T8/T26 Durchmesser 26mm/max. 27,5mm x Länge 1200mm/1213mm, beidseitig gesockelt G13, für Betrieb an EVG (Osram QT FIT8 1x36W 230VAC) 63VAC 47kHz, 14,5W/830 3000Kwarmwhite, Ra: 80, 1900lm, Abstrahlwinkel 180', 50.000h, ehem. EEK: A++, als Substitut für konv. Leuchtstofflampe 36W an EVG, Rest-Pack mit 11 Stück | OSRAM | ST8A-1.2M 14,5W/830-HF 230V Advanced LED-Lampe T8/T26 3000K (11 Stück) | 1
| Osram 4052899956155 | 4052899956155 | LED-Lampe Osram SubstiTUBE Advanced Bauform Leuchtstofflame T8/T26 (max. 27,3mm) x Länge 1200mm, beidseitig gesockelt G13 drehbar +/-90', 230VAC (220…240V 50/60Hz), 14W/865 6500K cool daylight, Ra: 80, 2100lm, Abstrahlwinkel 150', 50.000h, EEK: A++, mit Sicherungs-.Starter-Brücke als Substitut für konv. Leuchtstofflampe 36W an VVG/KVG | OSRAM | ST8A-1.2M 14W/865-EM 230V LED-Lampe T8/T26 6500K | 2
| Osram 4052899943049 ST8A-1.2M 18,4W/840 HF | 4052899943049 | LED-Lampe Osram SubstiTUBE Advanced HF Bauform Leuchtstofflame T8/T26 Durchmesser 26mm/max. 27,5mm x Länge 1200mm/1213mm, beidseitig gesockelt G13 mit Sicherheitsschalter, für Betrieb an EVG (Osram QT FIT8 1x36W 230VAC) 63VAC 47kHz, 18,4W/840 4000Kcoolwhite, Ra: 80, 2300lm, Abstrahlwinkel 160', 50.000h, EEK: A++, als Substitut für konv. Leuchtstofflampe 36W an EVG | OSRAM | ST8A-1.2M 18,4W/840-HF 230V Advanced LED-Lampe T8/T26 4000K | 7
| Osram ST8A-1.5M-20,5W-840-HF / 4058075819054 | 4058075819054 | LED-Lampe Osram SubstiTUBE T8 Advanced HF Bauform Leuchtstofflampe T8/T26 (max. 27,8mm) x Länge 1500mm/1513mm, beidseitig gesockelt G13, für Betrieb an geeignetem EVG, 20,5W/840 4000K neutralweiß, Ra: 80, 3100lm, 50.000h, ehem. EEK: A++, als Substitut für konv. Leuchtstofflampe 58W an EVG | OSRAM | ST8A-1.5M-20,5W-840-HF LED-SubstiTUBE T8/T26 Advanced | 5
| Osram 4058075818798 ST8AU-0.6-7,5W-865-UN | 4058075818798 | LED-Lampe Osram SubstiTUBE T8 UNIVERSAL Bauform Leuchtstofflampe T8/T26 (max. 27,8mm) x Länge 590/600mm/max. 603mm, beidseitig gesockelt G13, für Betrieb an EVG oder VVG, 7,5W/865 6500K cool daylight, Ra: 80, 1100lm, Abstrahlwinkel 160', 60.000h, EEK: A++, als Substitut für konv. Leuchtstofflampe 18W an EVG bzw. mit beiliegender Sicherungs-Starter-Brücke als Substitut für konv. Leuchtstofflampe 18W an VVG/KVG | OSRAM | ST8AU-0.6-7,5W/865-UN LED-Lampe T8/T26 6500K für VVG/EVG | 3
| Osram ST8-EA4-256-850 | 4008321984715 | LED-Lampe Bauform Leuchtstofflampe T8/T26 Durchmesser 26mm/27,5mm x Länge 1200mm, opal, Sockel G13 beidseitig, für Konstantstrom-Versorgung 700mA / 36VDC, 25,5W 5000K daylight, Abstrahlwinkel 120', 2560lm, Ra: 80, dimmbar bei Einsatz von dimmbarem Betriebsgerät bis 40VDC bei 0,7A, 40.000h, EEK: A | OSRAM | ST8-EA4-256-850 LED-SubstiTUBE EXT Advanced 25,5W 5000K 700mA G13 daylight | 2
| Osram ST8-HA2-120-865 | 4052899922129 | LED-Lampe Bauform Leuchtstofflampe T8/T26 Durchmesser 26mm/27,5mm x Länge 600mm/603mm, opal, Sockel G13 beidseitig, 220-230VAC, 11W, 6500K cool daylight, Abstrahlwinkel 160', 1200lm, 50.000h, inkl. Wechselmodul (Starter-Ersatz) für einfachen Austausch in KVG-/VVG-Leuchten 18W, EEK: A+ | OSRAM | ST8-HA2-120-865 LED-SubstiTUBE Advanced 11W 6500K 230V G13 cool-daylight | 1
| Osram ST8-HA2-83-750 | 4008321980847 | LED-Lampe Bauform Leuchtstofflampe T8/T26 Durchmesser 26mm/28mm x Länge 600mm/603mm, opal, Sockel G13 beidseitig, 220-230VAC, 11W, 5000K daylight, Abstrahlwinkel 120', 830lm, 40.000h, inkl. Wechselmodul (Starter-Ersatz) für einfachen Austausch in KVG-/VVG-Leuchten 18W, EEK: A | OSRAM | ST8-HA2-83-750 LED-SubstiTUBE Advanced 11W 5000K 230V G13 daylight | 8
| Osram ST8-HB2-080-830 V2 | 4052899913912 | LED-Lampe Bauform Leuchtstofflampe T8/T26 Durchmesser 26mm/27,8mm x Länge 600mm/612mm, opal, Sockel G13 beidseitig, 220-230VAC, 9W, 3000K warmwhite, Abstrahlwinkel 120', 800lm, Ra: >80, 40.000h, inkl. Wechselmodul (Starter-Ersatz) für einfachen Austausch in KVG-/VVG-Leuchten 18W, EEK: A+ | OSRAM | ST8-HB2-080-830 Osram SubstiTUBE Basic 9W 3000K 230V G13 | 11
| Osram 4052899955714 | 4052899955714 | LED-Lampe Osram SubstiTUBE Value Bauform Leuchtstofflame T8/T26 (max. 27,3mm) x Länge 590/600mm, beidseitig gesockelt G13, 230VAC (220…240V 50/60Hz), 8W/865 6500K cool daylight, Ra: 80, 800lm, Abstrahlwinkel 160', 30.000h, EEK: A+, mit Sicherungs-Starter-Brücke als Substitut für konv. Leuchtstofflampe 18W an VVG/KVG | OSRAM | ST8V-0.6m-8W/865-EM Osram SubstiTUBE Value 8W 6500K 800lm 230V G13 | 18
| Osram 4052899955691 ST8V-0.6M-8W/840-EM | 4052899955691 | LED-Lampe Osram SubstiTUBE Value Bauform Leuchtstofflampe T8/T26 Durchmesser 26mm/28mm x Länge 600mm (590/603mm), opal, Sockel G13 beidseitig, 230VAC (220-240V 50/60Hz), 8W, 4000K coolwhite, Abstrahlwinkel 160', 800lm, Ra: >80, 30.000h, inkl. Wechselmodul (Starter-Ersatz) für einfachen Austausch in KVG-/VVG-Leuchten 18W, EEK: A+ | OSRAM | ST8V-0.6m-8W-840-EM Osram SubstiTUBE Value 8W 4000K 800lm 230V G13 | 1
| Osram Ledvance 4058075303980 | 4058075303980 | SUBMARINE LED FR-Wannenleuchte mit Unterteil Kunststoff ABS silbergrau, Wanne klar mit Langprismen, Länge 651mm x Breite 106mm x Tiefe 75mm, IP65 für Montage im Innenbereich, mit Fassungen G13 für 2x LED-Substitut, mit 2x LED-Lampe wechselbar Bauform T8/T26 Typ ST8SP 0.6M 8W 840 EM 4000K neutralweiß 230VAC je 800lm 30.000h, ehem. EEK: A+, für Festanschluss 230VAC, Leuchtenlichtstrom 1400lm, Leuchtenleistung 16W | OSRAM | SUBMARINE LED 2x8W 840 1400lm 4000K 230V FR-Wannenleuchte 651mm IP65 Indoor | 2
| Osram 4058075013674 SubstiTUBE Start VE2 | 4058075013674 | Starter-Brücken-Modul als Ersatz für den Starter beim Einsatz von LED-T8-Lampen in Leuchten / Armaturen mit elektromagnetischen Vorschaltgeräten für T8/T26-Lampen (VVK / KVG), mit integrierter Sicherung, Pack á 2 Stück | OSRAM | SubstiTUBE Start T8 LED-Starter-Brücke mit Sicherung (2 Stück) | 10
| Osram SUPER E SIL 25W 230V E27 | 4050300165929 | Glühlampe SUPERLUX E50 Krypton Soft-White Bauform E50 (Pilzform) Durchmesser 50mm x Länge 90mm opal, Sockel E27, 230V, 25W, 260lm, dimmbar, 1000h, EEK: E | OSRAM | SUPERLUX E50 Krypton 25W 230V E27 softwhite Glühlampe | 216
| Osram Ledvance 4058075399372 SF BLKH RING 300 WT | 4058075399372 | Zubehör für modulare Anbauleuchte LEDVANCE SURFACE BULKHEAD 300, Abdeckring als runder Rahmen Außendurchmesser 308mm x Höhe 57mm, Polycarbonat weiß, mit Fixierschraube | OSRAM | SURFACE BULKHEAD RING 300 WT Zubehör Abdeckring weiß | 3
| Osram Ledvance 4058075110182 | 4058075110182 | Wand-/Decken-Anbauleuchte mit Unterteil Metall weiß und Abdeckung / Wanne Linsenform Kunststoff opal weiß, Durchmesser 250mm x Höhe 91mm, bestückt mit SMD LED 13W/840 4000K neutralwhite, 960lm, Ra: >80, Abstrahlwinkel 120', 30.000h, mit HF-Sensor als Bewegungsmelder für Montagehöhe 2,5m, Erfassungsbereich 110', Reichweite max. 8m, Nachlaufzeit einstellbar 1min / 3min / 10min, Dämmerungsschwelle 25lux bzw. aus, IP44 (Deckenmontage) bzw. IP20 (Wandmontage), EEK: A…A++ | OSRAM | SURFACE CIRCULAR 250 SENSOR WT LED 13W 4000K 960lm opal IP44/IP20 | 4
| Osram Ledvance 4058075618008 SF CIRC 350 SEN V 18W 840 IP44 | 4058075618008 | Wand-/Decken-Anbauleuchte mit Unterteil Metall weiß und Abdeckung / Wanne Linsenform Kunststoff opal weiß, Durchmesser 350mm x Höhe 115mm, bestückt mit SMD LED 18W/830 3000K warmwhite, 1440lm, Ra: >80, Abstrahlwinkel 120', mit HF-Sensor als Bewegungsmelder für Montagehöhe 2,5m, Erfassungsbereich 120', Reichweite 4-7m, Nachlaufzeit einstellbar 5s...30min, Dämmerungsschwelle 2...50lux, 30.000h, IP44, ehem. EEK: A…A++ | OSRAM | SURFACE-CIRCULAR 350 SENSOR V 18W 4000K 1440lm LED-Anbauleuchte opal IP44 | 1
| Osram Ledvance 4058075080096 | 4058075080096 | Wand-/Decken-Anbauleuchte mit Unterteil Metall weiß und Abdeckung / Wanne Linsenform Kunststoff opal weiß, Durchmesser 400mm x Höhe 120mm, bestückt mit SMD LED 24W/830 3000K warmwhite, 1920lm, Ra: >80, Abstrahlwinkel 120', 30.000h, mit HF-Sensor als Bewegungsmelder für Montagehöhe 2,5m, Erfassungsbereich 110', Reichweite max. 8m, Nachlaufzeit einstellbar 1min / 3min / 10min, Dämmerungsschwelle 25lux bzw. aus, IP44, EEK: A…A++ | OSRAM | SURFACE-CIRCULAR 400 SENSOR WT LED 24W 3000K 1920lm opal IP44 | 16
| Osram Ledvance 4058075062221 AC043550055 | 4058075062221 | Wandleuchte / Deckenleuchte / Anbauleuchte mit Unterteil Kunststoff weiß und Abdeckung / Wanne Linsenform flach Kunststoff opal weiß, Durchmesser 300mm x Höhe 61mm, bestückt mit LED 24W/840 4000K coolwhite, 1920lm, Ra: >80, Abstrahlwinkel 120', 50.000h, IP65, IK10, EEK: A…A++, mit int. Betriebsgerät für Festanschluss 230VAC | OSRAM | SURFACE-CIRCULAR COMPACT 300 WT LED 300mm 24W 4000K 1920lm opal IP65 IK10 Anbauleuchte rund | 1
| Osram Ledvance 4058075290839 TruSys PFM W 35W/4000K | 4058075290839 | Zubehör für Lichtbandsystem Ledvance TruSys Performance, Lichtbandeinsatz Stahlblech weiß Länge 1500mm x Breite 66,8mm, mit LED 35W/840 4000K neutralweiß, Ra: >80, 5600lm, Abstrahlwinkel 90' über PMMA-Prismenoptik, mit elektronischem Betriebsgerät Ledvance LED Driver CSD2S-35-10 (prim. 230VAC, sek. 55...80VDC max. 0,43A / max. 35W), Spannungsabgriff über Tragschienenkontakte, 60.000h, EEK: C | OSRAM | TruSys Performance wide 35W/4000K LED-Lichtbandeinsatz 1500mm 5600lm | 1
| Osram Vintage 1906 BIG GLOBE DIM 15 5W/1800K SMOKE E27 / 4058075270046 | 4058075270046 | LED-Lampe Edition 1906 / Vintage 1906 Bauform Globelampe G200 Durchmesser 200mm x Länge 283mm Rauchglas (Smoke) grau-klar, mit Filament-Optik als Wendelfeder, Sockel E27, 230VAC (220…240V 50/60Hz), 5W/818 1800K extrem warmweiß, 110lm, dimmbar, 15.000h, ehem. EEK: A, v. a. zum Einsatz für dekorative Zwecke | OSRAM | Vintage 1906 LED Big Globe 5W E27 230V LED-Lampe G200 Filament klar 1800K | 1
| Osram Vintage 1906 Classic A 68 8W/2500K Gold E27 / 4058075119307 | 4058075119307 | LED-Lampe Edition 1906 / Vintage 1906 Bauform Allgebrauchslampe (AGL) A60 Durchmesser 60mm x Länge 105mm gold-klar, mit Filament-Optik, Sockel E27, 230VAC (220…240V 50/60Hz), 8W/825 2500K warmweiß extra, 950lm, 15.000h, ehem. EEK: A++, Lichtstrom vergleichbar zu konventioneller Glühlampe 68W | OSRAM | Vintage 1906 LED Classic A 8W E27 230V LED-Lampe A60 gold 2500K | 7
| Osram Vintage 1906 Edison 35 4W/2400K Gold E27 / 4052899962095 | 4052899962095 | LED-Lampe Edition 1906 / Vintage 1906 Bauform Edisonlampe (konische Röhrenlampe / Kolbenform) Durchmesser 64mm x Länge 143mm gold-klar, mit Filament-Optik, Sockel E27, 230VAC (220…240V 50/60Hz), 4W/824 2400K warmweiß extra, 410lm, 15.000h, ehem. EEK: A++, Lichtstrom vergleichbar zu konventioneller Glühlampe 35W | OSRAM | Vintage 1906 LED Edison 4W E27 230V LED-Lampe 64x143mm gold 2400K | 1
| Osram Ledvance 4058075617827 VolksLicht LED 6W 827 FIL | 4058075617827 | LED-Lampe "Volks.Licht" Bauform AGL A60 Durchmesser 60mm x Länge 105mm Glas klar mit Filament-Optik, Sockel E27, 230VAC (220-240V 50/60Hz), 6W/827 2700K warmweiß, 806lm, dimmbar per Bluetooth (Ledvance Smart+ App, Alexa, Hex Google kompatibel), 15.000h, EEK: E, geeignet als Substitut für konventionelle Glühlampe 60W | OSRAM | Volks.Licht LED Classic A60 Smart+ BT 6W/827 E27 230VAC FIL LED-Lampe für Bluetooth-Dimmung | 333
| Paladin 274000 | 4011732008109 | REG Halblichtschalter / Halblicht-Zeitschalter Us: 230VAC 50Hz, max. 2000W (ohmsche Last / R), t: 3…50sec., wählbar sind Dimmfunktion und Halblichtfunktion, 1TE | PALADIN | 27 400 Halblicht-Zeitschalter | 1
| Panasonic BR14255 (BR-1/2AA 3V Lithium) |  | Lithium-Batterie BR-1/2AA 3V, zylindrisch, Durchmesser 14,5mm x Länge 25,5mm, nom. Kapazität 1000mAh, Einsatzbereich -40…+100'C | PANASONIC | BR-1/2AA 3V Lithium-Batterie 14,5mm x 25,5mm (einzeln) | 20
| Panduit BT3S-C0 | 0074983412075 | DOME-TOP / BARB TY Kabelbinder Polyamid PA 6.6 schwarz wetterbeständig, ohne Zahnung, Verschluss mit Edelstahl-Metallzunge, Breite 4,7mm x Länge 305mm, max. Bündeldurchmesser 76mm, Haltekraft >222N, Pack á 100 Stück | PANDUIT | BT3S-C0 Kabelbinder PA schwarz 4,7mm x 305mm mit Edelstahl-Verschluss (100 Stück) | 1
| Panduit DMV6-63-2K (30 07498368517 3) |  | Reel Smart Termination System Press-Steckverbinder Flachsteckhülse / Flachstecker-Buchse female 6,3mm x 0,8mm Cu verzinnt, gelb teilisoliert, für Crimp-Leiteranschluss 4qmm…6qmm, Bandausführung auf Industrie-Spule á 2000 Stück | PANDUIT | DMV6-63-2K Flachsteckhülsen 6,3x0,8mm 4-6qmm gelb teilisoliert (Band á 2000 Stück) | 1
| Panduit DNF18-110FIB-3K (30 07498382679 7) |  | Reel Smart Termination System Press-Steckverbinder Flachsteckhülse / Flachstecker-Buchse female 2,8mm x 0,8mm Ms verzinnt, rot vollisoliert, für Crimp-Leiteranschluss 0,5qmm…1qmm, Bandausführung auf Industrie-Spule á 3000 Stück | PANDUIT | DNF18-110FIB-3K Flachsteckhülsen 2,8x0,8mm 0,5-1qmm rot vollisoliert (Band á 3000 Stück) | 2
| Panduit DNF18-250FIB-3K (30 07498382690 2) |  | Reel Smart Termination System Press-Steckverbinder Flachsteckhülse / Flachstecker-Buchse female 6,3mm x 0,8mm Ms verzinnt, rot vollisoliert, für Crimp-Leiteranschluss 0,5qmm…1qmm, Bandausführung auf Industrie-Spule á 3000 Stück | PANDUIT | DNF18-250FIB-3K Flachsteckhülsen 6,3x0,8mm 0,5-1qmm rot vollisoliert (Band á 3000 Stück) | 1
| Panduit DV10-250-2K (30 07498382555 5) |  | Reel Smart Termination System Press-Steckverbinder Flachsteckhülse / Flachstecker-Buchse female 6,3mm x 0,8mm Ms verzinnt, gelb teilisoliert, für Crimp-Leiteranschluss 4qmm…6qmm, Bandausführung auf Industrie-Spule á 2000 Stück | PANDUIT | DV10-250-2K Flachsteckhülsen 6,3x0,8mm 4-6qmm gelb teilisoliert (Band á 2000 Stück) | 2
| Panduit GEE99F-C | 0074983601752 | Kantenschutzband Kunststoff transparent für Blechkanten bei Kantenstärke 1,6…2,5mm, Spule á 30,5m (100ft.) | PANDUIT | GEE99F-C Kantenschutzband 1,6-2,5mm (Ring á 30,5m) | 1
| Panduit GES62F-C0 (00 07498360182 0) | 0074983601820 | Kantenschutzband Kunststoff schwarz für Blechkanten bei Kantenstärke 0,9..1,6mm, Spule á 30,5m (100ft.) | PANDUIT | GES62F-C0 Kantenschutzband 0,9-1,6mm (Ring á 30,5m) | 1
| Panduit CBXJ2AW-A (00 07498361754 8) |  | AP-Datensteckdose-Gehäuse Kunststoff reinweiß Höhe 62mm x Breite 45mm x Tiefe 24mm, als Patch-Verteiler mit Vertikal-Aufnahme für 1x bzw. 2x Modular-Jack MINI-COM, für Schraub- oder Klebebefestigung (doppelseitiger Klebe-Strip beigelegt) | PANDUIT | PAN-NET CBXJ2AW-A AP-Datensteckdose für 1x/2x MINI-COM Modular-Jack reinweiß | 10
| Panduit CMBBL-X | 0074983586943 | PAN-NET Zubehör CMB Blindmodul als Blindeinsatz für Modular-Jack-Träger, Kunststoff schwarz | PANDUIT | PAN-NET CMBBL-X Blindmodul schwarz | 9
| Panduit CMBRC1 | 0074983909162 | PAN-NET Zubehör CMBRC Kabelbiegeradius-Kontroll-Clip Kunststoff schwarz zur Montage an 10"/19"-Tragprofile (1HE), Tiefe 76mm, als Kabelführung / Sammelhalter für Netzwerkkabel an Patchpanels, Pack á 2 Stück | PANDUIT | PAN-NET CMBRC1 Kabelbiegeradius-Clip (1HE) für Patchpanels (Pack á 2 Stück) | 2
| Panduit CS2PAWY (00 07498303694 3) |  | UP-Datensteckdose 2fach modular, mit UP-Tragring, 2x Modular-Jack MINI-COM CJS588/ZY RJ45 Cat.5 geschirmt, Zentralplatte 55mm x 55mm Schrägauslass mit Schriftfeld, Rahmen 80mm x 80mm 1fach, cremeweiß | PANDUIT | PAN-NET CS2PAWY UP-Datensteckdose modular 2fach Cat.5 cremeweiß | 1
| Panduit CS3PAW (00 07498368332 1) |  | UP-Datensteckdose 3fach modular, mit UP-Tragring, 3x Modular-Jack MINI-COM CJS588/Z RJ45 Cat.5 geschirmt, Zentralplatte 55mm x 55mm Schrägauslass mit Schriftfeld, Rahmen 80mm x 80mm 1fach, reinweiß (nicht farbecht) | PANDUIT | PAN-NET CS3PAW UP-Datensteckdose modular 3fach Cat.5 reinweiß (nicht farbecht) | 3
| Panduit PLT4I-C0 | 0074983540730 | Kabelbinder PAN-TY Nylon PA6.6 schwarz, UV-satbilisiert und witterungsbeständig, Länge 368mm x Breite 3,7mm, für Bündeldurchmesser 1,6...102mm, Haltekraft 178N, Pack á 100 Stück | PANDUIT | PLT4I-C0 Kabelbinder schwarz 368mm x 3,7mm witterungsbeständig (100 Stück) | 18
| Panduit PMNF6-8R-2K (30 07498368442 8) |  | Reel Smart Termination System Press-Kabelschuh in Ringform / Ringkabelschuh M8 Cu verzinnt, gelb isoliert, für Crimp-Leiteranschluss 4qmm…6qmm, Bandausführung auf Industrie-Spule á 2000 Stück | PANDUIT | PMNF6-8R-2K Ringkabelschuhe M8 4-6qmm gelb isoliert (Band á 2000 Stück) | 2
| Panduit PMV1-6RB-3K (30 07498368446 6) |  | Reel Smart Termination System Press-Kabelschuh in Ringform / Ringkabelschuh M6 Cu verzinnt, rot isoliert, für Crimp-Leiteranschluss 0,5qmm…1qmm, Bandausführung auf Industrie-Spule á 3000 Stück | PANDUIT | PMV18-6RB-3K Ringkabelschuhe M6 0,5-1qmm rot isoliert (Band á 3000 Stück) | 2
| Panduit PMV6-4FB-2K (30 07498368366 7) |  | Reel Smart Termination System Press-Kabelschuh in Gabelform / Gabelkabelschuh M4 Cu verzinnt, gelb isoliert, für Crimp-Leiteranschluss 4qmm…6qmm, Bandausführung auf Industrie-Spule á 2000 Stück | PANDUIT | PMV6-4FB-2K Gabelkabelschuhe M4 4-6qmm gelb isoliert (Band á 2000 Stück) | 1
| Panduit PSL-MLD (00 07498362679 3) |  | Universal-Abschließvorrichtung für alle beweglichen Teile (Schalter, Türen, Ventilräder u. a.) als Schutz für unberechtigtem Öffnen bzw. Einschalten bzw. Betätigen, mit beschichtetem Stahlseil Länge ca. 1,8m mit Schlaufe, Verschluss mit Aufnahme für bis zu 6 Vorhängeschlösser | PANDUIT | PSL-MLD Multi Lock Device / Universal-Abschließvorrichtung | 1
| Panduit PV10-10FB-2K (30 07498380450 4) |  | Reel Smart Termination System Press-Kabelschuh in Gabelform / Gabelkabelschuh M5 Cu verzinnt, gelb isoliert, für Crimp-Leiteranschluss 4qmm…6qmm, Bandausführung auf Industrie-Spule á 2000 Stück | PANDUIT | PV10-10FB-2K Gabelkabelschuhe M5 4-6qmm gelb isoliert (Band á 2000 Stück) | 3
| Panduit PV10-8RB-2K (30 07498380360 6) |  | Reel Smart Termination System Press-Kabelschuh in Ringform / Ringkabelschuh Size 8 (M4) Cu verzinnt, gelb isoliert, für Crimp-Leiteranschluss 4qmm…6qmm, Bandausführung auf Industrie-Spule á 2000 Stück | PANDUIT | PV10-8RB-2K Ringkabelschuhe M4 4-6qmm gelb isoliert (Band á 2000 Stück) | 2
| Panduit PV14-10FB-3K (30 07498380446 7) |  | Reel Smart Termination System Press-Kabelschuh in Gabelform / Gabelkabelschuh Size 10 (M5) Cu verzinnt, blau isoliert, für Crimp-Leiteranschluss 1,5qmm…2,5qmm, Bandausführung auf Industrie-Spule á 3000 Stück | PANDUIT | PV14-10FB-3K Gabelkabelschuhe M5 1,5-2,5qmm blau isoliert (Band á 3000 Stück) | 1
| Panduit PV14-14FB-3K (30 07498380447 5) |  | Reel Smart Termination System Press-Kabelschuh in Gabelform / Gabelkabelschuh Size 1/4 (M6 / 6,9mm) Cu verzinnt, blau isoliert, für Crimp-Leiteranschluss 1,5qmm…2,5qmm, Bandausführung auf Industrie-Spule á 3000 Stück | PANDUIT | PV14-14FB-3K Gabelkabelschuhe M6 1,5-2,5qmm blau isoliert (Band á 3000 Stück) | 2
| Panduit PV18-10RB-3K (30 07498380351 4) |  | Reel Smart Termination System Press-Kabelschuh in Ringform / Ringkabelschuh Size 10 (M5) Cu verzinnt, rot isoliert, für Crimp-Leiteranschluss 0,5qmm…1qmm, Bandausführung auf Industrie-Spule á 3000 Stück | PANDUIT | PV18-10RB-3K Ringkabelschuhe M5 0,5-1qmm rot isoliert (Band á 3000 Stück) | 2
| Panduit PV18-6RB-3K (30 07498380348 4) |  | Reel Smart Termination System Press-Kabelschuh in Ringform / Ringkabelschuh Size 6 (M3 / M3,5 / 3,7mm) Cu verzinnt, rot isoliert, für Crimp-Leiteranschluss 0,5qmm…1qmm, Bandausführung auf Industrie-Spule á 3000 Stück | PANDUIT | PV18-6RB-3K Ringkabelschuhe M3 / M3,5 0,5-1qmm rot isoliert (Band á 3000 Stück) | 2
| Panduit PV18-8FB-3K (30 07498380441 3) |  | Reel Smart Termination System Press-Kabelschuh in Gabelform / Gabelkabelschuh Size 8 (M4) Cu verzinnt, blau isoliert, für Crimp-Leiteranschluss 0,5qmm…1qmm, Bandausführung auf Industrie-Spule á 3000 Stück | PANDUIT | PV18-8FB-3K Gabelkabelschuhe M4 0,5-1qmm blau isoliert (Band á 3000 Stück) | 2
| Panduit SICH25-M (30 07498374101 4) |  | Snap-In-Clip als Leitungshalter / Sammelhalter / Durchsteck-Schelle Polyamid natur für Leitungs-/ Bündeldurchmesser bis 6,4mm, für Einsteck-Montage in Montageloch Durchmesser 6,4mm, für Einbau in Montageplatte Stärke 0,74..2.54mm, Pack á 200 Stück | PANDUIT | SICH25-M Snap-In-Clip 6,4mm / 6,4mm (Pack á 200 Stück) | 4
| Panduit TA2-M | 0074983580613 | Zubehör für Kabelbindermontage. Montagesockel / Halter Kunststoff Polyamid PA6.6 natur Länge 31,2mm x Breite 12,7mm x Höhe 3,2mm mit Langloch 5mm x 16,5mm zum Anschrauben (M5), mit Aufnahme für Kabelbinder bis Breite 4,8mm, Einsatzbereich -60'C…+85'C im Innenbereich, Pack á 1000 Stück | PANDUIT | TA2-M Montagesockel PA natur für Kabelbinder bis 4,8mm, zum Anschrauben M5 (1000 Stück) | 4
| Parker P3KRA/C002 (39D1383) |  | Pneumatic- / Druckluft-Druckregelventil / Druckregler manuell, P in max. 17bar, P out max. 12bar, Anschlüsse Innengewinde G 1/2", 2 Mess-Ports mit Innengewinde G 1/4" für Manometer-Anschluss, Einsatzbereich -20'C bis +80'C, Durchfluss bei 10/6.3bar typisch 73dm3/s, VW-Norm 39-D-1383, Pressure Regulator / Regler G1/2 0-12(MR12RSTVW) | PARKER HANNIFIN CORP. | P3KRA/C002 Pneumatik-Druckregler IG G1/2" 17bar/12bar | 56
| Deppe D1250/300-1Z 63A (007188 + 008137) |  | Zählerschrank D 1250/300-1Z 63A für Direktmessung 63A, Kunststoff / Isolierstoff lichtgrau, verwindungssteif, SKII, Höhe 1250mm x Breite 300mm x Tiefe 225mm, 1ZP/1Res., uAR: SaS Sammelschienensystem 5polig mit Cu 10mm x12mm, mit Abdeckung für 1x/2x SLS-/SHU, mit SHU-Hauptsicherungsschalter E 63A/3polig (Deppe Nr. 008137 = Hager Typ HTS363E), 1x Verdrahtung TNS 5polig an Zählertafel mit Dreipunkt Zählerkreuz (konventionell), oAR: Hauptleitungsabzweigklemme 5polig, Drehknebelverschluss beiliegend, zum Anreihen mit Zugang über Sammelschienensystem von rechts oder links (Sammelschienenverbinder erforderlich), Leitungsabgang oben 2x PG36, Gewicht ca. 15kg | PAUL DEPPE & CO. GMBH | D 1250/300-1Z 63A Iso-Zählerschrank 1250 x 300 1ZP TNS | 1
| Paul Neuhaus 3042-60 | 4012248168288 | VEGAS Deckenleuchte / Pendelleuchte mit Baldachin, Gliederkette, Leuchtenarmatur Metall messing matt, 2-flammig, mit 2 Glasschirmen (GL5547) alabaster weiß marmoriert / satiniert, 2x Fassung E27 max. 60W bzw. für LED-Lampen (EEK: E…A++), Höhe max. ca. 88cm x Breite ca. 63cm | PAUL NEUHAUS | 3042-60 VEGAS Pendelleuchte messing matt / Glas alabaster satiniert, 2x E27 | 1
| Paul Neuhaus 4234-60 | 4012248128268 | Tischleuchte DOCK Messing matt mit Standfuß Durchmesser 160mm mit integriertem NV-Transformator und Drehdimmer, mit Gelenkarm Höhe max. 520mm, Leuchtenkopf mit Fassung Gy6.35 12V für NV-Stiftlampe 50W, EEK: C, mit Steckerzuleitung 230VAC | PAUL NEUHAUS | 4234-60 Tischleuchte DOCK Messing matt 1x Gy6,35 12V 50W mit Drehdimmer | 2
| Paul Neuhaus 8081-16 Pelvo | 4012248277669 | Deckenleuchte Kunststoff opal weiß Durchmesser 440mm, fest bestückt mit LED 35W max. 4000K mit integriertem CCT-Lichtmanagement für Änderung der Lichtbarbe 2700K (warmweiß) bis 5000K (daylight) per beiliegender Fernbedienung (TuneWhite), mit Betriebsgerät 230VAC, Ra: >80, mit integriertem Bluetooth-Lautsprecher 5W, Leuchtenlichtleistung dúrchschnittlich 3400lm, 35.000h, EEK: A+, IP20, für Festanschluss | PAUL NEUHAUS | 8081-16 PELVO LED-Deckenleuchte 35W 2700…5000K 230V mit Bluetooth-Lautsprecher 5W | 1
| Paulmann 10641 | 4000870106419 | Glühlampe Bauform Tropfenlampe Durchmesser 45mm x Länge 78mm, opal weiß, Sockel E14, 230V, 40W, 2700K warmweiß, 300lm, dimmbar, 1000h, EEK: G, geeignet als Backofenlampe bis 300'C | PAULMANN | 106.41 Glühlampe 45mm 40W E14 230V Tropfenlampe opal weiß / Backofenlampe 300'C | 3
| Paulmann 17945 | 4000870179451 | NV-Einbaustrahler Premium Line Aluminiumdruckguss, Farbe Eisen gebürstet, starr, für Einbaudurchmesser 70mm, Außendurchmesser 79mm, mit 1x Fassung Gu5.3 für Niedervolt-Halogen-Reflektorlampe MR16 / QR-CBC51 max. 50W/12V bzw. für baugleiche LED-Lampe (EEK: C…A++), IP44 | PAULMANN | 179.45 NV-Einbaustrahler Eisen gebürstet starr, Gu5.3 | 1
| Paulmann 1965 | 4000870019658 | Leuchtenzubehör Bauteil Gewindenippel / Gewinderöhrchen Stahl, runde Ausführung, mit Außengewinde / Nippelgewinde M10x1, Länge 12mm, Innendurchmesser 6,8mm | PAULMANN | 1965 Gewindenippel M10 x 1 x Länge 12mm, Stahl | 9
| Paulmann 1973 | 4000870019733 | Leuchtenzubehör Bauteil Gewindenippel / Gewinderöhrchen Stahl, runde Ausführung, mit Außengewinde / Nippelgewinde M10x1, Länge 100mm, Innendurchmesser 6,8mm | PAULMANN | 1973 Gewindenippel M10 x 1 x Länge 100mm, Stahl | 8
| Paulmann 230 orange |  | Glühlampe Bauform Reflektorlampe R63 Durchmesser 63mm x Länge 103mm, Front orange gefärbt und mit silbernem Reflektor, Sockel E27, 230V 40W | PAULMANN | 230.orange Glühlampe Reflektorlampe R63 E27 230V 40W orange | 4
| Paulmann 233 | 4000870002339 | Anschluss- / Kabelverlängerungsleitung 2adrig Länge 100cm für Konstantstrom-, Steckverbindung (JST), für LED-Treiber 350mA / 500mA / 700mA, max. 3A, mit Stecker und Buchse | PAULMANN | 233 Verlängerungsleitung 100cm für LED-Treiber | 2
| Paulmann 54024 | 4000870540244 | HV-Halogenlampe Bauform Röhrenlampe Durchmesser 25mm x Länge 85mm klar, Sockel E14, 230V, 33W 2800K warmweiß, 460lm, 2000h, EEK: D (Skala E…A++) | PAULMANN | 540.24 HV-Halogenlampe 25x85 E14 230V 33W klar | 3
| Paulmann 60015 Deco Quad | 4000870600153 | Zubehör für Leuchtensystem DecoSystems, Leuchtenglas / Lampenschirm Opalglas weiß, offen, 74mm x 74mm x Länge 80mm, geeignet für Lampe max. 50W | PAULMANN | 600.15 Deco Quad Opalglas 74mm x 74mm x Länge 80mm für DecoSystems | 5
| Paulmann 70204 | 4000870702048 | Verbindungsleitung flexibel weiß 4adrig Länge 100cm mit Stecker und Buchse 4Pin für YourLED LED-Streifen | PAULMANN | 702.04 Flex-Connector YourLED 100cm weiß | 3
| Paulmann 70216 | 4000870702161 | Verbindungsleitung flexibel weiß 4adrig Länge 50cm mit Stecker und Buchse 4Pin für YourLED LED-Streifen, Pack á 2 Stück | PAULMANN | 702.16 YourLED ECO Clip-Connector YourLED 50cm weiß (2 Stück) | 1
| Paulmann 83120 | 4000870831205 | NV-Halogen-Stiftlampe QT10 Durchmesser 10mm x Länge 29mm, klar, Sockel G4, 12V, 20W, 265lm, dimmbar, 2000h, EEK: D | PAULMANN | 831.20 NV-Halogen-Stiftlampe QT10 20W G4 12V klar | 4
| Paulmann 84036 | 4000870840368 | NV-Halogen-Reflektorlampe QR-CBC51 / MR16 Durchmesser 51mm x Länge 44mm mit Frontglas / Scheibe, Sockel Gu5.3, 12V, 35W, Abstrahlwinkel 38' Flood, cool beam, dimmbar, 1000h, EEK: C | PAULMANN | 840.36 NV-Halogen-Reflektorlampe MR16 35W Gu5.3 12V 38' Flood (FMW) | 3
| Paulmann 87005 | 4000870870051 | Paulmann Mini-Halogen 230V System, Zubehör Lampenglas Kerzenlampe / B / B38 Durchmesser 38mm x Länge 88mm matt satiniert, Glas-Hals mit Innengewinde ca. M20 x 1,5, vorgesehen zum Aufsatz auf System-Lampenbasis 20…42W E14 / E27 | PAULMANN | 870.05 Glas Kerzenlampe B38 x 88mm satin matt für Minihalogen-System | 2
| Paulmann 87573 | 4000870875735 | Paulmann Mini-Halogen 230V System, Zubehör Lampenglas AGL A60 Durchmesser 60mm x Länge 84mm matt satiniert, Glas-Hals mit Innengewinde ca. M20 x 1,5, vorgesehen zum Aufsatz auf System-Lampenbasis 20…42W E14 / E27 | PAULMANN | 875.73 Glas AGL A60 x 84mm satin matt für Minihalogen-System | 15
| Paulmann 89020 | 4000870890202 | Energiepsarlampe als Kompaktleuchtstofflampe Bauform Allgebrauchslampe AGL A65 Durchmesser 65mm x Länge 140mm, Sockel E27 mit EVG, 230VAC, 20W 2700K warmweiß extra, 1250lm, 8000h, EEK: A (Skala E…A++) | PAULMANN | 890.20 Energysaver A65 E27 20W 2700K 230VAC | 1
| Paulmann 93531 | 4000870935316 | NV-Einbaustrahler als Möbeleinbauleuchte Micro-Line Eisen gebürstet, 17' schwenkbar, Einbaudurchmesser 70mm x Einbautiefe -30mm, Frontblende quadratisch 80mm x 80mm, Lichtaustritt mit Abdeckung gewölbt satiniert, mit Fassung G4 für NV-Halogen-Stiftlampe QT9 max. 20W/12V, frontseitig IP44, mit kurzer Zuleitung als Flachstecker 6,3x0,8mm | PAULMANN | 935.31 NV-Möbeleinbaustrahler MicroLine Eisen gebürstet schwenkbar, G4 max. 20W/12V, IP44 | 4
| Paulmann 96903 | 4000870969038 | Track URail Black matt Länge 0,5m (50cm), 1-Phasen Stromschiene mattschwarz 230VAC max. 1000W | PAULMANN | 969.03 URail Black matt 50cm 1-Phasen-Stromschiene 230V max. 1000W | 2
| Paulmann 9799989 | 4000870006436 | Feinsicherung / G-Sicherungseinsatz / Glasrohrsicherung Durchmesser 5mm x Länge 20mm, Bemessungsspannung 250VAC, Charakteristik: T (träg), 5A, geeignet für Paulmann Halogen-Verteilerdose / NV-Sicherungsverteiler max. 50W, Pack á 3 Stück | PAULMANN | 979.9989 Feinsicherung 5x20mm T 5A/250VAC (Pack á 3 Stück) | 41
| Paulmann 98449 | 4000870984499 | NV-Einbaustrahler / Möbeleinbauleuchte Micro Line, Farbe Eisen gebürstet, starr, für Einbaudurchmesser 54mm x Einbautiefe 20mm (+ Sicherheitsbereich >25mm), Außendurchmesser 66mm, mit 1x Fassung G4 für Niedervolt-Halogen-Stiftlampe QT9 max. 20W/12V bzw. für baugleiche LED-Lampe (EEK: C...A++), Anschluss über NV-Stecksystem | PAULMANN | 984.49 NV-Einbaustrahler starr Eisen gebürstet für QT9 / G4 | 1
| Paulmann 98845 | 4000870988459 | Garten-Spot-Set 3fach, bestehend aus 3x LED-Gartenstrahler Alumiumdruckguss Durchmesser 96mm schwenkbar / kippbar IP65, mit Erdspieß (Länge gesamt 310mm), je mit LED 3W 153lm (275cd) 3000K warmweiß, mit jeweils 2m Zuleitung Gummi schwarz mit 2poligen Steckverbinder, mit Euro-Stecker-Netzgerät 230VAC/12V 16VA, IP44, ehem. EEK: A | PAULMANN | 988.45 Garten-Spot-Set mit Erdspieß 3-fach, LED 3x 3W 3000K 153lm (275cd), mit Trafo 230VAC/12V 16VA, IP44 | 10
| Paulmann 98968 | 4000870989685 | NV-Einbaustrahler Quality Line Aluminiumdruckguss, Farbe Eisen gebürstet, schwenkbar, für Einbaudurchmesser 92mm, Außendurchmesser 110mm, mit 1x Fassung Gu5.3 für Niedervolt-Halogen-Reflektorlampe MR16 / QR-CBC51 max. 50W/12V bzw. für baugleiche LED-Lampe (EEK: C...A++) | PAULMANN | 989.68 NV-Einbaustrahler schwenkbar Eisen gebürstet für MR16 / Gu5,3 | 1
| Paulmann 99065 | 4000870990650 | Leuchtenzubehör Bauteil Deko-Spot-Pendelrohr Durchmesser 10mm Länge 300mm Stahl verchromt, beidseitig mit Außengewinde / Nippelgewinde M10x1 x Gewindelänge 9mm, Innendurchmesser 6,5mm, mit 1x Rundmutter M10x1 | PAULMANN | 99065 Pendelrohr M10 x 1 x Länge 300mm, crom | 2
| Paulmann 99066 | 4000870990667 | Leuchtenzubehör Bauteil Deko-Spot-Pendelrohr Durchmesser 10mm Länge 500mm Stahl verchromt, beidseitig mit Außengewinde / Nippelgewinde M10x1 x Gewindelänge 9mm, Innendurchmesser 6,5mm, mit 1x Rundmutter M10x1 | PAULMANN | 99066 Pendelrohr M10 x 1 x Länge 500mm, crom | 2
| PCE 023-4v-EGH | 5055868715592 | CEE-Stecker SHARK 32A/3polig/4h 110-130VAC 50-60Hz gelb, Kontakte vernickelt, Schraubklemmenanschluss, Leitungseinführung über Kabelverschraubung mit integrierter Zugentlastung, IP44, Sondermodell EGH-gelabelt | PCE | 023-4 v-EGH CEE-Stecker 32A/3pol./4h 110-130V gelb SHARK IP44 | 3
| PCE 0242-3 | 9003399138393 | CEE-Stecker 32A 4polig 3h 400VAC 50/60Hz Kennfarbe rot, mit Schraubring für IP67, für Schnellmontage, Schraubklemmenanschluss, Leitungseinführung über Kabelverschraubung mit interner Zugentlastung | PCE | 0242-3 CEE-Stecker 32A 4-polig 3h rot, für IP67 | 1
| PCE 033-6 | 5907711100133 | CEE-Stecker TWIST 63A/3polig/6h 230V (220-250VAC) 50-60Hz blau, Kontakte vernickelt, Schraubklemmenanschluss, Leitungseinführung über Kabelverschraubung mit integrierter Zugentlastung, mit Verschraubungsring IP67 | PCE | 033-6 CEE-Stecker 63A/3pol./6h 230V blau TWIST IP67 | 10
| PCE 0351-6 EGH | 5907711121367 | CEE-Stecker TWIST 63A/5polig/6h 240/415VAC 50/60Hz rot, Schraubklemmenanschluss, Leitungseinführung über Kabelverschraubung mit integrierter Zugentlastung, IP44, Sondermodell EGH-gelabelt | PCE | 0351-6-EGH CEE-Stecker 63A/5pol./6h rot | 4
| PCE 233-6 EGH | 9003399038655 | CEE-Kupplung TWIST 63A/3polig/6h 230/240VAC 50/60Hz mit verschraubbarem Klappdeckel blau, IP67, Schraubklemmenanschluss, Leitungseinführung über Kabelverschraubung mit integrierter Zugentlastung, Sondermodell EGH-gelabelt | PCE | 233-6 EGH CEE-Kupplung 63A/3pol./6h IP67 blau | 9
| PCE 2351-6 EGH |  | CEE-Kupplung TWIST 63A/5polig/6h 400VAC 50/60Hz mit Klappdeckel rot, IP44, Schraubklemmenanschluss, Leitungseinführung über Kabelverschraubung mit integrierter Zugentlastung, EGH-gelabelt | PCE | 2351-6 EGH CEE-Kupplung 63A 5p 6h 400V rot IP44 | 9
| PCE 235-7 EGH | 9003399048432 | CEE-Kupplung POWER TWIST 63A/5polig/7h 500VAC 50/60Hz mit verschraubbarem Klappdeckel IP67, Kennfarbe schwarz, Schraubklemmenanschluss (Käfigklemmen), Leitungseinführung über Kabelverschraubung mit integrierter Zugentlastung, Sondermodell EGH-gelabelt (Jäger Direkt SIROX 832.357) | PCE | 235-7 EGH CEE-Kupplung 63A/5-pol./7h IP67 schwarz | 9
| PCE 413-6 | 9003399116070 | CEE-Anbausteckdose 16A/3polig/6h 250VAC 50/60Hz mit Klappdeckel blau IP44, Anbauflansch schräg Höhe 86mm x Breite 71mm, Lochmaß Höhe 65mm x Breite 50mm, Schraubklemmenanschluss | PCE | 413-6 CEE-Anbausteckdose 16A/3/6h IP44 | 1
| PCE 415-6 | 9003399052521 | CEE-Anbausteckdose 16A/5polig/6h 400VAC 50Hz rot schräg, IP44, Flansch H97xB80mm, Befestigungsmaß H73xB60mm | PCE | 415-6 CEE-Anbausteckdose 16A/5/6h | 1
| PCE 517150403-EGH | 9003399658938 | CEE-Motorschutzstecker 16A/5polig/6h 400VAC 50-60Hz Kennfarbe rot, mit Phasenwender, mit integriertem Motorschutzschalter Eaton Z-MS 2,4-4,0A 3polig einstellbar 2,5..4A, Ein-Aus-Kippschalter, Drehfeldkontrollleuchte rot, für Festanschluss, IP44, Sondermodell EGH-gelabelt | PCE | 517150403-EGH CEE Motorschutzstecker 16A/5pol./6h 400V 2,5-4A DFK+PW | 16
| PCE 517150633-EGH | 9003399593079 | CEE-Motorschutzstecker 16A/5polig/6h 400VAC 50-60Hz Kennfarbe rot, mit Phasenwender, mit integriertem Motorschutzschalter Z-MS 3polig einstellbar 4..6,3A, Ein-Aus-Kippschalter, Drehfeldkontrollleuchte rot, für Festanschluss, IP44, Sondermodell EGH-gelabelt | PCE | 517150633-EGH CEE Motorschutzstecker 16A/5pol./6h 400V 4,0-6,3A DFK+PW | 1
| PCE 517252503-EGH |  | CEE-Motorschutzstecker 32A/5polig/6h 400VAC 50-60Hz Kennfarbe rot, mit Phasenwender, mit integriertem Motorschutzschalter Z-MS 3polig einstellbar 16..25A, Ein-Aus-Kippschalter, Drehfeldkontrollleuchte rot, für Festanschluss, IP44, Sondermodell EGH-gelabelt | PCE | 517252503-EGH CEE Motorschutzstecker 32A/5pol./6h 400V 16-25A DFK+PW | 5
| PCE 5572512000-EGH | 9003399673511 | CEE-Phasenwender-Stecker als Motorschutzstecker 32A/5polig/6h 400VAC 50/60Hz mit integriertem Schütz (AC3: max. 7,5KW/400VAC) und Motorschutzrelais einstellbar 9..12A, mit Wippschalter Ein/Aus und Manuell/Automatik, Reset-Taste, optische Anzeige Betriebs- sowie Drehfeldkontrolllampe, Einführung Kavelverschraubungen M32 (Leistung) und M16 (Steuerung bei Einsatz mit Schwimmerschalter o. ä.), IP44, Sondermodell EGH-gelabelt | PCE | 5572512000-EGH CEE-Motorschutzstecker 32A/5pol./6h 9-12A mit Schütz 7,5kW | 2
| PCE 613-4-EGH |  | CEE-Anbaugerätestecker gerade 16A/3polig/4h 110-130VAC 50/60Hz Kennfarbe gelb, IP44, Schraubklemmenanschluss, Flansch 70mm x70mm, Befestigungsmaß 56mm x 56mm, Sondermodell EGH-gelabelt | PCE | 613-4-EGH CEE-Anbaugerätestecker 16A/3pol./4h gelb | 2
| PCE 6351-6-EGH |  | CEE-Anbaugerätestecker gerade 63A/5polig/6h 240/415VAC 50/60Hz rot, IP44, Schraubklemmenanschluss, Flansch 100mm x 100mm, Befestigungsmaß 80mm x 80mm, Sondermodell EGH-gelabelt | PCE | 6351-6-EGH CEE-Anbaugerätestecker gerade 63A/5pol./6h rot | 11
| PCE 7015-6-EGH | 4004282422198 | CEE-Phasenwender-Stecker TWIST 16A/5polig/6h 400VAC 50-60Hz rot, Kontakte vernickelt, Schraubklemmenanschluss, Leitungseinführung über Kabelverschraubung mit integrierter Zugentlastung, IP44, Sondermodell EGH-gelabelt | PCE | 7015-6-EGH CEE-Phasenwender-Stecker 16A/5pol./6h 400V rot TWIST IP44 | 5
| PCE 7025-6 | 9003399702563 | CEE-Phasenwender-Stecker TWIST 32A/5polig/6h 400VAC 50-60Hz rot, Kontakte vernickelt, Schraubklemmenanschluss, Leitungseinführung über Kabelverschraubung mit integrierter Zugentlastung, IP44 | PCE | 7025-6 CEE-Phasenwender-Stecker 32A/5pol./6h 400V rot TWIST IP44 | 24
| Peha 308811 | 4010105308815 | SCHLAGFEST / FR-AP-Programm, Zubehör Verbindungsstück PVC hellgrau als runder Tunnelstutzen für die Kombination / Verbindung zweier FR-AP-Schaltgeräte- bzw. Steckdosen-Gehäuse | PEHA | 68 Verbindungsstück für FR-AP Schalter und Steckdosen | 50
| Peha 80.610ATBa |  | SELECTA 600 NEWLINE color (STANDARD) bahamabeige UP-Tragring mit Zugentlastung, mit Zentralplatte Wandauslassdose / Leitungsauslass / Schnurableitung, 69mm x 69mm für Einsatz in Rahmenprogramm mit Ausschnitt 63mm x 63mm | PEHA | 80.610 AT Ba Selecta 600 Newline bahama UP-Leitungsauslass | 3
| Peha 80.610HRBa |  | SELECTA 600 NEWLINE color (STANDARD) bahamabeige Zentralplatte mit Drehknopf für Drehdimmer oder für Potentiometer (für Betätigungswelle 4mm) | PEHA | 80.610 HR Ba Selecta 600 Newline bahama Zentralplatte mit Drehknopf für Dimmer | 12
| Peha 80.610KTBa |  | SELECTA 600 NEWLINE color (STANDARD) bahamabeige UP-Tragring mit Zentralplatte / Haube 69x69mm als Aufnahme / Halter für einen Montageeinsatz für Kommunikationstechnik, Ableitung senkrecht nach unten, für Kombination in Rahmenprogramm | PEHA | 80.610 KT Ba Selecta 600 Newline bahama UP-Aufnahme Kommunikationstechnik mit Zentralplatte | 1
| Peha 80.610TAEBa |  | SELECTA 600 NEWLINE color (STANDARD) bahamabeige Zentralplatte für Telefonsteckdose TAE, 69mm x 69mm für Einsatz in Rahmenprogramm mit Ausschnitt 63mm x 63mm | PEHA | 80.610 TAE Ba Selecta 600 Newline bahama Zentralplatte TAE | 2
| Peha 80.610TELBa |  | SELECTA 600 NEWLINE color (STANDARD) bahamabeige Zentralplatte mit Ausschnitt 19,5mm x 29,5mm für Telefonsteckdose / Telex-Steckdose, 69mm x 69mm für Einsatz in Rahmenprogramm mit Ausschnitt 63mm x 63mm | PEHA | 80.610 TEL Ba Selecta 600 Newline bahama Zentralplatte TK-Anschlussdose | 22
| Peha 00565611 80.610TEL gruen | 4010105565614 | STANDARD grün (NEWLINE color entralplatte mit Ausschnitt 19,5mm x 29,5mm für Telefonsteckdose / Telex-Steckdose ADo, 69mm x 69mm für Einsatz in Rahmenprogramm mit Ausschnitt 63mm x 63mm | PEHA | 80.610 TEL grün STANDARD Newline grün Zentralplatte TK-Anschlussdose | 5
| Peha 80.610Z/15Ba |  | SELECTA 600 NEWLINE color (STANDARD) bahamabeige Zentralplatte mit Drehknopf / Knebel, Aufdruck Skala 1…15, für Aufsatz auf 15-Munuten-Kurzzeit-Zeitschaltuhr / -Timer, 69mm x 69mm für Einsatz in Rahmenprogramm mit Ausschnitt 63mm x 63mm | PEHA | 80.610 Z/15 Ba Selecta 600 Newline bahama Zentralplatte mit Drehknebel für 15-Min-Zeitschaltuhr | 1
| Peha 80.610ZJBa |  | SELECTA 600 NEWLINE color (STANDARD) bahamabeige Zentralplatte mit Drehknopf / Knebel, Aufdruck Pfeilsymbole AUF und AB, für Aufsatz auf Jalousiedrehschalter oder Jalousiedrehtaster, 69mm x 69mm für Einsatz in Rahmenprogramm mit Ausschnitt 63mm x 63mm | PEHA | 80.610 ZJ Ba Selecta 600 Newline bahama Zentralplatte mit Drehknebel für Jalousie | 4
| Peha 80.640Ba |  | SELECTA 600 NEWLINE color (STANDARD) bahamabeige Zentralplatte mit Wippe universal für Aus-, Wechsel-, Kreuzschalter bzw. -Taster, 69mm x 69mm für Einsatz in Rahmenprogramm mit Ausschnitt 63mm x 63mm | PEHA | 80.640 Ba Selecta 600 Newline bahama Wippe universal | 16
| Peha 80.640KBa |  | SELECTA 600 NEWLINE color (STANDARD) bahamabeige Zentralplatte mit Wippe universal mit Aufdruck Symbol Läutwerk / Klingel, für Aus-, Wechsel-, Kreuzschalter bzw. -Taster (Klingeltaster), 69mm x 69mm für Einsatz in Rahmenprogramm mit Ausschnitt 63mm x 63mm | PEHA | 80.640 K Ba Selecta 600 Newline bahama Wippe universal mit Symbol Klingel | 6
| Peha 80.640LBa |  | SELECTA 600 NEWLINE color (STANDARD) bahamabeige Zentralplatte mit Wippe universal mit Aufdruck Symbol Licht, für Aus-, Wechsel-, Kreuzschalter (Lichtschalter) bzw. -Taster (Lichttaster), 69mm x 69mm für Einsatz in Rahmenprogramm mit Ausschnitt 63mm x 63mm | PEHA | 80.640 L Ba Selecta 600 Newline bahama Wippe universal mit Symbol Licht | 12
| Peha 80.640LGLKBa |  | SELECTA 600 NEWLINE color (STANDARD) bahamabeige Zentralplatte mit Wippe universal mit Aufdruck Symbol Licht und Fenster mit Kalotte rot, für Aus-, Wechsel-, Kreuzschalter (Lichtschalter / Kontrollschalter) bzw. -Taster (Lichttaster), 69mm x 69mm für Einsatz in Rahmenprogramm mit Ausschnitt 63mm x 63mm | PEHA | 80.640 L GLK Ba Selecta 600 Newline bahama Kontroll-Wippe universal mit Symbol Licht + Kalotte rot | 1
| Peha 179111 80.640NGLKBa | 4010105179118 | SELECTA 600 NEWLINE color (STANDARD) bahamabeige Zentralplatte mit Wippe universal mit Fenster mit Kalotte rot, für Aus-, Wechsel-, Kreuzschalter (Kontrollschalter) bzw. -Taster (Kontrolltaster), 69mm x 69mm für Einsatz in Rahmenprogramm mit Ausschnitt 63mm x 63mm | PEHA | 80.640 N GLK Ba Selecta 600 Newline bahama Kontroll-Wippe universal mit Kalotte rot | 6
| Peha 80.640TBa |  | SELECTA 600 NEWLINE color (STANDARD) bahamabeige Zentralplatte mit Wippe universal mit Aufdruck Symbol Türöffner (Schlüssel-Symbol) für Aus-, Wechsel-, Kreuzschalter (Türentriegelung) bzw. -Taster (Türöffnertaster), 69mm x 69mm für Einsatz in Rahmenprogramm mit Ausschnitt 63mm x 63mm | PEHA | 80.640 T Ba Selecta 600 Newline bahama Wippe universal mit Symbol Schlüssel | 8
| Peha 80.644Ba |  | SELECTA 600 NEWLINE color (STANDARD) bahamabeige Zentralplatte mit Doppel-Wippe mit Aufdruck Schaltsymbole / Pfeilsymbole 0 - AUF und 0 - AB, für Jalousieschalter, 69mm x 69mm für Einsatz in Rahmenprogramm mit Ausschnitt 63mm x 63mm | PEHA | 80.644 Ba Selecta 600 Newline bahama Wippe für Jalousie-Wippschalter | 8
| Peha 178511 80.645Ba |  | SELECTA 600 NEWLINE color (STANDARD) bahamabeige Zentralplatte mit Doppel-Wippe für Serienschalter / Doppelwechselschalter / Doppeltaster, 69mm x 69mm für Einsatz in Rahmenprogramm mit Ausschnitt 63mm x 63mm | PEHA | 80.645 Ba Selecta 600 Newline bahama Wippe Serie | 24
| Peha 80.6611Ba schraub |  | SELECTA 600 NEWLINE color (STANDARD) bahamabeige UP-Einsatz Schuko-Steckdose (Schraubklemmenanschluss) mit Zentralplatte 69mm x 69mm für Einsatz in Rahmenprogramm mit Ausschnitt 63mm x 63mm | PEHA | 80.6611 Ba Selecta 600 Newline bahama UP-Schuko-Steckdose, Schraubklemmen | 1
| Peha 450911 80.6611Ba steck | 4010105450910 | SELECTA 600 NEWLINE color (STANDARD) bahamabeige UP-Einsatz Schuko-Steckdose (Steckklemmenanschluss) mit Zentralplatte 69mm x 69mm für Einsatz in Rahmenprogramm mit Ausschnitt 63mm x 63mm | PEHA | 80.6611 Ba Selecta 600 Newline bahama UP-Schuko-Steckdose, Steckklemmen | 1
| Peha 80.671Ba |  | SELECTA 600 NEWLINE color (STANDARD) bahamabeige Rahmen 1fach | PEHA | 80.671 Ba Selecta 600 Newline bahama Rahmen 1-fach | 12
| Peha 203211 80.672Ba | 4010105203219 | SELECTA 600 NEWLINE color (STANDARD) bahamabeige Rahmen 2fach | PEHA | 80.672 Ba Selecta 600 Newline bahama Rahmen 2-fach | 9
| Peha 80.673Ba |  | SELECTA 600 NEWLINE color (STANDARD) bahamabeige Rahmen 3fach | PEHA | 80.673 Ba Selecta 600 Newline bahama Rahmen 3-fach | 13
| Peha 80.674Ba |  | SELECTA 600 NEWLINE color (STANDARD) bahamabeige Rahmen 4fach | PEHA | 80.674 Ba Selecta 600 Newline bahama Rahmen 4-fach | 18
| Peha 80.675Ba |  | SELECTA 600 NEWLINE color (STANDARD) bahamabeige Rahmen 5fach | PEHA | 80.675 Ba Selecta 600 Newline bahama Rahmen 5-fach | 5
| Peha 80.677Ba |  | SELECTA 600 NEWLINE color (STANDARD) bahamabeige UP-Tragring mit Zentralplatte Blindplatte / Blindabdeckung (aufrastbar), für Kombination in Rahmenprogramm | PEHA | 80.677 Ba Selecta 600 Newline bahama UP-Tragring mit Blindplatte | 5
| Peha 80.691Ba |  | SELECTA 600 NEWLINE color (STANDARD) bahamabeige AP-Gehäuse 1fach | PEHA | 80.691 Ba Selecta 600 Newline bahama AP-Gehäuse 1-fach | 3
| Peha 80.692Ba |  | SELECTA 600 NEWLINE color (STANDARD) bahamabeige AP-Gehäuse 2fach | PEHA | 80.692 Ba Selecta 600 Newline bahama AP-Gehäuse 2-fach | 2
| Peha 80.693Ba |  | SELECTA 600 NEWLINE color (STANDARD) bahamabeige AP-Gehäuse 3fach | PEHA | 80.693 Ba Selecta 600 Newline bahama AP-Gehäuse 3-fach | 1
| Peha 80.810SBa |  | SELECTA 600 NEWLINE color (STANDARD) bahamabeige Zentralplatte mit Betätigungsfeld für Sensordimmer / Berührungsdimmer | PEHA | 80.810 S Ba Selecta 600 Newline bahama Zentralplatte für Sensordimmer | 5
| Peha 00117211 | 4010105117219 | AURA reinweiß (ähnlich RAL 9010) Zentralplatte / Zwischenrahmen für Geräte mit Zentralplatte DIN 50x50mm | PEHA | D 20.670.02 ZV Zwischenrahmen DIN | 1
| Peha 00020211 D 20.672.022T | 4010105020212 | NOVA reinweiß (ähnlich RAL 9010) Rahmen 2fach | PEHA | D 20.672.022 T NOVA reinweiß Rahmen 2-fach | 5
| Peha 00190211 D 512 | 4010105190212 | UP-Einsatz Ausschalter 2polig max. 10A/250VAC, mit Steckklemmenanschluss | PEHA | D 512 UP-Einsatz Ausschalter 2-polig | 12
| Peha 00518511 | 4010105518511 | Modul 45 / Concept 45 Einbau-Schuko-Doppelsteckdose / Steckdose 2fach 33', Steckklemmenanschluss, Kinderschutz, Frontblende 45x90mm grün | PEHA | D 6212.42 EMS SI WI Einbau-Doppelsteckdose | 24
| Peha 00584811 | 4010105584813 | Zubehör Kalotte / Tastersymbol 18x16mm zum Einrasten in offene Wippe, transparent klar mit Symbol "Glocke" (Klingel-Symbol) | PEHA | D 655 K Tastersymbol Klingel | 13
| Peha 00584711 | 4010105584714 | Zubehör Kalotte / Tastersymbol 18x16mm zum Einrasten in offene Wippe, transparent klar mit Symbol "Licht" (Glühlampen-Symbol) | PEHA | D 655 L Tastersymbol Licht | 9
| Peha 00584011 | 4010105584011 | Zubehör Kalotte / Tastersymbol 18x16mm zum Einrasten in offene Wippe, transparent klar neutral | PEHA | D 655 N Tastersymbol neutral | 6
| Peha 00584311 | 4010105584318 | Zubehör Kalotte / Tastersymbol 18x16mm zum Einrasten in offene Wippe, transparent rot neutral | PEHA | D 655 rot Tastersymbol neutral | 1
| Peha 00584911 | 4010105584912 | Zubehör Kalotte / Tastersymbol 18x16mm zum Einrasten in offene Wippe, transparent klar mit Symbol "Türöffner" (Schlüssel-Symbol) | PEHA | D 655 T Tastersymbol Tür | 17
| Peha 00909394 / Feller AG | 4010105909395 | Aluminium-Guss-Programm / Feller Nass Robust Systeeinsatz Schuko-Steckdose mit erhöhtem Berührungsscutz (Kinderschutz), Steckbecher hellgrau, für Schraubbefestigung im System-Unterteil, mit Schraubklemmenanschluss | PEHA | D 6621 ES SI Einsatz Schuko-Steckdose m. erhöhtem Berührungsschutz | 1
| Peha 00609911 | 4010105609912 | COMPACTA Zubehör Einbaudose / Isolierdose 2fach | PEHA | D 702 Do Einbaudose 2fach | 2
| Peha 00590611 | 4010105590616 | Zubehör Kommunikationstechnik, Montageeinsatz Kunststoff schwarz mit Ausschnitt für 1x Kupplung oder Stecker D-Sub 25, für Montage in Aufnahme Kommunikationstechnik 80.610 KT | PEHA | D 80 KT-G Montageeinsatz 1x D-Sub 25 | 5
| Peha 590111 | 4010105590111 | Zubehör Kommunikationstechnik, Montageeinsatz Kunststoff schwarz mit Ausschnitt für 2x BNC/TNC-Kabeleinbaubuchse oder 2x TNC-Einbaubuchse, für Montage in Aufnahme Kommunikationstechnik | PEHA | D 80 KT-SS Montageeinsatz 2x BNC/TNC | 13
| Peha 217811 | 4010105217810 | STANDARD (ähnlich RAL 1013 perlweiß) UP-Einsatz Lautsprechersteckdose Stereo DIN 41529 mit Zentralplatte 69x69mm, für Kombination in Rahmenprogramm | PEHA | D 80.1932 w UP-Lautsprecher-Steckdose Stereo mit Zentralplatte | 8
| Peha 00299111 D 80.571.42 gruen | 4010105299113 | STANDARD-Inline grün Rahmen 1fach | PEHA | D 80.571.42 grün Standard-Inline grün Rahmen 1-fach | 5
| Peha 149011 | 4010105149012 | STANDARD weiß (ähnlich RAL 1013 perlweiß) UP-Tragring mit Zentralplatte / Haube 69x69mm als Aufnahme / Halter für einen Montageeinsatz für Kommunikationstechnik, Ableitung senkrecht nach unten, für Kombination in Rahmenprogramm | PEHA | D 80.610 KT w UP-Aufnahme Kommunikationstechnik mit Zentralplatte | 6
| Peha 00510811 | 4010105510812 | STANDARD weiß (ähnlich RAL 1013 perlweiß) Zentralplatte für Telefonsteckdose TAE | PEHA | D 80.610 TAE w Zentralplatte TAE | 1
| Peha 00144011 D 80.610TVAw | 4010105144017 | STANDARD arctic (arkticweiß) Zentralplatte für Sat-/TV-Antennensteckdose koaxial 2-Loch bzw. 3-Loch (ausbrechbar) | PEHA | D 80.610 TV Aw Standard arktic Zentralplatte für Antennensteckdose 2-/3-Loch | 7
| Peha 151113 | 4010105151114 | STANDARD weiß (ähnlich RAL 1013 perlweiß) Vollabdeckung 81x81mm mit Drehknopf für Drehdimmer / Potentiometer, für Einzelmontage | PEHA | D 80.610 V HR w Drehknopf mit Vollabdeckung | 3
| Peha 00187011 | 4010105187014 | STANDARD arctic (reinweiß) Zentralplatte mit Wippe universal für Aus/Wechsel/Kreuz/Taster | PEHA | D 80.640 Aw Wippe universal | 1
| Peha 177711 | 4010105177718 | STANDARD weiß (ähnlich RAL 1013 perlweiß) Zentralplatte 69x69mm mit Wippe 58x49mm universal für Aus/Wechsel/Kreuz/Taster beleuchtbar mit Linse / Kalotte rot und mit Symbol Licht, für Kombination in Rahmenprogramm | PEHA | D 80.640 L GLK w Wippe Licht beleuchtbar mit Zentralplatte | 12
| Peha 176711 | 4010105176711 | STANDARD weiß (ähnlich RAL 1013 perlweiß) Zentralplatte 69x69mm mit Wippe 58x49mm universal für Aus/Wechsel/Kreuz/Taster mit Symbol Licht, für Kombination in Rahmenprogramm | PEHA | D 80.640 L w Wippe Licht mit Zentralplatte | 6
| Peha 00793811 D 80.6511Naw | 4010105793819 | STANDARD weiß (ähnlich RAL 1013 perlweiß) UP-Einsatz Schuko-Steckdose mit Zentralplatte mit Beschriftungsfeld, Steckklemmenanschluss | PEHA | D 80.6511 Na w Standard weiß UP-Schuko-Steckdose mit Zentralplatte, Schriftfeld (Peha 793811) | 40
| Peha 00790811 D 80.6511w | 4010105790818 | STANDARD weiß (ähnlich RAL 1013 perlweiß) UP-Einsatz Schuko-Steckdose mit Zentralplatte, Steckklemmenanschluss | PEHA | D 80.6511 w Standard weiß UP-Schuko-Steckdose mit Zentralplatte | 28
| Peha 00362011 D 80.6611KWUW | 4010105362015 | wassergeschützt UP IP44 weiß (ähnlich RAL 1013 perlweiß) UP-Einsatz Schuko-Steckdose mit Zentralplatte mit Klappdeckel, Steckklemmenanschluss | PEHA | D 80.6611 K WU W UP-Einsatz Schuko-Steckdose mit Klappdeckel | 1
| Peha D 80.6611Naw |  | STANDARD weiß (ähnlich RAL 1013 perlweiß) UP-Einsatz Schuko-Steckdose mit Zentralplatte mit Beschriftungsfeld, Schraubklemmenanschluss | PEHA | D 80.6611 Na w Standard weiß UP-Schuko-Steckdose mit Zentralplatte, Schriftfeld | 4
| Peha 00202111 80.671w | 4010105202113 | STANDARD weiß (ähnlich RAL 1013 perlweiß) Rahmen 1fach | PEHA | D 80.671 w Standard weiß Rahmen 1-fach | 64
| Peha 00201811 D 80.671.02 | 4010105201819 | STANDARD reinweiß (ähnlich RAL 9010) Rahmen 1fach | PEHA | D 80.671.02 Standard reinweiß Rahmen 1-fach | 30
| Peha 00202211 80.672w | 4010105202212 | STANDARD weiß (ähnlich RAL 1013 perlweiß) Rahmen 2fach, auch im Vertrieb unter TE / Tyco Electronics /AMP NETCONNECT Adeckrahmen ACO 0-0964361-2 / EAN 7330268034688 | PEHA | D 80.672 w Standard weiß Rahmen 2-fach | 64
| Peha 00201711 D 80.672.02 | 4010105201710 | STANDARD reinweiß (ähnlich RAL 9010) Rahmen 2fach | PEHA | D 80.672.02 Standard reinweiß Rahmen 2-fach | 10
| Peha 00202411 D 80.674w | 4010105202410 | STANDARD weiß (ähnlich RAL 1013 perlweiß) Rahmen 4fach | PEHA | D 80.674 w Standard weiß Rahmen 4-fach | 2
| Peha 00529411 | 4010105529418 | STANDARD arctic (reinweiß) Tragring mit Zentralplatte blind für individuellen Ausschnitt für Einbaugerät / Auslass nach vorn | PEHA | D 80.677-Z Aw Tragring u. Zentralplatte individuell | 3
| Peha 00208611 | 4010105208610 | STANDARD arctic (reinweiß) AP-Gehäuse 1fach | PEHA | D 80.691 Aw AP-Gehäuse 1fach | 1
| Peha 00593811 | 4010105593815 | Zubehör Kommunikationstechnik, Montageeinsatz Kunststoff schwarz mit Ausschnitt für 1x Kupplung oder Stecker D-Sub 25, für Montage in Aufnahme Kommunikationstechnik 80.610 (..) KT | PEHA | D 81 KTU-G Montageeinsatz 1x D-Sub 25 | 2
| Peha 181011 | 4010105181012 | STANDARD weiß (ähnlich RAL 1013 perlweiß) Zentralplatte 69x69mm mit Wippe 48x41mm universal für Aus/Wechsel/Kreuz/Taster mit Linse / Kalotte rot, für Kombination im Rahmenprogramm | PEHA | D 81.640 GLK Wippe mit Linse rot | 8
| Peha D 81.640 K |  | STANDARD weiß (ähnlich RAL 1013 perlweiß) Zentralplatte 69x69mm mit Wippe 48x41mm universal für Aus/Wechsel/Kreuz/Taster mit Symbol Glocke / Klingel, für Kombination in Rahmenprogramm | PEHA | D 81.640 K Wippe Glocke mit Zentralplatte | 7
| Peha 181711 | 4010105181715 | STANDARD weiß (ähnlich RAL 1013 perlweiß) Zentralplatte 69x69mm mit Wippe 48x41mm universal für Aus/Wechsel/Kreuz/Taster beleuchtbar mit Linse / Kalotte rot und mit Symbol Licht, für Kombination in Rahmenprogramm | PEHA | D 81.640 L GLK Wippe Licht beleuchtbar mit Zentralplatte | 3
| Peha 180711 |  | STANDARD weiß (ähnlich RAL 1013 perlweiß) Zentralplatte 69x69mm mit Wippe 48x41mm universal für Aus/Wechsel/Kreuz/Taster mit Symbol Licht, für Kombination in Rahmenprogramm | PEHA | D 81.640 L Wippe Licht mit Zentralplatte | 11
| Peha 180911 |  | STANDARD weiß (ähnlich RAL 1013 perlweiß) Zentralplatte 69x69mm mit Wippe 48x41mm universal für Aus/Wechsel/Kreuz/Taster mit Symbol Schlüssel / Türöffner, für Kombination in Rahmenprogramm | PEHA | D 81.640 T Wippe Türöffner mit Zentralplatte | 46
| Peha 185011 | 4010105185010 | STANDARD weiß (ähnlich RAL 1013 perlweiß) Vollabdeckung 81x81mm mit Wippe 48x41mm universal für Aus/Wechsel/Kreuz/Taster beleuchtbar mit Linse / Kalotte rot, für Einzelmontage | PEHA | D 81.640 V GLK Wippe beleuchtbar mit Vollabdeckung | 11
| Peha 186011 | 4010105186017 | STANDARD weiß (ähnlich RAL 1013 perlweiß) Vollabdeckung 81x81mm mit Aufdruck "HEIZUNG NOTSCHALTER" mit Wippe 48x41mm universal für Aus/Wechsel/Kreuz/Taster beleuchtbar mit Linse / Kalotte rot, für Einzelmontage | PEHA | D 81.640 V HN Wippe Heizungsnotschalter mit Vollabdeckung | 6
| Peha 184811 | 4010105184815 | STANDARD weiß (ähnlich RAL 1013 perlweiß) Vollabdeckung 81x81mm mit Wippe 48x41mm universal für Aus/Wechsel/Kreuz/Taster mit Symbol Glocke / Klingel, für Einzelmontage | PEHA | D 81.640 V K Wippe Glocke mit Vollabdeckung | 20
| Peha 185711 | 4010105185713 | STANDARD weiß (ähnlich RAL 1013 perlweiß) Vollabdeckung 81x81mm mit Wippe 48x41mm universal für Aus/Wechsel/Kreuz/Taster beleuchtbar mit Linse / Kalotte rot und mit Symbol Licht, für Einzelmontage | PEHA | D 81.640 V L GLK Wippe Licht beleuchtbar mit Vollabdeckung | 32
| Peha 184911 | 4010105184914 | STANDARD weiß (ähnlich RAL 1013 perlweiß) Vollabdeckung 81x81mm mit Wippe 48x41mm universal für Aus/Wechsel/Kreuz/Taster mit Symbol Schlüssel / Türöffner, für Einzelmontage | PEHA | D 81.640 V T Wippe Türöffner mit Vollabdeckung | 28
| Peha 184511 | 4010105184518 | STANDARD weiß (ähnlich RAL 1013 perlweiß) Vollabdeckung 81x81mm mit Doppel-Wippe 48x41mm für Serienschalter / Doppelwechsel / Doppeltaster, für Einzelmontage | PEHA | D 81.645 V Wippe Serie mit Vollabdeckung | 22
| Peha 00821611 D 95.540.02 | 4010105821611 | DIALOG reinweiß (ähnlich RAL 9010) Wippe universal für Aus / Wechsel / Kreuz / Taster | PEHA | D 95.540.02 Dialog reinweiß Wippe universal | 8
| Peha 00815611 D 95.610.02TVNA | 4010105815610 | DIALOG reinweiß (ähnlich RAL 9010) Zentralplatte für Sat-/TV-Antennensteckdose 2-Loch bzw. 3-Loch, mit Beschriftungsfeld | PEHA | D 95.610.02 TV NA Dialog reinweiß Zentralplatte für Antennensteckdose 2-/3-Loch, Schriftfeld | 2
| Peha 00575211 | 4010105575217 | Zubehör Glühlampenelement mit Glühlampe 24VAC 20mA | PEHA | D GLÜ 505/24 Glühlampe 24V | 9
| Peha 00428821 | 4010105428827 | STANDARD weiß (ähnlich RAL 1013 perlweiß) UP-Einsatz Potentialleiter-Anschlussdose / Poti-Steckdose DIN 42801 mit 2 Kontaktstiften, mit Zentralplatte 70x70mm | PEHA | H 80.1942 PA w Poti-Anschlussdose | 4
| Peha H80.616NBa |  | SELECTA 600 NEWLINE color (STANDARD) bahamabeige UP-Einsatz Zugschalter als Wechselschalter 1polig max. 10A/230VAC, mit Vollabdeckung, Steckklemmenanschluss | PEHA | H 80.616 N Ba Selecta 600 Newline bahama Zugschalter 1W mit Vollabdeckung | 1
| Peha H 80.616Nw |  | STANDARD weiß (ähnlich RAL 1013 perlweiß) UP-Einsatz Zugschalter als Wechselschalter 1polig max. 10A/230VAC, mit Vollabdeckung, Steckklemmenanschluss | PEHA | H 80.616 N w STANDARD weiß Zugschalter 1W mit Vollabdeckung | 1
| PEI-Genesis KPSE08B1626P |  | Rundsteckverbinder MIL-DTL-26482 als Winkelstecker-Bausatz komplett 26polig mit vergoldeten Stiftkontakten, Crimpanschluss | PEI-GENESIS | KPSE08B16-26P Winkelstecker-Bausatz 26-polig | 2
| Peill-Putzler 56860 MALI TC-D 2x18W |  | Wand-/Decken-Anbauleuchte mit Unterteil Stahlblech weiß Durchmesser 280mm und Opalglas seidenmatt in Linsenform Durchmesser 370mm mit Bajonettverschluss, mit 2 Fassungen G24d-2 für 2x TC-D 18W, mit 2x VVG 230VAC 50Hz (Helvar L18D 230V 50Hz, für Festanschluss, IP44 | PEILL+PUTZLER LEUCHTEN | 86860 MALI TC-D 2x 18W VVG Anbauleuchte opal matt D 370mm IP44 | 1
| Pentatech DF20K | 4015162272673 | Funk-Kamera digital IP66, mit 3dB Rundstrahlantenne, mit externem Steckernetzgerät und Wandhalterung, mit Tag-/Nacht-Umschaltung (Color auf schwarz-weiß inkl. IR-Ausleuchtung für Nahbereich), als Zusatz / Zubehör passend zum Kamera-Set DF25 | PENTATECH | DF-20K Zusatz digitale Funk-Überwachungskamera | 1
| P+F 3RX80000CC45-PF 563011 |  | Rundsteckverbinder Kunststoff-Winkel-Kupplungsdose / Leitungsbuchse konfektionierbar M12 x 1 90' abgewinkelt, 4polig mit Schraubanschluss, Leitungseinführung mit Kabelverschraubung PG7 für Leitungsdurchmesser 4-6mm | PEPPERL+FUCHS | 3RX8000-0CC45-PF Winkel-Kabeldose M12 4polig | 6
| P+F 106253S |  | Näherungsschalter kapazitiv M30 bündig einbaubar 8VDC Ri: 1kOhm, Ex-geeignet, mit Zuleitung 2m 2adrig blau | PEPPERL+FUCHS | CCB10-30GM80-N1 | 2
| P+F 00017 (CJ1030GME1) |  | Näherungsschalter kapazitiv M30, 10-30VDC, npn (quasi Ö) max. 200mA, sn: 10mm, Leitungsanschluss 2m 3adrig grau | PEPPERL+FUCHS | CJ10-30GM-E1 | 5
| P+F 00018 (CJ1030GME2) |  | Näherungsschalter kapazitiv M30, 10-30VDC, pnp (quasi S) max. 200mA, sn: 10mm, Leitungsanschluss 2m 3adrig grau | PEPPERL+FUCHS | CJ10-30GM-E2 | 18
| P+F 17988 (CJ1030GME2V1) |  | Näherungsschalter kapazitiv M30, 10-30VDC, pnp (quasi S) max. 200mA, sn: 10mm, Steckeranschluss M12 4polig (3polig belegt) | PEPPERL+FUCHS | CJ10-30GM-E2-V1 | 8
| P+F 72114 |  | E-Series Einschub-Transmitterspeisegerät Zweikanal (72114) | PEPPERL+FUCHS | EGT-101 | 4
| P+F 36123 |  | Trennplatte EX-TP | PEPPERL+FUCHS | EX-TP | 30
| P+F 72224 |  | K-System galvanisch getrennter Übertrager f. Transmitter In 0-20mA, Out 1&2 0-20mA, Us=24VDC (72224) | PEPPERL+FUCHS | KFD2-CR4-1.20 | 3
| P+F 116313 |  | K-System galvanisch getrennter Analogübertrager In 0-20mA, Out 0-20mA, Us=20-35VDC | PEPPERL+FUCHS | KFD2-CR-EX1.30-200 | 3
| P+F 230307 |  | K-System galvanisch getrennter Analogübertrager Us: 20-35VDC, Eingang 0-20mA, Ausgang 0-20mA | PEPPERL+FUCHS | KFD2-CR-EX1.30-300 | 3
| P+F 72108 |  | K-System galvanisch getrennter Analogübertrager (72108) | PEPPERL+FUCHS | KFD2-SCD-EX1.LK | 1
| Pepperl-Fuchs 181284 KFD2-SR2-EX2.2S | 4050143001071 | Trennschaltverstärker K-System Us: 24VDC (20…30VDC 48-55mA) mit Power-Rail-Anschluss oder Klemmenanschluss, Eingang 2-kanalig für Ex-Sensoren, ohne / mit Überwachung von Leitungsbruch LB und Leitungskurzschluss LB/LK, Ausgang 2+2 Relais (Wirkrichtung je Kanal einstellbar als NO/NC) max. 1A/50VAC bzw. 1A/40VDC, Schaltfrequenz max. 10Hz, Anschluss durch Steck-Terminals mit Schraubklemmen, Höhe 119mm x Breite 20mm x Tiefe 115mm | PEPPERL+FUCHS | KFD2-SR2-EX2.2S Trennschaltverstärker (Pepperl + Fuchs 181284) | 38
| P+F 33398 |  | K-System Steuerkreis-Trennschaltverstärker NAMUR DIN 19234 (33308) | PEPPERL+FUCHS | KFD2-SR-EX2.1W.OP | 2
| P+F 112880 |  | K-System universal Temperaturmessumwandler Us: 20-35VDC, Eingang programmierbar, Ausgang 4-20mA | PEPPERL+FUCHS | KFD2-UT-1 | 4
| Pepperl-Fuchs 185079 KFD2-UT2-EX1-1 |  | TemperaturmessumformerK-System Us: 24VDC (20…30VDC 32-48mA) mit Power-Rail-Anschluss oder Klemmenanschluss, Eingang 1-kanalig mit Trennbarriere für eigensichere Anwendungen, Eingang für Thermoelement / RTD / Potentiometer / Spannung / Widerstandstemperaturmessfühler, Ausgang analog als proportionaler Spannungsausgang 0V ..5VDV bzw. 1...5VDC (Rmind. 9,5kOhm), konfigurierbar mit PACTware, mit Leitungsfehler- und Sensorbruchüberwachung,bis SIL2 gemäß IEC 61508/IEC 61511, Anschluss durch Steck-Terminals mit Schraubklemmen, Höhe 119mm x Breite 20mm x Tiefe 115mm (P+F Art-Nr. 185079 ist die Vorgängerversion der Art.-Nr. P+F 248765) | PEPPERL+FUCHS | KFD2-UT2-EX1-1 Univ. Temperaturmessumformer Us: 24VDC, Out: 0/1-5V (Pepperl + Fuchs 185079) | 2
| P+F 71573 |  | 2-Kanal-Gleichstromtrenner o. Hilfsenergie, 0-35VDC | PEPPERL+FUCHS | KHD0-ICS/Ex252 | 1
| P+F 209558S |  | Steuerbaustein K-Serie | PEPPERL+FUCHS | KHD2-SS2/Ex1 | 2
| P+F 4.81701 |  | VISOLUX doppelte Faseroptik gerade Länge 1500mm | PEPPERL+FUCHS | LLE 18/30-2,3-1,5-Z1 | 7
| P+F 4.81701 |  | VISOLUX doppelte Faseroptik Licht-Taster gerade Länge 500mm | PEPPERL+FUCHS | LLR 18/30-1,9-0,5-Z1 | 14
| Pepperl+Fuchs 200534 / MFT-BASE.4P |  | MFT -BASE.4P Zubehör für MFT-Multifunktionsklemmen-System (System zur zündfunkensicheren Entnahme der MFT-Funktionsmodule), Basisklemme / Sockel 4polig für Multifunktionsklemmen-Funktionsmodul, für den Einsatz für explosionsgefährdeten Bereich, PTB 07 ATEX 1004 U / Ex II 2 G Ex d e IIC, Höhe 93mm x Breite 17,5mm, Schraubklemmenanschluss | PEPPERL+FUCHS | MFT-BASE.4P Ex-Multifunktionsklemme-Sockel 4-polig (Pepperl+Fuchs 200534) | 78
| Pepperl-Fuchs 202475 / MFT-F.4000.L |  | MFT-F Komponente für MFT-Multifunktionsklemmen-System (System zur zündfunkensicheren Entnahme der MFT-Funktionsmodule), Funktionsmodul mit 2 Strompfaden max. 250VAC bzw. 30VDC als Ex-Sicherungsmodul mit 1x Sicherung 4A Charakteristik T (träge) und 1x Brücke (Durchgang), als Steckmodul für Einsatz in Ex-Multifunktionsklemme-Sockel 4-polig (z. B. in MFT-BASE.4P), Einsatzbereich -55'C...+70'C | PEPPERL+FUCHS | MFT-F.4000.L Ex-Sicherungsmodul T 4A mit Brücke für Multifunktionsklemme (Pepperl + Fuchs 202475) | 25
| P+F 53376 |  | Ident-M Mikrowellen-Identifikation Busankoppler an Profibus-DP | PEPPERL+FUCHS | MVG-KFD2-B6 | 1
| P+F 87106 |  | VariKont L Näherungsschalter induktiv | PEPPERL+FUCHS | NBB20-L2-A2-C-V1 | 3
| P+F NBB2-12GM50-E2-5M 028684 |  | Näherungsschalter / induktiver Sensor Bauform M12 x Länge 50mm, bündig, Us: 10..30VDC, sn: 2mm, 1S pnp max. 200mA, Schaltfrequenz max. 1500Hz, mit Zuleitung 3x0,14qmm Länge 5m | PEPPERL+FUCHS | NBB2-12GM50-E2-5M Näherungsschalter induktiv | 1
| Pepperl-Fuchs 087739 NBB4-12GM30-E2-V1 | 4050143005833 | Näherungsschalter / induktiver Sensor Bauform M12 x Länge 30mm (Gewindelänge) / 45mm (Gesamtlänge), bündig, Us: 5..36VDC, sn: 4mm, 1S pnp max. 200mA, Schaltfrequenz max. 2550Hz, IP68, mit Steckeranschluss M12 3polig | PEPPERL+FUCHS | NBB4-12GM30-E2-V1 Näherungsschalter induktiv M12 24VDC 4mm pnp | 10
| Pepperl-Fuchs 085501 NBB8-18GM50-E2-V1 | 4050143000685 | Näherungsschalter / induktiver Sensor Bauform M18 x Länge 50mm (Gewindelänge) / 67mm (Gesamtlänge), bündig, Us: 7..30VDC, sn: 8mm, 1S pnp max. 200mA, Schaltfrequenz max. 1600Hz, IP68, mit Steckeranschluss M12 3polig | PEPPERL+FUCHS | NBB8-18GM50-E2-V1 Näherungsschalter induktiv M18 24VDC | 11
| P+F 30678S |  | Näherungsschalter induktiv M30 nicht bündig einbaubar 20-250VAC 45-65Hz 1S 200mA sn=15mm, Leitungsanschluss 2m L/N/PE | PEPPERL+FUCHS | NBN15-30GM60-WS | 4
| P+F 113009 |  | Initiator | PEPPERL+FUCHS | NBN2-F583-XXXS9-E8-V1 | 1
| P+F 120835 |  | Abfrageset | PEPPERL+FUCHS | NBN3-F1CS7-3E2-2V1 | 5
| Pepperl-Fuchs 187484 NBN40-L2-E2-V1 | 4050143017911 | Näherungsschalter induktiv gekapselt, U: 10-30VDC, 1S 200mA, sn: 40mm, mit Kontroll-LEDs, mit Stecker M12 4polig | PEPPERL+FUCHS | NBN40-L2-E2-V1 Näherungsschalter induktiv 24VDC, 40mm | 7
| Pepperl-Fuchs 240158 NBN7-12GM50-E2-M | 4050143037391 | Näherungsschalter / induktiver Sensor Bauform M12 x Länge 50mm, nicht bündig einbaubar, Us: 24VDC (5...60VDC), sn: 7mm, 1S pnp max. 200mA, Schaltfrequenz max. 1500Hz, mit Zuleitung 3x0,34qmm Länge 2m | PEPPERL+FUCHS | NBN7-12GM50-E2-M Näherungsschalter induktiv sn: 7mm | 2
| P+F 106285 |  | Näherungsschalter induktiv M30 bündig, U: ca. 8VDC, Ri: ca. 1kOhm, sn: 10mm, mit Leitungsanschluss 10m 2adrig blau | PEPPERL+FUCHS | NCB10-30GM40-N0 10M | 2
| P+F 26235S |  | Näherungsschalter induktiv M18 bündig, U: 5-60VDC, 1S 2-100mA, sn: 5mm, mit Leitungsanschluss 2m 2adrig schwarz | PEPPERL+FUCHS | NCB5-18GM60-Z0 | 1
| P+F 44857 |  | VariKont Näherungsschalter induktiv gekapselt steckbar, U: 10-60VDC, 1S 200mA, sn: 40mm, mit Kontroll-LEDs, Festanschluss mit Einführung M20 | PEPPERL+FUCHS | NCN40-U1+E2 | 18
| P+F 102689 |  | Näherungsschalter induktiv, M12, nicht bündig, 10-30VDC, pnp max. 200mA, sn: 10mm, Schaltfrequenz max. 400Hz, Steckeranschluss M12 4pol. (3pol. belegt) | PEPPERL+FUCHS | NEN10-12GM50-E2-V1 | 2
| P+F 052256 (027820+084535) |  | VariKont L Näherungsinitiator induktiv 10-60VDC | PEPPERL+FUCHS | NJ 20+...+A2-T | 2
| P+F 044905 (030190+084285) |  | Näherungsinitiator M18 nicht bündig einbaubar 10-30VDC | PEPPERL+FUCHS | NJ 20+...+E2 | 6
| P+F 20974 |  | Näherungsschalter induktiv M4 bündig einbaubar 10-30VDC 200mA, sn=0,6mm, mit Leitungsanschluss 2m 3adrig grau | PEPPERL+FUCHS | NJ0,6-4GM22-E2 | 5
| P+F 027819 + 084284 |  | VariKont Näherungsschalter induktiv 10-60VDC | PEPPERL+FUCHS | NJ15+A2 | 2
| P+F 106377 |  | Näherungsschalter induktiv Rd11mm iso, U: ca. 8VDC, Ri: ca. 1kOhm, sn: 2mm, Leitungsanschluss 2m 2adrig blau | PEPPERL+FUCHS | NJ2-11-N | 5
| P+F 106378 |  | Näherungsschalter induktiv M14 bündig, U: ca. 8VDC, Ri: ca. 1kOhm, sn: 2mm, Leitungsanschluss 2m 2adrig blau | PEPPERL+FUCHS | NJ2-11-N-G | 2
| P+F 106381S |  | Näherungsschalter induktiv M14 bündig, U: ca. 8VDC, Ri: ca. 1kOhm, sn: 2mm, Leitungsanschluss 2m 2adrig blau | PEPPERL+FUCHS | NJ2-11-N-G-910 | 6
| P+F 19395 |  | VariKont Näherungsschalter induktiv gekapselt steckbar, U: 10-60VDC, 1S 200mA, sn: 25mm, Festanschluss mit Einführung M20 | PEPPERL+FUCHS | NJ25+U1+E2-Y19395 | 15
| P+F NJ 25+U1-V1+E2 |  | VariKont Näherungsschalter induktiv gekapselt steckbar, U: 10-60VDC, 1S 200mA, sn: 25mm, Steckeranschluss M12 4polig | PEPPERL+FUCHS | NJ25+U1-V1+E2 | 2
| P+F 033424 |  | Näherungsschalter induktiv, M8 nicht bündig einbaubar, DC, sn: 2mm, Steckeranschluss M8 3Pin | PEPPERL+FUCHS | NJ2-8GM50-E-V3 (33424S) | 3
| P+F 106504 |  | Näherungsschalter induktiv gekapselt, U: ca. 8VDC, Ri: ca. 1kOhm, ATEX, 1Ö, sn: 50mm, für Festanschluss mit Einführung M20 | PEPPERL+FUCHS | NJ50-FP-N-P1 | 1
| P+F 106643 |  | Näherungsschalter induktiv M18 iso schwarz bündig, U: ca. 8VDC, Ri: ca. 1kOhm, ATEX, sn: 5mm, Leitungsanschluss 2m 2adrig Silikonleitung rotbraun | PEPPERL+FUCHS | NJ5-18GK-SN | 1
| P+F 15918S |  | Näherungsschalter induktiv M18 bündig, U: 10-60VDC, 1S/1Ö 400mA, Leitungsanschluss 5m 4adrig schwarz | PEPPERL+FUCHS | NJ5-18GM50-A2 | 4
| P+F 106650 |  | Näherungsschalter induktiv M30 iso schwarz bündig, U: ca. 8VDC, Ri: ca. 1kOhm, sn: 5mm, ATEX, Leitungsanschluss 10m 2adrig Silikonleitung rotbraun | PEPPERL+FUCHS | NJ5-30GK-S1N 10M | 3
| P+F 106656 |  | Näherungsschalter induktiv M30 bündig, U: ca. 8VDC, Ri: ca. 1kOhm, sn: 6mm, ATEX, Leitungsanschluss 2m 2adrig Silikonleitung rotbraun | PEPPERL+FUCHS | NJ6-22-SN-G | 1
| P+F NJ8-18GM50-A2-V1 222499 |  | Näherungsschalter / induktiver Sensor Bauform M18 x Länge 50mm/67mm, nicht bündig, Us: 10..60VDC, sn: 8mm, 1S/1Ö pnp/npn max. 400mA, Steckeranschluss M12 4polig | PEPPERL+FUCHS | NJ8-18GM50-A2-V1 Näherungsschalter induktiv | 3
| Pepperl-Fuchs NJ8-18GM50-E2 84227 |  | Näherungsschalter / induktiver Sensor in Gewindebauform M18 x Länge 51mm Edelstahl 1.4305 / AISI 303 (V2A), nicht bündig, Us: 10..60VDC, sn: 8mm (0…6,8mm / 7,7…8,8mm), 1S pnp max. 200mA, Schaltfrequenz 0…1000Hz, Einsatzbereich -25'C...+70'C, mit Zuleitung PVC grau 3x0,5qmm Länge 2m | PEPPERL+FUCHS | NJ8-18GM50-E2 Näherungsschalter induktiv | 1
| P+F 53281 |  | Näherungsschalter induktiv M30 (iso) bündig einbaubar 10-30VDC 200mA, sn=10mm, mit Steckeranschluss M12 3polig | PEPPERL+FUCHS | NRB10-30GM50-E2-C-V1 | 7
| P+F 97259 |  | Näherungsschalter induktiv | PEPPERL+FUCHS | NRN12-18GM50-E2-C-V1 | 5
| P+F 86984 |  | Einweg-Lichtschranke (Sender & Empfänger) 10-30VDC 15m | PEPPERL+FUCHS | OBE15M-F40-SE4-V1 | 1
| P+F 49784 |  | VariKont L Lichtschranke Visolux 10-30VDC | PEPPERL+FUCHS | OBH200-L2-E5-V1 | 3
| P+F 87992 |  | Näherungsschalter optisch / IR-Reflexionslichttaster M18 10-30VDC npn 100mA sn max. 200mm, hell- oder dunkelschaltend, mit Leitungsanschluss 4adrig 2m grau | PEPPERL+FUCHS | OBT200-18GM60-E5 | 4
| P+F 87796 |  | VISOLUX Reflexionslichttaster / Reflexlichttaster M18 nicht bündig, Infrarot 880nm, U: 10-30VDC, pnp 1S o. 1Ö umschaltbar, 100mA, sn: 0-500mm, hell-/dunkelschaltend umschaltbar, mit Leitungsanschluss 2m 4adrig grau | PEPPERL+FUCHS | OBT500-18GM60-E5 | 2
| P+F 24791 |  | Reflexions-Lichtschranke /-taster 10-30VDC 2000mm | PEPPERL+FUCHS | OJ2000+U1+E123 | 1
| Pepperl+Fuchs 18937 / OJ500-M1K-E23 |  | VariKont M Reflexionslichttaster / Reflexlichttaster gekapselt als Lichtleitersensor für Glasfaser-Lichtleiter, IR 950nm, U: 10-30VDC, pnp 1S o. 1Ö umschaltbar 200mA, sn: 0-500mm, hell/dunkelschaltend umschaltbar, Vorausfallausgang pnp 1S, Schaltfrequenz bos 1,5kHz, auch für Lichtleiter, Festanschluss | PEPPERL+FUCHS | OJ500-M1K-E23 Lichtleitersensor für Glasfaser-Lichtleiter | 20
| P+F RKMV3-224/5 |  | Kabeldose M8 3polig 5m schwarz | PEPPERL+FUCHS | RKMV 3-224/5 (Lumberg) | 1
| P+F RKMV4-225/5 M |  | Kabeldose M8 4polig m. 5m PUR-Leitung halogenfrei, Ende offen | PEPPERL+FUCHS | RKMV 4-225/5 (Lumberg) | 2
| P+F 418755 |  | Reflex-Lichtschranke VISOLUX sensitiv gekapselt 10-30VDC, Steckeranschluss M12 4pol. | PEPPERL+FUCHS | RL20-6/16/40A/41/53/92 | 2
| P+F 419030 (9.478004) |  | Reflex-Lichtschranke VISOLUX gekapselt 10-30VDC pnp 200mA, sn=0-6m, hell-/dunkelschaltend, Steckeranschluss M12 4pol. | PEPPERL+FUCHS | RL24-54/47/92 | 1
| P+F 07232S |  | Sensor / Schlitz-Näherungsschalter induktiv, Schlitzweite 5mm, m. Anschlussleitung 2m 2pol. EEx | PEPPERL+FUCHS | SJ5-K-N | 1
| P+F 109086 |  | Ultraschallsensor, Sonar-Sensor-Empfänger 10-30VDC | PEPPERL+FUCHS | UBE15M-F54-H2-V1 | 1
| P+F V1-G 117051 |  | Rundsteckverbinder Kabeldose / Leitungsbuchse konfektionierbar M12 x 1 gerade, 4polig mit Schraubanschluss, Leitungseinführung mit Kabelverschraubung PG7 für Leitungsdurchmesser 4-6mm | PEPPERL+FUCHS | V1-G Kabeldose / Buchse M12 4polig | 1
| P+F 034405 (V1GN25MPUR) |  | Sensor-Anschlussleitung PUR blau 2x0,34qmm, Länge 25m, einseitig konfektioniert mit Kabelbuchse / Kabeldose M12 gerade (Typ A, Pin 1 u. 2 belegt), Ende offen | PEPPERL+FUCHS | V1-G-N-25M-PUR 2x0,34 | 1
| P+F 21270 |  | Flansch-Stecker PG13,5 / Adapter Einbau-Stecker M12 4polig auf freie Adern | PEPPERL+FUCHS | V1-PG13,5-Y21270 | 9
| P+F V1S-G 117119 |  | Rundsteckverbinder Kabelstecker konfektionierbar M12 x 1 gerade, 4polig mit Schraubanschluss, Leitungseinführung mit Kabelverschraubung PG7 für Leitungsdurchmesser 4-6mm | PEPPERL+FUCHS | V1S-G Kabelstecker M12 4polig | 8
| P+F 110096 |  | AS-i Spannungsversorgung pri.100-230VAC o. 130-370VDC, sec. 29,5-31,6VDC 2,4A (Phoenix 2741901) | PEPPERL+FUCHS | VAN-115/230AC-K13-EFD (Phoenix 2741901) | 1
| P+F 7262 |  | Steuerkreis-Kontrollrelais EEx | PEPPERL+FUCHS | WE 77/EX-1-BI | 4
| Pepperl-Fuchs 071857 Z928 | 4050143058488 | Zenerbarriere für die Verhinderung von Zündfähigkeit von Stromkreisen max. 28VAC in explosionsgefährteter Atmosphäre, Anschlüsse: sicherer Bereich Um= 250VAC, explosionsgefährdeter Bereich U0= 28VAC / I0: 93mA, Nennwiderstand 300Ohm / Längswiderstand max. 327Ohm / Sicherungsnennstrom 50mA, Schutzgerät mit in Sperrichtung verschalteten Zenerdioden zur Ableitung von Durchbruchsspannungen gegen PE (über Tragschienenkontakt), Höhe 116mm x Breite 12,8mm x Tiefe 114mm, IP20, für Montage auf Hutschiene TS35 | PEPPERL+FUCHS | Z928 Zenerbarriere für Schutzbereich bis 28VAC (Pepperl + Fuchs 071857) | 8
| Performance iN Lighting 83903913834300 | 4052075158489 | WL390 opal LED-Anbauleuchte quadratisch für Wandanbau oder Deckenanbau, Unterteil Kunststoff silbergrau mit Wanne als Diffusor PMMA opal weiß, 400mm x 400mm x Tiefe 63mm, IP20, SK: II, fest bestückt mit LED 4000K neutralweiß Ra: >80, mit elektronischem Betriebsgerät für Festanschluss 230VAC, Leuchtenleistung 42W, Leuchtenlichstrom 3810lm, 50.000h (L80/B10), EEK: A, SPITTLER / Performance iN Lighting WL390 WLQ 38 S-A 840 GR94 OP / no. 83903913834300 | PERFORMANCE IN LIGHTING S.P.A. | WL390 LED opal Anbauleuchte quadratisch 4000K 42W 230V, IP20 (Wandleuchte / Deckenleuchte) | 8
| Peters Indu GDA3 0 6G2115 |  | Winkel-Adapter / Steckverbinder Ventilstecker-Gerätesteckdose Bauform A 18mm 3polig (2pol.+PE - 1 auf 9h / 2 auf 3h / PE auf 6h) mit PVC-Anschlussleitung 5m 3x1qmm grau, mit Leuchtdichtung 18.017 24V AC/DC mit Z-Diode / Transildiode und LED grün, mit Profildichtung | PETERS-INDU-PRODUKT | GDA3 - Anschlussleitung Ventilstecker-Buchse 3pol. 5m PVC grau Z-Diode | 23
| Peweta 51.350.521-59 | 4250594506433 | Peweta Großraum-Wanduhr mit Metallgehäuse rund Durchmesser 546mm x Tiefe 90mmsilbermetallic RAL 9006, Ziffernblattdurchmesser 520mm weiß mit schwarzen Balkenziffern (Zifferblattdruck nach DIN 41 091), schwarze DIN-Balkenzeiger mit Spitze (DIN 41 092) für Stunden- und Minutenanzeige, als Funkuhr DCF77, Batteriebetrieb für 2x LR14 / Baby 1,5V, ballwurfsicher nach DIN 18 032 Teil 3, einseitige Wanduhr analog für Innenbetrieb, geeignet für Sporthallen | PEWETA | 51.350.521-59 Großraum-Funk-Wanduhr 520mm für Batteriebetrieb, ballwurfsicher | 1
| Pfannenberg DTI6401 SC 230V 50Hz/60Hz / 13899411055 (B-Ware) | 4061131250906 | Schaltschrank-Klimagerät als Kühlgerät / Klimaanlage für teilversenkten Wandanbau / Wandeinbau Us: 1x230VAC 50/60Hz, mit Standard-Controller SC für Regelbereich +25…+45'C, für Einsatz in Umgebungstemperatur +10...+55'C, Kälteleistung max. 2000W (A35/A35), el. Leistung max. 1054/1245W Stromaufnahme 5,8/6,9A / Einschaltstrom 21,8A, Luftstrom freiblasend intern 945m3/h bzw. extern 1175m3/h, <65dB(A), Gewicht 55kg, mit Kältemittel R134a (500g), IP54 intern / IP24 extern, Höhe 1537mm x Breite 485mm x Tiefe 278mm / davon Einbautiefe 120mm, für Einbaumaß = Wandausschnitt 1510mm x 450mm, B-Ware wegen Transportschaden (Verpackung beschädigt und optischer Mangel: kleine flache Delle auf der Stahlblech-Abdeckung - kein funktioneller Mangel) | PFANNENBERG | DTI 6401 SC 230V 50/60Hz Schaltschrank-Klimagerät Wandanbau 2kW (B-Ware) | 2
| Pfannenberg DTT6801 SC V2 400V50Hz/460V60Hz / 13256832055 |  | Schaltschrank-Klimagerät als Kühlgerät / Aufdach-Klimaanlage Us: 3x400VAC 50Hz bzw. 3x460VAC 60Hz, mit Standard-Controller für Regelbereich +25…+45'C, für Einsatz in Umgebungstemperatur +15...+55'C, Kälteleistung max. 4000W(A35/A35), el. Leistung max. 1618W, Stromaufnahme 4,6A 7 Einschaltstrom 17,1A, Luftstrom freiblasend 1420m3/h bzw. 1970m3/h (intern bzw. extern), <65dB(A), Gewicht 75kg, mit Kältemittel R134a (1250g), IP54 intern / IP34 extern, Höhe 485mm x Breite 795mm x Tiefe 575mm, für Dachausschnitt 692mm x 392mm | PFANNENBERG | DTT 6801 SC V2 400VAC/50Hz 460VAC/60Hz Schaltschrank-Klimagerät 4kW | 1
| Pflitsch 153m4x6 |  | UNI Dicht PG Standard-Kabelverschraubung Messing vernickelt Typ DN mit Anschlussgewinde PG16 x Gewindelänge 6mm mit O-Ring (VK 153d), mit Mehrfachdichteinsatz TPE weiß Form N 8fach für 8 Leiter je Durchmesser 5,5mm (E153m4x6), Montage Sechskant SW24 | PFLITSCH | 153m4x6 Uni Dicht Mehrfach-Kabelverschraubung PG16 4-fach 6mm | 150
| Pflitsch 155m8x5,5 |  | UNI Dicht PG Standard-Kabelverschraubung Messing vernickelt Typ DS mit Anschlussgewinde PG29 x Gewindelänge 8mm mit O-Ring (VK 155d), mit Mehrfachdichteinsatz Form N 8fach für 8 Leiter je Durchmesser 5,5mm (E155m8x5,5), Montage Sechskant SW40 | PFLITSCH | 155m8x5,5 Uni Dicht Mehrfach-Kabelverschraubung PG29 8-fach 5,5mm | 16
| Pflitsch 22052dLzp 9 |  | UNI Dicht Kabelverschraubung (Pflitsch 22052d Lzp 9) Messing vernickelt mit Anschlussgewinde M20 x 1,5 x Länge 6,5mm mit O-Ring HNBR, mit Dichteinsatz TPE-V schwarz für Leitungsdurchmesser 6,5…9,5mm rund, mit integrierter Zugentlastung, mit Knickschutztülle, Montage Sechskant SW22, Einsatzbereich -20'C...+100'C, IP54 | PFLITSCH | 22052dLzp 9 Uni Dicht Biege Zug Kabelverschraubung MS M20 für KD: 6,5-9,5mm | 50
| Pflitsch 22053dm4x6 | 4050366069711 | UNI Dicht PG Standard-Kabelverschraubung Messing vernickelt Typ DN mit Anschlussgewinde M20 x 1,5 x Gewindelänge 6,5mm mit O-Ring (VK 22053d), mit Mehrfachdichteinsatz TPE weiß Form N 4fach für 4 Leiter je Durchmesser 6mm (Ek153m4x6), Montage Sechskant SW24 | PFLITSCH | 22053dm4x6 Uni Dicht Mehrfach-Kabelverschraubung M20 4-fach 6mm | 32
| Pflitsch 250W | 4050366130183 | Zubehör Flansch-Winkelstück für Kabelverschraubung bzw. Schlauchverschraubung, Flanschwinkel Zinkdruckguss mit Anbauflansch 89mm x 93mm x Flanschstärke 11mm / Befestigungsmaß 72mm x 72mm, mit O-Ring HNBR für Gehäusewandanschluss, IP68 bis 10bar, mit 90' abgewinkeltem Innengewinde M50 x 1,5 x Gewindelänge 17mm, Höhe gesamt 69mm, schwere Ausführung, Gewicht ca. 0,91kg | PFLITSCH | 250W Flanschwinkel Zink M50 x 1,5 | 4
| Pflitsch 13772 PIK KSS 15/15 | 4050366018238 | Minikanalprogramm (80.74.4.) Zubehör für Minikanal Höhe 15mm, Kantenschutz für Einsatz in längsseitiger Kanalöffnung als Leitungsdurchführung, Weichkunststoff TPE schwarz, Pack á 25 Stück | PFLITSCH | PIK KSS 15/15 / 13772 PIK-Kantenschutz seitlich TPE schwarz (25 Stück) | 2
| Philips 13083 |  | NV-Halogenlampe Bauform Stiftlampe QT12 Durchmesser 13mm x Länge 44mm klar mit liegendem Wendel (EVA M/28), Sockel Gy6,35, 12V, 100W | PHILIPS | 13083 Halogen 100W Gy6.35 12V NV-Stiftlampe (EVA / M/28) | 1
| Philips 402165 XX | 8711500402165 | NV-Halogen-Stiftlampe Bauform QT12-ax Durchmesser 12mm x Länge 40mm klar, mit Axialwendel, Sockel Gy6.35, 12V, 75W, 3000K, 1575lm, Ra: 100, dimmbar, 4000h, ehem. EEK: C | PHILIPS | 13101 CapsuleLine Pro 75W Gy6.35 12V CL NV-Stiftlampe QT12-ax | 82
| Philips 402523 xx | 8711500402523 | NV-Halogenlampe Bauform Reflektorlampe MR16 / QR-CBC51 Durchmesser 50mm x Länge 45mm mit Frontglasscheibe klar, Sockel Gu5,3 / Gx5,3, 12V, 35W, Kaltlichtreflektor mit Abstrahlwinkel 12' Spot, 7700cd, Ansi Nr. FMT / FG | PHILIPS | 13669 MASTERline 35W Gu5.3 12V NV-Reflektorlampe MR16 (FMT/FG) | 4
| Philips 426673 | 8711500426673 | NV-Halogenlampe / Projektionslampe als Stiftlampe Durchmesser 11,5mm x Länge max. 50mm klar mit liegendem Wendel, Sockel G6.35, 17V, 95W, 3150K, 2150lm, Ra: 100, 2000h | PHILIPS | 14623 Projection Lamp 17V 95W G6.35 NV-Halogenlampe / Stiftlampe | 2
| Philips 203776 XX | 8727900203776 | HV-Halogenlampe MasterClassic Bauform Kerzenlampe B40 Durchmesser 40mm x Länge 105mm matt, Sockel E14, 230V, 20W, 2850K warmweiß, Ra: 100, 365lm, 3.000h, dimmbar, EEK: B (Skala G…A), als Austausch für konventionelle Glühlampe 40W | PHILIPS | 18188 MCLASSIC Halogen 20W E14 230V B40 FR Eco Boost Kerzenlampe | 20
| Philips 354808 xx | 8711500354808 | Glühlampe Bauform Allgebrauchslampe AGL A55 Durchmesser 55mm x Länge 95mm klar, Sockel E27, 230V, 220lm, 1000h, ehem. EEK: E, Pack á 2 Stück | PHILIPS | A55 25W E27 230V CL Glühlampe klar (2 Stück) | 10
| Philips 366924 XX | 8711500366924 | Glühlampe Bauform Allgebrauchsglühlampe A55 Durchmesser 55mm x Länge 95mm innen blau beschichtet, Sockel E27, 230V (220-240V), 15W, 6lm, EEK: G, geeignet für Outdoor-Dekorations-Anwendung | PHILIPS | A55 Partylight Outdoor 15W E27 230V blau farbige Glühlampe | 14
| Philips 366948 XX | 8711500366948 | Glühlampe Bauform Allgebrauchsglühlampe A55 Durchmesser 55mm x Länge 95mm innen grün beschichtet, Sockel E27, 230V (220-240V), 15W, 28lm, EEK: G, geeignet für Outdoor-Dekorations-Anwendung | PHILIPS | A55 Partylight Outdoor 15W E27 230V grün farbige Glühlampe | 12
| Philips 366962 XX | 8711500366962 | Glühlampe Bauform Allgebrauchsglühlampe A55 Durchmesser 55mm x Länge 95mm innen rot beschichtet, Sockel E27, 230V (220-240V), 15W, 15lm, EEK: G, geeignet für Outdoor-Dekorations-Anwendung | PHILIPS | A55 Partylight Outdoor 15W E27 230V rot farbige Glühlampe | 6
| Philips 090232 XX | 8711500090232 | Glühlampe Bauform Allgebrauchslampe AGL A60 Durchmesser 60mm x Länge 106mm klar, Sockel E27, als Kleinspannungslampe / ELV-Lampe für 24V Kleinspannung, 100W, 1860lm | PHILIPS | A60 100W E27 24V CL Incandescent ELV-Glühlampe f. Kleinspannung | 71
| Philips 339010 xx | 8711500339010 | Glühlampe Bauform Allgebrauchslampe AGL A60 Durchmesser 60mm x Länge 106mm blau beschichtet, Sockel E27, 230V (220-240V), 1000h, Serie PARTYTONE für dekorativen Einsatz, z. B. für Lichterkette | PHILIPS | A60 15W E27 230V BLUE Glühlampe Partytone blau | 17
| Philips 011442 xx | 8711500011442 | Glühlampe Bauform Allgebrauchslampe AGL A60 Durchmesser 60mm x Länge 106mm matt, Sockel E27, 230V, 220lm, 1000h, ehem. EEK: E, Serie CLASSICTONE für universellen Einsatz | PHILIPS | A60 25W E27 230V FR Classictone Glühlampe matt | 60
| Philips 090324 XX | 8711500090324 | Glühlampe Bauform Standardlampe A60 / Allgebrauchsglühlampe AGL Durchmesser 60mm x Länge 107mm, matt, verstärkter Aufbau / stoßfester Aufbau (Hammerzeichen), Sockel E27, 230V (230-240V), 40W, 325lm, dimmbar, Ra: 100, 2000h, ehem. EEK: E...F | PHILIPS | A60 40W E27 230V RC FR PRACTITONE Glühlampe stoßfest matt | 14
| Philips 090157 XX | 8711500090157 | Glühlampe Bauform Allgebrauchslampe A60 Durchmesser 60mm x Länge 105mm klar, Sockel E27, für Kleinspannung 42V, 40W, 570lm, dimmbar, 1000h | PHILIPS | A60 40W E27 42V CL Glühlampe Kleinspannung 42V | 2
| Philips 535044 XX | 8727900535044 | LED-Lampe Bauform Reflektorlampe R45 (<PAR16) Durchmesser 45mm x Länge 71mm, Sockel E27, 230V (230..240VAC 50/60Hz), Luxeon LED 2W warmweiß, Abstrahlwinkel 10', 35.000h, EEK: A | PHILIPS | AccentLED MV Reflector 2W E27 WW 10D 230V LED-Reflektorlampe Spot D45mm | 2
| Philips 426086 xx | 8711500426086 | NV-Halogen-Reflektorlampe Bauform QR-CBC51 / MR16 Durchmesser 51mm x Länge 45mm, Sockel Gu5.3, 12V, 50W, Kaltlicht-Reflektor 60' wideflood mit Scheibe, 680cd, 3000K, Ra: 100, EEK: B, 3000h, dimmbar, Halo-Nr. 35060 | PHILIPS | Accentline Halogen 18086 50W Gu5.3 12V 60' MR16-NV-Reflektorlampe | 10
| Philips 543103 99 | 8711500543103 | Bausatz Diebstahlsicherung / Diebstahlschutz "Anti Theft Ring" für Energiesparlampe (Kompaktleuchtstofflampe), bestehend aus Kunststoffring weiß mit Innendurchmesser ca. 56mm verrastend und Stahlseil Länge 50cm mit Presshülse | PHILIPS | Anti-Theft-Ring / Diebstahlschutz für ESL / ES-Kompaktleuchtstofflampe | 50
| Philips 012050 XX | 8711500012050 | Glühlampe Bauform Kerzenlampe B35 Durchmesser 35mm x Länge 97mm, klar, Sockel E14, 230V, 15W, 115lm, dimmbar, Ra: 100, 1000h, EEK: E | PHILIPS | B35 15W E27 230V CL Kerzenlampe klar | 4
| Philips 011718 XX | 8711500011718 | Glühlampe Bauform Kerzenlampe B35 Durchmesser 35mm x Länge 97mm matt, Sockel E14, 230V, 25W, 215lm, dimmbar, Ra: 100, 1000h, ehem. EEK: E, Serie CLASSICTONE für universellen Einsatz | PHILIPS | B35 25W E14 230V FR Kerzenlampe matt | 8
| Philips 056696 XX | 8711500056696 | Glühlampe Bauform Kerzenlampe Durchmesser 35mm x Länge 95mm klar, Sockel E27, 230V, 40W, 390lm, 1000h, dimmbar, EEK: F | PHILIPS | B35 40W 230V CL E27 Kerzenlampe | 76
| Philips 026590 XX | 8711500026590 | Glühlampe Bauform Kerzenlampe B35 Durchmesser 35mm x Länge 100mm, klar, Sockel E14, 230V, 40W, 410lm, dimmbar, Ra: 100, 1000h, EEK: E (Skala: G…A), Pack á 2 Stück (= 2x Philips 011633 / EAN 8711500011633) | PHILIPS | B35 40W E14 230V CL Glühlampe / Kerzenlampe klar (2 Stück) | 10
| Philips 9134333327 BRC410 |  | BRC 410 (Philips 9134 333 327) EVG / elektronisches Vorschaltgerät als DC-AC-Spannungswandler Us: 26VDC (18…32VDC) <2A für TL (Leuchtstofflampe T12/T38 G13) / TLD (Leuchtstofflampe T8/T26 G13) / TLS (Leuchtstofflampe T12/T38 mit Zündstreifen und Sockel Fa6 oder R18S) 2x 18W / 20W oder 1x 18W / 20W / 36W / 40W, Ausgang 370/590VAC >18kHz, im Aluminiumprofil-Gehäuse Höhe 38mm x Breite 64mm / 51mm x Länge 280mm, Eingangsseite und Lampenseite als Flachsteckeranschluss 6,3mm x 0,8mm, Lampenseite je nach Leuchtmittel als 2-Pin- / 4-Pin- / 6-Pin-Anschluss, IP20 | PHILIPS | BRC 410 EVG 18-32VDC für TL / TLD / TLS 2x18W/20W bzw. 1x 18W/20W/36W/40W | 1
| Philips 424716 XX | 8711500424716 | NV-Halogen-Reflektorlampe Bauform QR-CBC51 / MR16 Durchmesser 51mm, Sockel Gu5.3, 12V, 20W, Kaltlicht-Reflektor 24' Flood mit Scheibe, 1300cd, 3000K, Ra: 100, EEK: B, 4000h, dimmbar, Halo-Nr. 52024 / Ansi-Nr. BBF | PHILIPS | BrilliantLine 14611 20W Gu5.3 12V 24D (MR16) | 1
| Philips 425102 xx | 8711500425102 | NV-Halogen-Reflektorlampe Bauform QR-CBC51 / MR16 Durchmesser 51mm x Länge 46mm, Sockel Gu5.3, 12V, 50W, Alu-Reflektor 10' Spot mit Scheibe, 775lm, 10680cd, 3000K, Ra: 100, EEK: B, 4000h, dimmbar, Halo-Nr. 55010 / ANSI Nr. EXT | PHILIPS | BrilliantLine ALU 14618 50W Gu5.3 12V 10' MR16-NV-Reflektorlampe | 65
| Philips 886955 00 9137002772 | 8727900886955 | Vorschaltgerät VVG Us: 230VAC/240VAC 50Hz, für 1x SON / CDO (Natriumdampflampe HSE) 100W, für Betrieb mit Zündgerät, z. B. mit SK(D) 578, Höhe 52mm x Breite 60mm x Befestigungsmaß 100mm, Schraubklemmenanschluss, Aufdruck MK4 BSN 100 K407-ITS Best.-Nr. 9137 002 772 | PHILIPS | BSN 100 K407-ITS 230/240V 50Hz BC1-123 VVG f. SON/CDO 100W | 1
| Philips 013583 XX | 8711500013583 | Glühlampe Bauform Kerzenlampe gedreht BW35 Durchmesser 35mm x Länge 96mm, klar, Sockel E14, 230V, 60W, 655lm, dimmbar, Ra: 100, 1000h, ehem. EEK: E | PHILIPS | BW35 60W E14 230V DECO CL Kerzenlampe gedreht klar | 94
| Philips 402189 xx | 8711500402189 | NV-Halogen-Stiftlampe QT12 Durchmesser 12mm x Länge 44mm klar, Sockel Gy6.35, 12V, 35W 3000K warmwhite, 600lm, 4000h, dimmbar, EEK: C | PHILIPS | Capsuleline LV 35W 12V CL Gy6.35 NV-Halogen-Stiftlampe QT12 | 8
| Philips 402172 XX | 8711500402172 | NV-Halogen-Stiftlampe QT12 Durchmesser 12mm x Länge 44mm klar, Sockel Gy6.35, 12V, 50W 3000K warmwhite, 880lm, 4000h, dimmbar, EEK: C | PHILIPS | Capsuleline LV 50W 12V CL Gy6.35 | 1
| Philips 613211 xx | 8718699613211 | HV-Halogenlampe Bauform Stiftlampe QT13 Durchmesser 13mm x Länge 45mm klar, Sockel G9, 230V, 25W 2650K warmweiß extra, geeignet bfür den Einsatz als Backofenlampe bei Umgebungstemperatur bis 300'C, 2000h, ehem. EEK: d | PHILIPS | Capsuleline OV 25W G9 230V CL HV-Halogen-Stiftlampe QT13, Backofenlampe 300'C | 20
| Philips 198105 XX | 8711500198105 | Halogenmetalldampflampe Bauform Reflektorlampe PAR20 Durchmesser 63mm x Länge 92mm klar, Sockel E27 für Betrieb an EVG, 35W/830 warmweiß de luxe 3000K WDL, Abstrahlwinkel 30' Flood, 1900lm, 5300cd, Ra: 81, 6.000h, EEK: A | PHILIPS | CDM-R PAR20 35W/830 E27 30D MASTERColour WDL | 131
| Philips 197016 XX | 8711500197016 | Halogenmetalldampflampe Bauform Reflektorlampe PAR30 / PAR30L Durchmesser 95mm x Länge 120mm klar, Sockel E27 für Betrieb an EVG, 35W/830 3000K WDL, Abstrahlwinkel 10' Spot, 2200lm, 44000cd, Ra: 81, 6.000h, EEK: A | PHILIPS | CDM-R PAR30 35W/830 E27 10D MASTERColour WDL | 11
| Philips 197054 XX | 8711500197054 | Halogenmetalldampflampe Bauform Reflektorlampe PAR30 / PAR30L Durchmesser 95mm x Länge 120mm klar, Sockel E27 für Betrieb an EVG, 70W/830 3000K WDL, Abstrahlwinkel 10' Spot, 4600lm, 68000cd, Ra: 81, 12.000h, EEK: A (Skala E…A++) | PHILIPS | CDM-R PAR30 70W/830 E27 10D MASTERColour WDL | 3
| Philips 241867 xx CDM-R Elite 70W/930 E27 PAR30L 10D | 8718291241867 | Halogenmetalldampflampe Bauform Reflektorlampe PAR30 Durchmesser 95mm x Länge 120mm klar, Sockel E27 für Betrieb an EVG, 70W/930 3000K WDL warmwhite de luxe, Abstrahlwinkel 10' Spot, 3800lm, 61.000cd, Ra: 92, 6.000h, EEK: A | PHILIPS | CDM-R PAR30L 70W/930 E27 10' Elite MASTERColour WDL | 6
| Philips 200945 xx | 8711500200945 | Hamogenmetalldampflampe HIT "Broadway" Bauform Röhrenlampe Durchmesser 20mm x Länge 110mm, Sockel G12 für Betrieb an Vorschaltgerät, 150W/942 4200K coolwhite Ra: 95, 13.330lm, 9000h, | PHILIPS | CDM-SA/T 150W/942 G12 Mastercolour Halogenmetalldampflampe HIT (20094515) | 2
| Philips 938920 XX | 8727900938920 | HIT Halogenmetalldampflampe MASTER Colour ELITE Light Boost CDM-TC als Röhrenlampe Durchmesser 15mm x Länge 85mm klar, Sockel G8.5 für Betrieb an EVG, 70W/930 warmweiß de luxe 3000K WDL, 7650lm, Ra: 95, 9.000h, dimmbar per Philips DynaVision 1-10V EVG | PHILIPS | CDM-TC 70W/930 G8.5 MASTERColour ELITE Light Boost (WDL) | 68
| Philips 158813 XX | 8718291158813 | HIE Halogenmetalldampflampe MASTER City White CDO-ET plus, elipsoid, Durchmesser 91mm x Länge 227mm opal, Sockel E40 für Betrieb an Vorschaltgerät und Zündgerät, 150W/828 2830K, 15.100lm, Ra: 85, 20.000h, dimmbar per Philips DynaVision 1-10V EVG, einsetzbar als Austausch gegen Natriumdampflampe HSE 150W | PHILIPS | CDO-ET 150W/828 E40 Plus MASTER CityWhite | 26
| Philips 120346 xx | 8718291120346 | Röhrenlampe / Halogenmetalldampflampe / Entladungslampe MASTER CDO-TT White City, Bauform T46 Durchmesser 47mm x Länge 211mm, Sockel E40 für Betrieb an geeignetem Vorschaltgerät (z. B. HID-PV..), 150W/828 2800K warmwhite, dimmbar, 16500lm, als Ersatz 1:1 für SON-Plus-Lampe, EEK: A+ | PHILIPS | CDO-TT Plus 150/828 E40 Master CityWhite | 1
| Philips 628312 00 | 8711500628312 | Bräunungslampe Cleo Performance / Solarien-Leuchtstofflampe T12/T38 80W/UVA ohne Reflektor, Sockel G13, Länge 1500mm/1513mm, Rest-Pack mit 8 Lampen | PHILIPS | CLEO PERFORMANCE 80W UVA-Solarium-Leuchtstofflampe G13 (8 Stück) | 1
| Philips 9 628367 XX (405011400091) | 8711500628367 | UV-A-Leuchtstofflampe / Solarienlampe T12/T38 Durchmesser 38mm x Länge 1500mm / 1506mm mit integriertem Reflektor / Reflexionsschicht, Sockel G13 für Betrieb an Vorschaltgerät, 80W/UVA, Philips 9280 047 20950, auch im Vertrieb unter Scharnberger + Hasenbein Nr. 68504 / EAN 4034451685048, Achtung wegen Sperrgut erfolgt der Versand erst ab Bestellmenge 4 Stück | PHILIPS | Cleo Performance 80W-R G13 UVA-Leuchtstofflampe T12/T38 für Solarium | 36
| Philips 895773 XX | 8727900895773 | Energiespar-HV-Halogenlampe Bauform Stiftlampe Durchmesser 13mm x Länge 45mm klar, Sockel G9, 230V, 18W 2800K, 200lm, dimmbar, 2000h, EEK: D, als Austausch für konventionelle HV-Halogenlampe 23W/25W | PHILIPS | ClickLine EcoHalo MV Capsule 18W G9 230V CL HV-Halogen-Stiftlampe 18=25W | 34
| Philips 863987 xx | 8727900863987 | Energiespar-HV-Halogenlampe Bauform Stiftlampe Durchmesser 13mm x Länge 45mm klar, Sockel G9, 230V, 28W 2800K, 340lm, dimmbar, 2000h, EEK: C (Skala G…A), als Austausch für konventionelle HV-Halogenlampe 35W/40W, EAN 8718291117742 | PHILIPS | ClickLine EcoHalo MV Capsule 28W G9 230V CL HV-Halogen-Stiftlampe 28=40W | 1
| Philips 799456 XX | 8711500799456 | Deko-LED-Lampe Bauform Reflektorlampe PAR16 Durchmesser 50mm x Länge 56mm, Sockel Gu10, 230V, 1W Lichtfarbe rot, 20.000h, Einsatz nur für Dekoration | PHILIPS | DecoLED PAR16 1W Gu10 230V rot | 4
| Philips 341358 XX | 8711500341358 | Krypton-Glühlampe Bauform Pilzform Durchmesser 50mm x Länge 89mm opal, Sockel E27, 230V, 25W 205lm, ehem. EEK: F | PHILIPS | E50 25W E27 230V KRYPTON-Glühlampe | 3
| Philips 012432 XX | 8711500012432 | Glühlampe Bauform Reflektorlampe R80/E80 Durchmesser 80mm x Länge 103mm, Sockel E27,230V, 40W 2700K, Abstrahlwinkel 80' Wide Flood, 160cd, Ra: 100, dimmbar, 1000h, ehem. EEK: D | PHILIPS | E80 40W E27 230V 80D Reflektorlampe 80mm PHILUX SPOTONE | 9
| Philips 831382 XX | 8727900831382 | Energiespar-HV-Halogenlampe Bauform Tropfenlampe P45 Durchmesser 45mm x Länge 73mm klar, Sockel E27, 230V, 18W 2800K, 220lm, Ra: 100, dimmbar, 2000h, EEK: D, als Austausch gegen konventionelle Tropfenlampe 25W | PHILIPS | EcoClassic30 P45 18W E27 230V CL (Tropfenlampe 18=25W) | 20
| Philips 831481 XX | 8727900831481 | Energiespar-HV-Halogenlampe Bauform Tropfenlampe P45 Durchmesser 45mm x Länge 81mm klar, Sockel E14, 230V, 42W 2800K, 630lm, Ra: 100, dimmbar, 2000h, EEK: C, als Austausch gegen konventionelle Tropfenlampe 60W | PHILIPS | EcoClassic30 P45 42W E14 230V CL (Tropfenlampe 42=60W) | 1
| Philips 425409 xx | 8711500425409 | NV-Halogenlampe Bauform Reflektorlampe QR-CBC35 / MR11 Durchmesser 35mm x Länge 40mm, Sockel Gu4, 12V, 20W, 215lm, Kaltlicht-Reflektor 30' mit Scheibe, 900cd, 3000K, dimmbar, 4000h, ehem. EEK: B, z. B. als Ersatzlampe für Dunstabzughaube | PHILIPS | Halogen 12V 20W 30' Gu4 NV-Reflektorlampe MR11 | 13
| Philips 425164 xx | 8711500425164 | NV-Halogenlampe Bauform Reflektorlampe QR-CBC51 / MR16 Durchmesser 51mm x Länge 46mm, Sockel Gu5.3, 12V, 50W, 775lm, Kaltlicht-Reflektor 36' mit Scheibe, 2050cd, 3000K, ehem. EEK: B, 4000h, dimmbar | PHILIPS | Halogen 12V 50W 36' Gu5.3 NV-Reflektorlampe MR16 | 1
| Philips 536464 30 / 9137004183 | 8711500536464 | EVG elektronisches Miniatur-Vorschaltgerät HF-MATCHBOX BLUE (9137 004 183) 230VAC (230..240VAC), für 1x T5/T16 21W, Höhe 22mm x Breite 22mm x Befestigungsmaß 180mm, 4 Lampenanschlüsse als Federzug-Steckklemmen mit Drücker | PHILIPS | HF-MATCHBOX BLUE 121 LH TL5 (EVG für 1x T5/T16 21W) | 4
| Philips 9137004234 66 / 928023 30 | 8711500928023 | EVG elektronisches Miniatur-Vorschaltgerät HF-M RED 118 SH PL-C/PL-T (9137 004 234) 230VAC (230..240VAC), für 1x TC-DEL bzw. TC-TEL 18W, Höhe 22mm x Breite 40mm x Befestigungsmaß 70mm, 4 Lampenanschlüsse als Federzug-Steckklemmen mit Drücker, auch geeignet für Substitut Philips LED PLT HF 6.5W (9290035763 bzw. 9290035764) | PHILIPS | HF-MATCHBOX RED 118 SH PLC/PLT EVG 230VAC für TC-DEL bzw. TC-TEL 18W | 1
| Philips 9137001104 HF-P 118 PL-T/C 220-240 |  | EVG elektronisches Vorschaltgerät HF-PERFORMER (9137 001 104), 230VAC (220..240V 50-60Hz) für 1x TC-DEL 18W bzw. 1x TC-TEL 18W, Höhe 30mm x Breite 68mm x Länge 104mm / Befestigungsmaß 95mm, 4 Lampenanschlüsse als Federzug-Steckklemmen mit Drücker | PHILIPS | HF-P 118 PL-T/C 220-240 (9137 001 104) Vorschaltgerät EVG 230VAC für 1x TC-TEL / TC-DEL 18W | 2
| Philips 914033 XX / 9137006309 | 8711500914033 | EVG elektronisches Vorschaltgerät HF-PERFORMER II (9137 006 309), 230V AC/DC (220..240V 50-60Hz/0Hz) für 1x TC-DEL 18W bzw. 1x TC-TEL 18W, Höhe 30mm x Breite 68mm x Befestigungsmaß 95mm, 4 Lampenanschlüsse als Federzug-Steckklemmen mit Drücker | PHILIPS | HF-P 118 PL-T/C EII 220-240 (EVG für 1x TC-DEL / TC-TEL 18W) | 7
| Philips 931467 XX / 9137001911 | 8711500931467 | EVG elektronisches Vorschaltgerät HF-PERFORMER II (9137 001 911), 230V AC/DC (220..240V 50-60Hz/0Hz) für 1x T8/T26 36W, warmstart, Höhe 29mm x Breite 30mm x Befestigungsmaß 265mm, 4 Lampenanschlüsse als Steckklemmen | PHILIPS | HF-P 136 TL-D EII 220-240 (EVG für 1x T8/T26 36W) | 7
| Philips 999641 00 / 9137130315 | 8711500999641 | EVG elektronisches Vorschaltgerät HF-PERFORMER III (9137 130 315), 230V AC/DC (220..240V 50-60Hz/0Hz) für 1x T8/T26 36W bzw. 1x TC-L 36W, warmstart, Höhe 29mm x Breite 30mm x Befestigungsmaß 265mm, 4 Lampenanschlüsse als Steckklemmen | PHILIPS | HF-P 136 TL-D III IDC 220-240 EVG 230V für 1x T8/T26 bzw. TC-L 36W | 1
| Philips 863192 00 / 9137130280 | 8727900863192 | EVG elektronisches Vorschaltgerät HF-PERFORMER III (9137 130 280), 230V AC/DC (220..240V 50-60Hz/0Hz) für 1x T5/T16 49W bzw. TL5 ECO 45W, warmstart, Höhe 22mm x Breite 30mm x Befestigungsmaß 350mm, 4 Lampenanschlüsse als IDC-Schneid- und Steckklemmen | PHILIPS | HF-P 149 TL5 HO III IDC 220-240 EVG 230V für 1x T5/T16 49W | 24
| Philips 9137001914 | 8711500934130 | EVG elektronisches Vorschaltgerät HF-PERFORMER EII (9137 001 914), 230VAC (220..240V 50-60Hz) für 2x T8/T26 18W, warmstart, Höhe 29mm x Breite 30mm x Befestigungsmaß 265mm, 4 Lampenanschlüsse als Steckklemmen, BNr. 9137 001 914 | PHILIPS | HF-P 218 TLD EII 220-240 (EVG für 2x T8/T26 18W) | 3
| Philips 911602 XX / 9137 130 313 | 8711500999603 | EVG elektronisches Vorschaltgerät HF-PERFORMER EII (9137 130 313), 230V AC/DC (220..240V 50-60Hz/0Hz) für 2x T8/T26 18W, warmstart, Höhe 29mm x Breite 30mm x Befestigungsmaß 265mm, 6 Lampenanschlüsse als Steckklemmen | PHILIPS | HF-P 218 TL-D III IDC 220-240 (EVG für 2x T8/T26 18W) | 4
| Philips 9137001210 / HF-P 236 TLD 220-240 | 8711500740533 | EVG elektronisches Vorschaltgerät HF-PERFORMER (9137 001 210), 230VAC (220..240V 50-60Hz) für 2x T8/T26 36W, warmstart, Höhe 28mm x Breite 39mm x Befestigungsmaß 415mm, 7 Lampenanschlüsse als Steckklemmen mit Drücker | PHILIPS | HF-P 236 TLD 220-240 HF-Performer (EVG 230VAC für 2x T8/T26 36W) | 5
| Philips 911725 xx / 9137130319 | 8711500999726 | EVG elektronisches Vorschaltgerät HF-PERFORMER EII (9137 130 919), 230V AC/DC (220..240V 50-60Hz/0Hz) für 2x T8/T26 58W/ 70W bzw. 2x TC-L 55W, warmstart, Höhe 29mm x Breite 30mm x Befestigungsmaß 265mm, 6 Lampenanschlüsse als Steckklemmen | PHILIPS | HF-P 258 TL-D III IDC 220-240 (EVG für 2x T8/T26 58W bzw. 70W bzw. TC-L 55W) | 5
| Philips 915009 xx / 9137006242 | 8711500915009 | EVG elektronisches Vorschaltgerät HF-Performer Intelligent 230VV AC/DC (220-240V 0/50-60Hz), für 2x T5/T16 14W/21W/34W/39W bzw. 2x T5/T16 ECO 13W/19W/20W/34W bzw. 2x T8/T26 18W/36W bzw. 2x TC-L 18W/24W/36W/40W bzw. 2x TC-L ECO 33W bzw. 2x T5/T16/TL5-C (Ringform-Lampe) 22W/40W, Höhe 23mm x Breite 30mm x Befestigungsmaß 350mm, 7 Lampenanschlüsse als Steckklemmen | PHILIPS | HF-Pi 2x14/21/24/39 TL5 EII 220-240 EVG 230V für 2x 14-40W (T5/T16, T8/T26, TC-L) | 3
| Philips 911803 XX / 9137006198 | 8711500911803 | EVG elektronisches Vorschaltgerät HF-REGULATOR II (9137 006 198), 230V AC/DC (220..240VAC 50-60Hz/0Hz), für 1x T5/T16 14W / 21W / 28W / 35W, Warmstart, dimmbar 1..10VDC, Höhe 22mm x Breite 30mm x BM 350mm, 4 Lampenanschlüsse als Steckklemmen | PHILIPS | HF-R 1 14-35 TL5 EII (EVG 1x T5 14-35W dimmbar) | 8
| Philips 9137001118 HF-R 118 TLD 220-240 |  | EVG elektronisches Vorschaltgerät HF-REGULATOR (9137 001 118), 230VAC (220..240VAC 50-60Hz), für 1x T8/T26 18W, dimmbar 1..10VDC (3..100%), Höhe 28mm x Breite 40mm x BM 325mm, 4 Lampenanschlüsse als Federzug-Steckklemmen mit Drücker | PHILIPS | HF-R 118 TLD 220-240 (9137 001 118) EVG 230VAC für 1x T8/T26 18W, dimmbar | 1
| Philips 9137006148 | 8711500913746 | EVG elektronisches Vorschaltgerät HF-Regulator II (9137 006 148), 230V (220..240VAC 50/60Hz bzw. DC), für 4x T5/T16 24W bzw. 4x TC-L 24W, Warmstart, dimmbar 1..10VDC, 10 Lampenanschlüsse als Steckklemmen, Höhe 22mm x Breite 40mm x BM 350mm | PHILIPS | HF-R 424 TL5/PL-L EII EVG dimmbar für 4x T5/TC-L 24W | 1
| Philips 241676 00 / 9137006847 | 8718291241676 | EVG elektronisches Vorschaltgerät HF-Regulator Intelligent (9137 006 847), 230V (220..240VAC 50/60Hz bzw. DC), für 1x TC-D bzw. TC-T 26W/32W/42W bzw. 1x T5-C / T16-C (Ringform-Lampe) 22W/40W, Warmstart, dimmbar per DALI oder Switch-Dim (Tasterdimmung), 4 Lampenanschlüsse als Steckklemmen mit Drücker, Höhe 33mm x Breite 79mm x Länge 123mm / BM 110mm | PHILIPS | HF-Ri TD 1 26-42 PL-T/C E+ EVG 230V für 1x 22W-42W | 2
| Philips 113232 00 / 9137006709 | 8718291113232 | EVG elektronisches Vorschaltgerät HF-REGULATOR INTELLIGENT 230V (195-240V AC/DC), für 2x T5/T16 14W / 21W / 24W / 39W bzw. 2x T8/T26 36W, warmstart, dimmbar über DALI bzw. Touch-Dimm (Taster), Höhe 22mm x Breite 30mm, Befestigungsmaß 350mm, 7 Lampenanschlüsse als Steckklemmen | PHILIPS | HF-Ri TD 2 14/24/21/39 TL5 E+ HF-REGULATOR INTELLIGENT T5/T8 | 1
| Philips 905588 xx / 9137130334 | 8727900905588 | EVG elektronisches Vorschaltgerät HF-Selectalume (9137 130 334), 230V AC/DC (220..240V 50-60Hz/0Hz) für 1x T5/T16 49W bzw. 1x TC-L 55W bzw. 1x T8/T26 58W, warmstart, Höhe 22mm x Breite 30mm x Befestigungsmaß 270mm, 4 Lampenanschlüsse als Steckklemmen | PHILIPS | HF-S 149 TL5 II EVG 230V für 1x T5/T16 49W bzw. TC-L 55W bzw. T8/T26 58W | 96
| Philips 905618 xx / 9137130336 | 8727900905618 | EVG elektronisches Vorschaltgerät HF-Selectalume (9137 130 336), 230V AC/DC (220..240V 50-60Hz/0Hz) für 1x T5/T16 54W, warmstart, Höhe 22mm x Breite 30mm x Befestigungsmaß 270mm, 4 Lampenanschlüsse als Steckklemmen | PHILIPS | HF-S 154 TL5 II EVG 230V für 1x T5/T16 54W | 35
| Philips 9137130437 66 | 6922341927003 | EVG elektronisches Vorschaltgerät HF-Selectalume (9137 130 437 66), 230VAC (220..240V 50-60Hz) für Entkeimungslampe 1x TUV / T8/T26-UV HO 75W bzw. 55W bzw. 25W bzw. TUV / TC-L-UV HO 60W bzw. 35W, warmstart, Höhe 22mm x Breite 30mm x Befestigungsmaß 2350mm, 4 Lampenanschlüsse als Steckklemmen | PHILIPS | HF-S 175 TL-D/PL-L 220-240V 50/60Hz EVG für UV-Entkeimungslampe TUV HO T8/T26 75W / 55W / 25W bzw. TC-L 60W / 35W | 2
| Philips 9137006898 66 | 8718291656135 | EVG elektronisches Vorschaltgerät HF-Selectalume (9137 006 898 66), 230V AC/DC (220..240V 50-60Hz/0Hz) für 2x T5/T16 54W, warmstart, Höhe 22mm x Breite 30mm x Befestigungsmaß 350mm, 6 Lampenanschlüsse als Steckklemmen | PHILIPS | HF-S 254 TL5 II HT EVG 230V für 2x T5/T16 54W | 1
| Philips 9137001517 HID-PV 035/S MH/CDM |  | EVG / elektronisches Vorschaltgerät Us: 230V (220…240V 50…60Hz) für 1x Halogenmetalldampflampe HIT 35W (z. B. für Philips MH bzw. CDM), Steckklemmenanschluss 0.5…2,5qmm mit Drücker, Höhe 36mm x Breite 61mm x Länge 188mm / Befestigungsmaß 175mm, Philips 9137 001 517 | PHILIPS | HID-PV 035/S MH/CDM Vorschaltgerät EVG HID PrimaVision 230VAC für HIT 35W | 1
| Philips 9137006565 66 | 8711500881861 | EVG elektronisches Vorschaltgerät HID-PrimaVision Electronic Gear (9137 006 565 66), 230VAC (220..240VAC 50/60Hz), für 1x SDW-TG Mini 100W, Steckklemmenanschluss 0,75-2,5qmm mit Drücker, Höhe 37mm x Breite 90mm x Befestigungsmaß 135mm x 70mm, Philips 9137 006 565 | PHILIPS | HID-PV C 100/S SDW-TG 220-240V 50/60Hz HID-PrimaVision EVG 230VAC für 1x SDW-TG mini 100W | 3
| Philips 671619 00 / 9137006961 | 8718291671619 | HID-PrimaVision Mini HID-PV m 35/S CDM, elektronisches Vorschaltgerät EVG Us: 230VAC (220…240V 50…60Hz) für 1x CDM 35W (Halogenmetalldampflampe HCI / HIT), Höhe 30mm x Breite 44mm x Länge 98mm, Steckklemmenanschluss mit Drücker, Philips 9137 006 961 | PHILIPS | HID-PV m 35 /S CDM 220-240V 50/60Hz EVG 230VAC für CDM 35W | 12
| Philips 578797 XX | 8718696578797 | LED-Lampe Bauform Röhrenlampe QT-DE Durchmesser 29mm x Länge 118mm, zweiseitig gesockelt R7s, 230VAC (220…240V 50/60Hz), 14W/830 3000K warmwhite, 1600lm, Ra: 80, dimmbar, 15.000h, EEK: E | PHILIPS | LED linear 118mm 14W/830 R7s 230V LED-Röhrenlampe | 3
| Philips 789482 xx | 8718291789482 | LED-Lampe Bauform Linienlampe Länge 300mm x Durchmesser 30mm opal-weiß, 2fach gesockelt S14s mit Fußkontakt, 230VAC (220-240V 50/60Hz), 3W/827 2700K warmweiß extra, 250lm, 15.000h, EEK: A+ | PHILIPS | LED Linienlampe 300mm 3W S14s 827 230V opal | 1
| Philips 789505 XX | 8718291789505 | LED-Lampe Bauform Linienlampe Länge 500mm x Durchmesser 30mm opal-weiß, 2fach gesockelt S14s mit Fußkontakt, 230VAC (220-240V 50/60Hz), 4,5W/827 2700K warmweiß extra, 375lm, 15.000h, ehem. EEK: A+ | PHILIPS | LED Linienlampe 500mm 4.5W S14s 827 230V opal | 1
| Philips 828542 XX | 8727900867442 | LED-Lampe Bauform Reflektorlampe R63/NR63 Durchmesser 63mm x Länge 102mm, Sockel E27, 230V (220-240VAC), 7W/827 2700K warmwhite extra, Reflektor 25', 45.000h, dimmbar, EEK: A, Lichtausbeute entspricht konventioneller Glühlampe R63 40W | PHILIPS | LED MV Dimmable NR63 7W E27 827 25D 230V Master 2700K | 7
| Philips 833003 XX / 867787 XX | 8727900867787 | LED-Lampe Bauform Reflektorlampe R63 / NR63 Durchmesser 63mm x Länge 100mm, Sockel E27, 230V (230..240VAC), 7W 3000K warmweiß, Abstrahlwinkel 40', dimmbar, 45.000h, EEK: A, als Austausch gegen Reflektor-Glühlampe NR63 40W | PHILIPS | LED NR63 MV dimmable 7-40W E27 3000K 40D 230V Master 7W | 11
| Philips 541234 xx | 8718696541234 | LED-Lampe Bauform KLL TC-D Durchmesser 33mm x Länge 170mm mit einseitigem Lichtaustritt, Sockel G24d-3 (2-Pin) für Betrieb an elektromagn. Vorschaltgerät KVG/VVG, 8,5W/830 3000K warmwhite, 900lm, 30.000h, ehem. EEK: A+, geeignet als Ersatz für Kompaktleuchtstofflampe TC-D G24d-3 (2Pin) <26W/830 | PHILIPS | LED PLC 8.5W/830/2P G24d-3 EM CorePro LED-Lampe 3000K für TC-D <26W für KVG/VVG | 14
| Philips 541258 xx | 8718696541258 | LED-Lampe Bauform KLL TC-D Durchmesser 33mm x Länge 170mm mit einseitigem Lichtaustritt, Sockel G24d-3 (2-Pin) für Betrieb an elektromagn. Vorschaltgerät KVG/VVG, 8,5W/840 4000K coolwhite, 950lm, 30.000h, EEK: A+, geeignet als Ersatz für Kompaktleuchtstofflampe TC-D G24d-3 (2Pin) <26W/840 | PHILIPS | LED PLC 8.5W/840/2P G24d-3 EM CorePro LED-Lampe 4000K für TC-D 26W für KVG/VVG | 9
| Philips 541173 xx | 8718696541173 | LED-Lampe Bauform KLL TC-DEL Durchmesser 33mm x Länge 163mm mit einseitigem Lichtaustritt, Sockel G24q-3 (4-Pin) für Betrieb an elektron. Vorschaltgerät EVG, 9W/840 4000K coolwhite, 950lm, 30.000h, EEK: A+, geeignet als Ersatz für Kompaktleuchtstofflampe TC-DEL G24q-3 (4Pin) <26W/840 | PHILIPS | LED PLC 9W/840/4P G24q-3 HF CorePro LED-Lampe 4000K für TC-DEL 26W für EVG | 6
| Philips 803493 xx | 8718696803493 | LED-Lampe Bauform Allgelbrauchslampe AGL A160 Durchmesser 160mm x Länge 293mm bernstein-gold-klar mit Filament-/Glühfaden-Optik, Sockel E27 mit el. Betriebsgerät, 230VAC (220-240V 50-60Hz), 6,5W/820 2000K warmwhite extra, 470lm, dimmbar, 15.000h, EEK: A+, geeignet als Ersatz für konventionelle Glühlampe 40W | PHILIPS | LEDbulb A160 dimmable 6.5-40W 820 E27 GD 230V Vintage LED-Lampe 6,5W 2000K | 1
| Philips 808672 xx | 8718696808672 | LED-Lampe Bauform Allgelbrauchslampe AGL A60 Durchmesser 60mm x Länge 104mm mit Filament-/Glühfaden-Optik klar, Sockel E27 mit el. Betriebsgerät, 230VAC (220-240V 50-60Hz), 4,3W/827 2700K warmwhite, 470lm, 15.000h, ehem. EEK: A++, geeignet als Ersatz für konventionelle Glühlampe 40W, Philips 80867200 | PHILIPS | LEDbulb A60 4.3-40W E27 230V FIL CL LED-Allgebrauchslampe 4,3W 2700K klar | 24
| Philips 419656 XX | 8718696419656 | LED-Lampe Bauform Allgebrauchslampe AGL A60 Durchmesser 60mm x Länge 110mm matt, Sockel E27, 230VAC (230-240V 50Hz), 4,5W 2700K warmweiß, 470lm, Ra: 80, 15.000h, EEK: A++, als Austausch für Glühlampe 40W | PHILIPS | LEDbulb A60 4.5-40W E27 230V FR LED-Allgebrauchslampe 4,5W 2700K matt | 3
| Philips 577578 xx | 8718696577578 | LED-Lampe Bauform Allgebrauchslampe AGL A60 Durchmesser 60mm x Länge 110mm opal weiß, Sockel E27 mit el. Betriebsgerät, 230VAC (220-240V 50-60Hz), 5,5W/827 2700K warmwhite, 470lm, 15.000h, ehem. EEK: A+, geeignet als Ersatz für konventionelle Glühlampe 40W | PHILIPS | LEDbulb A60 5,5-40W 827 E27 230V CorePro LED-Lampe 5,5W 2700K opal | 22
| Philips 742730 xx | 8718696742730 | LED-Lampe Bauform Allgelbrauchslampe AGL A60 Durchmesser 60mm x Länge 104mm klar mit Filament-/Glühfaden-Optik, Sockel E27 mit el. Betriebsgerät, 230VAC (220-240V 50-60Hz), 7W/827 2700K warmwhite, 806lm, 15.000h, EEK: A++, geeignet als Ersatz für konventionelle Glühlampe 60W | PHILIPS | LEDbulb A60 7-60W 827 E27 230V Classic LED-Lampe 7W 2700K Filament klar | 6
| Philips 809518 xx | 8718696809518 | LED-Lampe Bauform Allgelbrauchslampe AGL A60 Durchmesser 60mm x Länge 104mm mit Filament-/Glühfaden-Optik klar, Sockel E27 mit el. Betriebsgerät, 230VAC (220-240V 50-60Hz), 8W/827 2700K warmwhite, 1055lm, 15.000h, ehem. EEK: A++, geeignet als Ersatz für konventionelle Glühlampe 75W, Philips 80951800 | PHILIPS | LEDbulb A60 8-75W E27 230V FIL CL LED-Allgebrauchslampe 8W 2700K klar | 2
| Philips 709405 xx | 8718696709405 | LED-Lampe Bauform Allgelbrauchslampe AGL A60 Durchmesser 60mm x Länge 104mm klar mit Filament-/Glühfaden-Optik, Sockel E27 mit el. Betriebsgerät, 230VAC (220-240V 50-60Hz), 5,5W/827 2700K warmwhite, 470lm, dimmbar, 15.000h, EEK: A+, geeignet als Ersatz für konventionelle Glühlampe 40W | PHILIPS | LEDbulb A60 dimmable 5,5-40W 827 E27 230V Classic LED-Lampe 5,5W 2700K Filament klar | 2
| Philips 577493 xx | 8718696577493 | LED-Lampe Bauform Allgelbrauchslampe AGL A60 Durchmesser 62mm x Länge 111mm opal weiß, Sockel E27 mit el. Betriebsgerät, 230VAC (220-240V 50-60Hz), 6W/827 2700K warmwhite, 470lm, dimmbar15.000h, EEK: A+, geeignet als Ersatz für konventionelle Glühlampe 40W | PHILIPS | LEDbulb A60 dimmable 6-40W 827 E27 230V CorePro LED-Lampe 6W 2700K opal | 1
| Philips 709566 xx | 8718696709566 | LED-Lampe Bauform Allgelbrauchslampe AGL A60 Durchmesser 60mm x Länge 104mm bernstein-gold-klar mit Filament-/Glühfaden-Optik, Sockel E27 mit el. Betriebsgerät, 230VAC (220-240V 50-60Hz), 7,5W/820 2000K warmwhite extra, 610lm, dimmbar, 15.000h, EEK: A+, geeignet als Ersatz für konventionelle Glühlampe 48W | PHILIPS | LEDbulb A60 dimmable 7.5-48W 820 E27 230V Classic LED-Lampe 8W 2000K Filament klar | 1
| Philips 575475 xx | 8718696575475 | LED-Lampe Bauform Allgelbrauchslampe AGL A60 Durchmesser 60mm x Länge 112mm klar mit Filament-/6-Glühfaden-Optik, Sockel E27 mit el. Betriebsgerät, 230VAC (220-240V 50-60Hz), 7,5W/827 2700K warmwhite extra, 806lm, dimmbar, 15.000h, EEK: A+, geeignet als Ersatz für konventionelle Glühlampe 60W | PHILIPS | LEDbulb A60 dimmable 7.5-60W 827 E27 230V Classic LED-Lampe 7,5W 2700K Filament klar | 228
| Philips 762783 xx | 8718696762783 | LED-Lampe Bauform Allgelbrauchslampe AGL A70 Durchmesser 70mm x Länge 137mm opal weiß, Sockel E27 mit el. Betriebsgerät, 230VAC (220-240V 50-60Hz), 13,5W/827 2700K warmwhite, 1521lm, dimmbar, 15.000h, EEK: A+, geeignet als Ersatz für konventionelle Glühlampe 100W | PHILIPS | LEDbulb A70 dimmable 13,5-100W 827 E27 230V Classic LED-Lampe 13,5W 2700K opal weiß | 1
| Philips 555552 xx | 8718696555552 | LED-Lampe Bauform Allgelbrauchslampe AGL A70 Durchmesser 71mm x Länge 137mm opal, Sockel E27 mit el. Betriebsgerät, 230VAC (220-240V 50-60Hz), 15W/822...827 DimTone 2200... 2700K warmwhite, 1521lm, dimmbar, 25.000h, EEK: A+, geeignet als Ersatz für konventionelle Glühlampe 100W | PHILIPS | LEDbulb A70 dimmable 15-100W 822-827 E27 230V Master LED-Lampe 15W 2200-2700K DimTone | 1
| Philips 826188 xx LEDbulb DT 12-75W E27 927-922 A67 FR | 8718696826188 | LED-Lampe Bauform Allgebrauchslampe AGL A75 Durchmesser 77mm x Länge 142mm matt, Sockel E27, 230VAC (230-240V 50Hz), 12W 2200-2700K warmweiß, 1055lm, dimmbar, Ra / Cri: 90, 25.000h, EEK: A+, als Austausch für Glühlampe 75W | PHILIPS | LEDbulb A75 12-75W 922-927 E27 dimTone Master 230V LED-Lampe 12W 2200-2700K 1055lm | 9
| Philips 574119 xx | 8718696574119 | LED-Lampe Bauform Kerzenlampe gedreht BW35 Durchmesser 35mm x Länge 97mm klar mit Filament-/Glühfaden-Optik, Sockel E14 mit el. Betriebsgerät, 230VAC (220-240V 50-60Hz), 2W/827 2700K warmwhite, 250lm, 15.000h, EEK: A++, geeignet als Ersatz für konventionelle Glühlampe 25W | PHILIPS | LEDbulb BW35 2-25W 827 E14 230V Classic LED-Kerzenlampe gedreht 2W 2700K Filament klar | 2
| Philips 242819 XX | 8718291242819 | LED-Lampe Bauform Allgebrauchslampe AGL A55 Durchmesser 56mm x Länge 103mm opal, Sockel E27, 230V (230-240VAC), 9,5W 2700K warmweiß extra, 806lm, 15.000h, EEK: A+, als Austausch für Glühlampe 60W | PHILIPS | LEDbulb CorePro 9,5-60W E27 2700K 230V 9,5W | 3
| Philips 192626 XX | 8718291192626 | LED-Lampe Bauform Allgebrauchslampe AGL A55/A60 Durchmesser 56,2mm x Länge 102,6mm opal matt, Sockel E27, 230V (220-240VAC 50/60Hz), 9,5W/827 2700K warmweiß extra, 600lm, Ra: 80, 15.000h, EEK: A (Skala G…A), als Austausch für konventionelle Glühlampe 48W | PHILIPS | LEDbulb CorePro A55/A60 9.5-48W E27 827 230V opal LED-Allgebrauchslampe 9,5W | 2
| Philips 510308 XX | 8718696510308 | LED-Lampe Bauform Allgebrauchslampe AGL A60 Durchmesser 60mm x Länge 110mm opal matt, Sockel E27, 230V (230-240VAC), 12,5W 4000K kaltweiß, 1521lm, Ra: 80, 15.000h, EEK: A+, als Austausch für Glühlampe 100W | PHILIPS | LEDbulb CorePro A60 12,5-100W E27 230V 840 matt LED-Allgebrauchslampe 12,5W 4000K | 23
| Philips 515877 XX | 8718696515877 | LED-Lampe Bauform Allgebrauchslampe AGL A60 Durchmesser 60mm x Länge 110mm klar, Sockel E27, 230V (230-240VAC), 6,5W 2700K warmweiß, 470lm, Ra: 80, 15.000h, EEK: A+, als Austausch für Glühlampe 40W | PHILIPS | LEDbulb CorePro A60 6,5-40W E27 230V klar LED-Allgebrauchslampe 6,5W 2700K | 10
| Philips 490808 XX | 8718696490808 | LED-Lampe Bauform Allgebrauchslampe AGL A60 Durchmesser 60mm x Länge 110mm matt, Sockel E27, 230V (230-240VAC), 6W 2700K warmweiß, 470lm, Ra: 80, 15.000h, EEK: A+, als Austausch für Glühlampe 40W | PHILIPS | LEDbulb CorePro A60 6-40W E27 230V matt LED-Allgebrauchslampe 6W 2700K | 1
| Philips 515990 XX | 8718696515990 | LED-Lampe Bauform Allgebrauchslampe AGL A60 Durchmesser 60mm x Länge 110mm klar, Sockel E27, 230V (230-240VAC), 9,5W 2700K warmweiß, 806lm, Ra: 80, 15.000h, EEK: A+, als Austausch für Glühlampe 60W | PHILIPS | LEDbulb CorePro A60 9,5-60W E27 230V klar LED-Allgebrauchslampe 9,5W 2700K | 12
| Philips 490785 XX | 8718696490785 | LED-Lampe Bauform Allgebrauchslampe AGL A60 Durchmesser 60mm x Länge 110mm matt, Sockel E27, 230V (230-240VAC), 9W 2700K warmweiß, 806lm, Ra: 80, 15.000h, EEK: A+, als Austausch für Glühlampe 60W | PHILIPS | LEDbulb CorePro A60 9-60W E27 230V matt LED-Allgebrauchslampe 9W 2700K | 4
| Philips 671961 XX | 8718291671961 | LED-Lampe Bauform Pilzform E60 Durchmesser 60mm/ max. 62mm x Länge 110mm matt / Front opal, Sockel E27, 230VAC (220-240V 50Hz), 7W/827 2700K warmweiß extra, 470lm, dimmbar (high performance dimming), 25.000h, EEK: A+, Lichtausbeute entspricht etwa konventioneller Glühlampe 40W | PHILIPS | LEDbulb D 7-40W E27 827 A60 230V Master LED-Allgebrauchslampe 7W 2700K dimmbar | 2
| Philips 517710 xx | 8718696517710 | LED-Lampe Bauform Tropfenlampe P45 Durchmesser 45mm x Länge 80mm klar mit Filament-/Glühfaden-Optik, Sockel E14, 230V (230-240VAC), 2,3W 2700K warmweiß extra, 250lm, Ausstrahlungswinkel 360', 15.000h, EEK: A++, als Austausch für Glühlampe 25W | PHILIPS | LEDbulb DECO 2.3-25W E14 2700K 230V Filament-LED-Tropfenlampe klar 2,3W 250lm | 3
| Philips 517635 XX | 8718696517635 | LED-Lampe Bauform Allgebrauchslampe AGL A60 Durchmesser 60mm x Länge 104mm klar, mit Filament- / Glühfaden-Optik, Sockel E27, 230V (230-240VAC), 4,3W 2700K warmweiß, 470lm, Ra: 80, 15.000h, EEK: A++, als Austausch für Glühlampe 40W | PHILIPS | LEDbulb DECO A60 4,3-40W E27 230V klar LED-Filament-Allgebrauchslampe 4,3W 2700K | 12
| Philips 574010 XX | 8718696574010 | LED-Lampe Bauform Allgebrauchslampe AGL A60 Durchmesser 60mm x Länge 104mm klar, mit Filament- / Glühfaden-Optik, Sockel E27, 230V (230-240VAC), 6W 2700K warmweiß, 806lm, Ra: 80, 15.000h, EEK: A++, als Austausch für Glühlampe 60W | PHILIPS | LEDbulb DECO A60 6-60W E27 230V klar LED-Filament-Allgebrauchslampe 6W 2700K | 7
| Philips 574072 xx | 8718696574072 | LED-Lampe Bauform Kerzenlampe B35 Durchmesser 35mm x Länge 97mm klar mit Filament-/Glühfaden-Optik, Sockel E14 mit el. Betriebsgerät, 230VAC (220-240V 50-60Hz), 2W/827 2700K warmwhite, 250lm, 15.000h, EEK: A++, geeignet als Ersatz für konventionelle Glühlampe 25W | PHILIPS | LEDcandle B35 2-25W 827 E14 230V Classic LED-Kerzenlampe 2W 2700K Filament klar | 8
| Philips 574096 xx | 8718696574096 | LED-Lampe Bauform Kerzenlampe Flammenform BA35 Durchmesser 35mm x Länge 123mm klar mit Filament-/Glühfaden-Optik, Sockel E14 mit el. Betriebsgerät, 230VAC (220-240V 50-60Hz), 2W/827 2700K warmwhite, 250lm, 15.000h, EEK: A++, geeignet als Ersatz für konventionelle Glühlampe 25W | PHILIPS | LEDcandle BA35 2-25W 827 E14 230V Classic LED-Kerzenlampe 2W 2700K Filament klar | 5
| Philips 787013 XX | 8718291787013 | LED-Lampe Bauform Kerzenlampe Durchmesser 35mm x Länge 106mm matt, Sockel E14, 230V (230-240VAC), 4W 2700K warmweiß, 250lm, Ra: 80, 15.000h, EEK: A+, als Austausch für Kerzenform-Glühlampe 25W | PHILIPS | LEDcandle CorePro B35 4-25W E14 230V matt LED-Kerzenlampe 4W 2700K | 4
| Philips 762386 XX | 8718291762386 | LED-Lampe Bauform Kerzenlampe Durchmesser 35mm x Länge 106mm matt, Sockel E14, 230V (230-240VAC), 5,5W 2700K warmweiß, 470lm, Ra: 80, 15.000h, EEK: A+, als Austausch für Kerzenform-Glühlampe 40W | PHILIPS | LEDcandle CorePro B35 5,5-40W E14 230V matt LED-Kerzenlampe 5,5W 2700K | 4
| Philips 793107 xx | 8718696793107 | LED-Lampe Bauform NV-Stiftlampe QT15 Durchmesser 15mm x Länge 38mm satiniert, Sockel G4, 12VAC (HF), 1,7W 2700K warmweiß extra, 205lm, Ra: 80, 15.000h,ehem. EEK: A++, als Austausch für konventionelle NV-Stiftlampe 20W | PHILIPS | LEDcapsule LV 1.7-20W G4 12V CorePro LED-Stiftlampe QT15 1,7W 2700K | 1
| Philips 767792 xx | 8718699767792 | LED-Lampe Bauform NV-Stiftlampe QT13 Durchmesser 13mm x Länge 35mm satiniert, Sockel Gy6,35, 12VAC (HF), 1,8W 2700K warmweiß extra, 205lm, Ra: 80, 15.000h, EEK: F, als Austausch für konventionelle NV-Stiftlampe 20W | PHILIPS | LEDcapsule LV 1.8-20W Gy6,35 12V CorePro LED-Stiftlampe QT13 1,8W 2700K | 12
| Philips 578193 xx | 8718696578193 | LED-Lampe Bauform NV-Stiftlampe QT14 Durchmesser 14mm x Länge 45mm silber / klar, Sockel G4, 12VAC, 2W 2700K warmweiß extra, 200lm, Ra: 80, 15.000h, EEK: A++, als Austausch für konventionelle NV-Stiftlampe 20W | PHILIPS | LEDcapsule LV Classic 2-20W G4 12V LED-Stiftlampe QT14 2W 2700K | 18
| Philips 419168 XX | 8718696419168 | LED-Lampe Bauform NV-Stiftlampe QT14 Durchmesser 14mm x Länge 45mm silber / klar, Sockel G4, 12VAC, 2W 3000K warmweiß, 200lm, Ra: 80, 15.000h, EEK: A++, als Austausch für konventionelle NV-Stiftlampe 20W | PHILIPS | LEDcapsule LV Classic 2-20W G4 12V LED-Stiftlampe QT14 2W 3000K | 5
| Philips 315495 xx | 8719514315495 | LED-Lampe Bauform Röhrenlampe T32 Durchmesser 33mm x Länge 137mm Gold-Dekor klar mit Filament-Wendel in Schrauben-Wendelform, E27, 230VAC (220-240V 50/60Hz), 4W/818 1800K FLAME vintage warmweiß extra, 250lm, Ra: 80, dimmbar, 15.000h, 20.000 Schaltungen = nicht geeignet für Betrieb an automatischen Schaltgeräten (z. B. Bewegungsmelder), aus Austausch für konventionelle Glühlampe 25W | PHILIPS | LEDclassic T32 4-25W Gold E27 230V SP DIM Röhrenlampe 33mm x Länge 137mm Flame 1800K | 8
| Philips 742716 xx | 8718696742716 | LED-Lampe Bauform Globelampe G95 Durchmesser 95mm x Länge 140mm klar mit Filament-/Glühfaden-Optik, Sockel E27 mit el. Betriebsgerät, 230VAC (220-240V 50-60Hz), 7W/827 2700K warmwhite, 806lm, 15.000h, EEK: A+, geeignet als Ersatz für konventionelle Glühlampe 60W | PHILIPS | LEDglobe G95 7-60W 827 E27 230V Classic LED-Globelampe 7W 2700K | 1
| Philips 71388400 TrueForce LED HPI ND 200-145W E40 840 120D | 8718696713884 | LED-Lampe Durchmesser 210mm x Länge 250mm (Bauform ähnlich Reflektorlampe), Sockel E40 mit el. Betriebsgerät, 110VAC/130VAC (100…145V 50Hz), 145W/840 4000K coolwhite, 16.000…20.000lm, Ra: 80, Abstrahlwinkel 120', 50.000h, ehem. EEK: A+, geeignet als Ersatz / Replacement für HID / HMI (HIE) 400W in Hallentiefstrahler u. ä. zum Betrieb an KVG / VVG | PHILIPS | LEDlamp TrueForce 145W 840 E40 100…145VAC 20.000lm LED-Lampe D: 210mm 4000K 120' | 10
| Philips 638160 xx | 8718699638160 | LED-Lampe Durchmesser 75mm x Länge 178mm, Sockel E27 mit el. Betriebsgerät, 230VAC (220…240V 50…60Hz), 21W/840 4000K coolwhite, 3000lm, Ra: 80, 50.000h, IP65, ehem. EEK: A++, geeignet als Substitut für konventionelle Lampe (HID HPL / SON in Straßenbeleuchtung, Hallenbeleuchtung o. a. | PHILIPS | LEDlamp TrueForce 21W 840 E27 220-240VAC 3000lm LED-Lampe D 75mm x L 178mm 4000K IP65 | 1
| Philips 811092 xx | 8718696811092 | LED-Lampe Durchmesser 84mm x Länge 178mm satiniert, Sockel E27 mit el. Betriebsgerät, 230VAC (220…240V 50…60Hz), 25W/730 3000K warmwhite, 2800lm, Ra: 70, 50.000h, ehem. EEK: A++, geeignet als Ersatz für HME 80W | PHILIPS | LEDlamp TrueForce 25W 730 E27 230V FR 3200lm LED-Lampe 3000K | 1
| Philips 687024 xx | 8718696687024 | LED-Lampe Durchmesser 84mm x Länge 178mm, Sockel E27 mit el. Betriebsgerät, 230VAC (220…240V 50…60Hz), 25W/740 4000K coolwhite, 2900lm, Ra: 70, 50.000h, EEK: A+, geeignet als Ersatz für HME 80W | PHILIPS | LEDlamp TrueForce 25W 740 E27 230V 2900lm LED-Lampe 4000K | 1
| Philips 687000 xx | 8718696687000 | LED-Lampe Durchmesser 84mm x Länge 178mm, Sockel E27 mit el. Betriebsgerät, 230VAC (220…240V 50…60Hz), 25W/740 4000K coolwhite, 3200lm, Ra: 70, 50.000h, ehem. EEK: A++, geeignet als Ersatz für HME 80W | PHILIPS | LEDlamp TrueForce 25W 740 E27 230V 3200lm LED-Lampe 4000K | 3
| Philips 811115 xx | 8718696811115 | LED-Lampe Durchmesser 84mm x Länge 178mm klar, Sockel E27 mit el. Betriebsgerät, 230VAC (220…240V 50…60Hz), 25W/740 4000K coolwhite, 3200lm, Ra: 70, 50.000h, ehem. EEK: A++, geeignet als Ersatz für HME 80W | PHILIPS | LEDlamp TrueForce 25W 740 E27 230V CL 3200lm LED-Lampe 4000K | 1
| Philips 811139 xx | 8718696811139 | LED-Lampe Durchmesser 84mm x Länge 178mm satiniert, Sockel E27 mit el. Betriebsgerät, 230VAC (220…240V 50…60Hz), 25W/740 4000K coolwhite, 2900lm, Ra: 70, 50.000h, ehem. EEK: A++, geeignet als Ersatz für HME 80W | PHILIPS | LEDlamp TrueForce 25W 740 E27 230V FR 2900lm LED-Lampe 4000K | 4
| Philips 686980 xx | 8718696686980 | LED-Lampe Durchmesser 84mm x Länge 178mm, Sockel E27 mit el. Betriebsgerät, 230VAC (220…240V 50…60Hz), 33W/740 4000K coolwhite, 4400lm, Ra: 70, 50.000h, EEK: A++, geeignet als Ersatz für HME 125W | PHILIPS | LEDlamp TrueForce 33W 740 E27 230V 4400lm LED-Lampe 4000K | 2
| Philips 753696 xx | 8718699753696 | LED-Lampe Bauform Pilzform R250 Durchmesser 250mm x Länge 290mm axial abstrahlend 120', Sockel E40, 230V (220-240V 50/60Hz), 95W/840 4000K neutralweiß, 10.400lm, 50.000h, ehem. EEK: A++ | PHILIPS | LEDlamp TrueForce 95W 840 E40 220-240VAC 10400lm LED-Lampe 4000K | 1
| Philips 574157 xx | 8718696574157 | LED-Lampe Bauform Tropfenlampe P45 Durchmesser 45mm x Länge 78mm klar mit Filament-/Glühfaden-Optik, Sockel E27 mit el. Betriebsgerät, 230VAC (220-240V 50-60Hz), 2W/827 2700K warmwhite, 250lm, 15.000h, EEK: A++, geeignet als Ersatz für konventionelle Glühlampe 25W | PHILIPS | LEDluster P45 2-25W 827 E27 230V Classic LED-Tropfenlampe 2W 2700K Filament klar | 2
| Philips 474891 xx | 8718696474891 | LED-Lampe Bauform Tropfenlampe P45 Durchmesser 45mm x Länge 88mm opal weiß, Sockel E14 mit el. Betriebsgerät, 230VAC (220-240V 50-60Hz), 5,5W/827 2700K warmwhite, 470lm, 15.000h, EEK: A+, geeignet als Ersatz für konventionelle Glühlampe 40W | PHILIPS | LEDluster P45 5.5-40W 827 E14 230V CorePro LED-Tropfenlampe 5,5W 2700K opal weiß | 5
| Philips 752531 xx | 8718696752531 | LED-Lampe Bauform Reflektorlampe PAR16 Durchmesser 50mm x Länge 54mm, Sockel Gu10, 230V (220-240VAC), 3,5W/827 2700K warmwhite extra, Reflektor 36', 255lm, 545cd, 15.000h, EEK: A+, Lichtausbeute entspricht konventioneller Halogenlampe PAR16 35W | PHILIPS | LEDspot 3.5-35W Gu10 827 36D 230V CorePro 3,5W 2700K LED-Reflektorlampe PAR16 | 3
| Philips 707555 xx | 8718696707555 | LED-Lampe Bauform Reflektorlampe PAR16 Durchmesser 50mm x Länge 54mm, Sockel Gu10, 230V (220-240VAC), 3,9W/927 2700K warmwhite extra, Reflektor 36', 265lm, 540cd, dimmbar, Cri/Ra: 97, 40.000h, EEK: A+, Lichtausbeute entspricht konventioneller Halogenlampe PAR16 35W | PHILIPS | LEDspot Expert Color dimmable 3.9-35W Gu10 927 36D 230V Master 3,9W 2700K LED-Reflektorlampe PAR16 | 12
| Philips 707517 xx | 8718696707517 | LED-Lampe Bauform Reflektorlampe PAR16 Durchmesser 50mm x Länge 54mm, Sockel Gu10, 230V (220-240VAC), 3,9W/930 3000K warmwhite, Reflektor 25', 280lm, 750cd, dimmbar, Cri/Ra: 97, 40.000h, EEK: A+, Lichtausbeute entspricht konventioneller Halogenlampe PAR16 35W | PHILIPS | LEDspot Expert Color dimmable 3.9-35W Gu10 930 25D 230V Master 3,9W 3000K LED-Reflektorlampe PAR16 | 8
| Philips 707616 xx | 8718696707616 | LED-Lampe Bauform Reflektorlampe PAR16 Durchmesser 50mm x Länge 54mm, Sockel Gu10, 230V (220-240VAC), 5,5W/927 2700K warmwhite extra, Reflektor 25', 355lm, 1000cd, dimmbar, Cri/Ra: 97, 40.000h, EEK: A+, Lichtausbeute entspricht konventioneller Halogenlampe PAR16 50W | PHILIPS | LEDspot Expert Color dimmable 5.5-50W Gu10 927 25D 230V Master 5,5W 2700K LED-Reflektorlampe PAR16 | 3
| Philips 707630 xx | 8718696707630 | LED-Lampe Bauform Reflektorlampe PAR16 Durchmesser 50mm x Länge 54mm, Sockel Gu10, 230V (220-240VAC), 5,5W/930 3000K warmwhite, Reflektor 25', 375lm, 1000cd, dimmbar, Cri/Ra: 97, 40.000h, EEK: A+, Lichtausbeute entspricht konventioneller Halogenlampe PAR16 50W | PHILIPS | LEDspot Expert Color dimmable 5.5-50W Gu10 930 25D 230V Master 5,5W 3000K LED-Reflektorlampe PAR16 | 7
| Philips 707692 xx | 8718696707692 | LED-Lampe Bauform Reflektorlampe PAR16 Durchmesser 50mm x Länge 54mm, Sockel Gu10, 230V (220-240VAC), 5,5W/930 3000K warmwhite, Reflektor 36', 375lm, 800cd, dimmbar, Cri/Ra: 97, 40.000h, EEK: A+, Lichtausbeute entspricht konventioneller Halogenlampe PAR16 50W | PHILIPS | LEDspot Expert Color dimmable 5.5-50W Gu10 930 36D 230V Master 5,5W 3000K LED-Reflektorlampe PAR16 | 9
| Philips 738771 xx | 8718696738771 | LED-Lampe Bauform Reflektorlampe MR16 Durchmesser 50,5mm x Länge 46mm, Sockel Gu5,3, 12VAC, 6,5W/927 2700K warmwhite extra, Reflektor 24', 420lm, 2200cd, dimmbar, Cri/Ra: 97, 40.000h, EEK: A, Lichtausbeute entspricht konventioneller NV-Halogenlampe MR16 35W | PHILIPS | LEDspot ExpertColor dimmable 6.5-35W MR16 Gu5.3 927 24D 12V Master 6,5W LED-Reflektorlampe 2700K | 1
| Philips 738832 xx | 8718696738832 | LED-Lampe Bauform Reflektorlampe MR16 Durchmesser 51mm x Länge 46mm, Sockel Gu5,3, 12VAC, 6,5W/927 2700K warmwhite extra, Reflektor 36', 420lm, 1300cd, dimmbar, Cri/Ra: 97, 40.000h, ehem. EEK: A, Lichtausbeute entspricht konventioneller NV-Halogenlampe MR16 35W | PHILIPS | LEDspot ExpertColor dimmable 6.5-35W MR16 Gu5.3 927 36D 12V Master 6,5W LED-Reflektorlampe 2700K | 30
| Philips 738795 xx | 8718696738795 | LED-Lampe Bauform Reflektorlampe MR16 Durchmesser 50,5mm x Länge 46mm, Sockel Gu5,3, 12VAC, 6,5W/930 3000K warmwhite, Reflektor 24', 440lm, 2350cd, dimmbar, Cri/Ra: 97, 40.000h, EEK: A+, Lichtausbeute entspricht konventioneller NV-Halogenlampe MR16 35W | PHILIPS | LEDspot ExpertColor dimmable 6.5-35W MR16 Gu5.3 930 24D 12V Master 6,5W LED-Reflektorlampe 3000K | 1
| Philips 710890 xx | 8718696710890 | LED-Lampe Bauform Reflektorlampe MR16 Durchmesser 51mm x Länge 50mm, Sockel Gu5,3, 12VAC (electronic), 8W/840 4000K coolwhite, Reflektor 36', 630lm, 1100cd, 15.000h, EEK: A+, Lichtausbeute entspricht konventioneller NV-Halogenlampe MR16 50W | PHILIPS | LEDspot LV 8-50W MR16 Gu5.3 840 36D 12V CorePro 8W LED-Reflektorlampe 4000K | 5
| Philips 514900 xx | 8718696514900 | LED-Lampe Bauform NV-Reflektorlampe AR111 / QR111 Durchmesser 111mm x Länge 62mm, Sockel G53, 12V, 11W/930, 3000K warmweiß, 580lm, Abstrahlwinkel 24', 3000cd, dimmbar, Cri/Ra: 90, 40.000h, ehem. EEK: A (Skala E…A++), als Austausch für konventionelle NV-Reflektorlampe 50W | PHILIPS | LEDspot LV AR111 dimmable 11-50W G53 930 12V 3000K 24' Master 11W LED-Reflektorlampe | 2
| Philips 515006 xx / MAS LEDspotLV D 15-75W 927 AR111 40D | 8718696515006 | LED-Lampe Bauform NV-Reflektorlampe AR111 / QR111 Durchmesser 111mm x Länge 62mm, Sockel G53, für Betrieb an elektronischem Trafo 12VAC, 15W/927, 2700K warmweiß extra, 800lm, Abstrahlwinkel 40', 1400cd, dimmbar, Cri/Ra: 90, 40.000h, EEK: A (Skala E…A++), als Austausch für konventionelle NV-Reflektorlampe 75W | PHILIPS | LEDspot LV AR111 dimmable 15-75W G53 927 12V 2700K 40' Master 15W LED-Reflektorlampe | 86
| Philips 551103 XX | 8718696551103 | LED-Lampe Bauform NV-Reflektorlampe MR16 / CR-CBC51 Durchmesser 50mm x Länge 44mm, Sockel Gu5.3, 12VAC, 5W, 2700K warmweiß, Abstrahlwinkel 36', 650cd, 345lm, Ra: 80, 15.000h, EEK: A+, als Austausch für konventionelle NV-Reflektorlampe 35W | PHILIPS | LEDspot LV Classic 5-35W Gu5.3 12V 36' LED-Reflektorlampe MR16 5W 2700K | 2
| Philips 654476 xx | 8718291654476 | LED-Lampe Bauform Reflektorlampe MR16 Durchmesser 50mm x Länge 54mm, Sockel Gu5,3, 12VAC, 7W/827 2700K warmwhite extra, Reflektor 24', 370lm, 2000cd, dimmbar, 40.000h, EEK: A, Lichtausbeute entspricht konventioneller NV-Halogenlampe MR16 35W | PHILIPS | LEDspot LV dimmable 7-35W MR16 Gu5.3 827 24D 12V Master TransforMax 7W LED-Reflektorlampe 2700K | 3
| Philips 654490 xx | 8718291654490 | LED-Lampe Bauform Reflektorlampe MR16 Durchmesser 50mm x Länge 54mm, Sockel Gu5,3, 12VAC, 7W/830 3000K warmwhite, Reflektor 24', 400lm/415lm, 2150cd/2200cd, dimmbar, 40.000h, EEK: A, Lichtausbeute entspricht konventioneller NV-Halogenlampe MR16 35W | PHILIPS | LEDspot LV dimmable 7-35W MR16 Gu5.3 830 24D 12V Master TransforMax 7W LED-Reflektorlampe 3000K | 29
| Philips 489413 xx | 8718696489413 | LED-Lampe Bauform Reflektorlampe MR16 Durchmesser 51mm x Länge 51mm anthrazit, Sockel Gu5.3, 12VAC, 7W/830 3000K warmwhite, Reflektor 36', 405lm, 1200cd, dimmbar, 40.000h, EEK: A (Skala E…A++), Lichtausbeute entspricht konventioneller Halogenlampe MR16 35W | PHILIPS | LEDspot LV dimmable 7-35W MR16 Gu5.3 830 36D 12V Master 7W LED-Reflektorlampe 3000K | 2
| Philips 655367 xx | 8718291655367 | LED-Lampe Bauform Reflektorlampe MR16 Durchmesser 50mm x Länge 54mm, Sockel Gu5,3, 12VAC, 7W/840 4000K coolwhite, Reflektor 24', 445lm, 2350cd, dimmbar, 40.000h, EEK: A, Lichtausbeute entspricht konventioneller NV-Halogenlampe MR16 35W | PHILIPS | LEDspot LV dimmable 7-35W MR16 Gu5.3 840 24D 12V Master 7W LED-Reflektorlampe 4000K | 17
| Philips 655428 xx | 8718291655428 | LED-Lampe Bauform Reflektorlampe MR16 Durchmesser 50mm x Länge 54mm, Sockel Gu5,3, 12VAC, 7W/840 4000K coolwhite, Reflektor 36', 435lm, 1300cd, dimmbar, 40.000h, EEK: A, Lichtausbeute entspricht konventioneller NV-Halogenlampe MR16 35W | PHILIPS | LEDspot LV dimmable 7-35W MR16 Gu5.3 840 24D 12V Master 7W LED-Reflektorlampe 4000K | 2
| Philips 659250 xx | 8718696659250 | LED-Lampe Bauform Reflektorlampe MR16 Durchmesser 51mm x Länge 51mm, Sockel Gu5,3, 12VAC, 7W/927 2700K warmwhite extra, Reflektor 36', 400lm, 1150cd, dimmbar, Cri/Ra: 90, 40.000h, EEK: A, Lichtausbeute entspricht konventioneller NV-Halogenlampe MR16 35W | PHILIPS | LEDspot LV dimmable 7-35W MR16 Gu5.3 927 36D 12V Master 7W LED-Reflektorlampe 2700K | 1
| Philips 659373 xx | 8718696659373 | LED-Lampe Bauform Reflektorlampe MR16 Durchmesser 51mm x Länge 51mm, Sockel Gu5,3, 12VAC, 7W/940 4000K coolwhite, Reflektor 36', 425lm, 1250cd, dimmbar, Cri/Ra: 90, 40.000h, EEK: A, Lichtausbeute entspricht konventioneller NV-Halogenlampe MR16 35W | PHILIPS | LEDspot LV dimmable 7-35W MR16 Gu5.3 940 36D 12V Master 7W LED-Reflektorlampe 4000K | 13
| Philips 905816 xx | 8727900905816 | LED-Lampe Bauform Reflektorlampe MR11 / QR-CB35 Durchmesser 35mm x Länge 40mm, Sockel Gu4 (G4), 12VAC, 3W 2700K warmweiß extra, Abstrahlwinkel 24' Medium-Flood, 410cd, Ra: 80, 30.000h, EEK: A | PHILIPS | LEDspot LV MR11 3W GU4 2700K 24D Master LED-NV-Reflektorlampe 12VAC | 1
| Philips 579398 xx | 8718696579398 | LED-Lampe Bauform Reflektorlampe MR16 (QR-CB51) Durchmesser 50mm x Länge 46mm weiß, Sockel Gu5.3, 12VAC, 2,8W/827 2700K warmwhite extra, Reflektor 36', 250lm, 500cd, 15.000h, ehem. EEK: A++, Lichtausbeute entspricht konventioneller NV-Halogenlampe 20W | PHILIPS | LEDspot LV ND 2.8-20W MR16 Gu5.3 827 36D 12V Core Pro 2,8W 2700K | 7
| Philips 475720 xx | 8718696475720 | LED-Lampe Bauform Reflektorlampe MR16 Durchmesser 50mm x Länge 49mm, Sockel Gu5,3, 12VAC, 3,4W/827 2700K warmwhite extra, Reflektor 36', 220lm, 550cd, 25.000h, EEK: A+, Lichtausbeute entspricht konventioneller NV-Halogenlampe MR16 20W | PHILIPS | LEDspot LV Value 3.4-20W MR16 Gu5.3 827 36D 12V Master TransforMax 3,4W LED-Reflektorlampe 2700K | 7
| Philips 587690 xx | 8718696587690 | LED-Lampe Bauform Reflektorlampe PAR16 Durchmesser 50mm x Länge 53mm, Sockel Gu10, 230V (220-240VAC), 3,1W/827 2700K warmwhite extra, Reflektor 36', 215lm, 470cd, 15.000h, EEK: A+, Lichtausbeute entspricht konventioneller Halogenlampe PAR16 25W | PHILIPS | LEDspot MV 3.1-25W Gu10 827 36D 230V Classic 3,1W 2700K LED-Reflektorlampe PAR16 | 1
| Philips 551202 xx | 8718696551202 | LED-Lampe Bauform Reflektorlampe PAR16 Durchmesser 50mm x Länge 53mm, Sockel Gu10, 230V (220-240VAC), 3,2W/827 2700K warmwhite extra, Reflektor 36', 230lm, 450cd, 15.000h, EEK: A++, Lichtausbeute entspricht konventioneller Halogenlampe PAR16 35W | PHILIPS | LEDspot MV 3.2-35W Gu10 827 36D 230V Classic 3,2W 2700K LED-Reflektorlampe PAR16 | 3
| Philips 728338 xx | 8718696728338 | LED-Lampe Bauform Reflektorlampe PAR16 Durchmesser 50mm x Länge 54mm, Sockel Gu10, 230V (220-240VAC), 4,9W/830 3000K warmwhite, Reflektor 36', 265lm, 565cd, 15.000h, ehem. EEK: A++, Lichtausbeute entspricht konventioneller Halogenlampe PAR16 35W | PHILIPS | LEDspot MV 3.5-35W Gu10 830 36D 230V CorePro 3,5W 3000K LED-Reflektorlampe PAR16 | 2
| Philips 728376 XX | 8718696728376 | LED-Lampe Bauform Reflektorlampe PAR16 Durchmesser 50mm x Länge 54mm, Sockel Gu10, 230V (220-240VAC), 4,6W/830 3000K warmwhite, Reflektor 36', 370lm, 740cd, 15.000h, ehem. EEK: A++, Lichtausbeute entspricht konventioneller Halogenlampe PAR16 50W, EPREL 391858 | PHILIPS | LEDspot MV 4,6-50W Gu10 830 36D 230V CorePro LED-Reflektorlampe PAR16 4,6W 3000K | 1
| Philips 155157 xx | 8718291155157 | LED-Lampe Bauform Reflektorlampe PAR16 Durchmesser 50mm x Länge 55mm, Sockel Gu10, 230V (220-240V 50/60Hz), 5,5W/830 3000K warmweiß, 270lm, Abstrahlwinkel 40' wideflood, 550cd, 40.000h, ehem. EEK: A, Philips 9290002044 | PHILIPS | LEDspot MV 5,5-50W Gu10 830 40D 230V Master LED-Reflektorlampe PAR16 5,5W 3000K | 1
| Philips 551189 xx | 8718696551189 | LED-Lampe Bauform Reflektorlampe PAR16 Durchmesser 50mm x Länge 53mm, Sockel Gu10, 230V (220-240VAC), 5,3W/827 2700K warmwhite extra, Reflektor 36', 345lm, 650cd, 15.000h, EEK: A+, Lichtausbeute entspricht konventioneller Halogenlampe PAR16 50W | PHILIPS | LEDspot MV 5.3-35W Gu10 827 36D 230V Classic 5,3W 2700K LED-Reflektorlampe PAR16 | 1
| Philips 599921 XX | 8718696599921 | LED-Lampe Bauform HV-Reflektorlampe PAR16 Durchmesser 50mm x Länge 53mm, Sockel Gu10, 230VAC (220-240V 50/60Hz), 3,5W 2700K warmweiß, Abstrahlwinkel 36', 545cd, 255lm, Ra: 80, 15.000h, EEK: A+, als Austausch für konventionelle HV-Reflektorlampe 35W | PHILIPS | LEDspot MV Classic 3,5-35W Gu10 230V 36' LED-Reflektorlampe PAR16 3.5W 2700K | 4
| Philips 438305 xx | 8718696438305 | LED-Lampe Bauform Reflektorlampe PAR16 Durchmesser 50mm x Länge 56mm, Sockel Gu10, 230V (220-240VAC), 4W/827 2700K warmwhite extra, Reflektor 40', 280lm, 600cd, dimmbar, Cri/Ra: 80, 50.000h, EEK: A+, Lichtausbeute entspricht konventioneller Halogenlampe PAR16 35W | PHILIPS | LEDspot MV dimmable 4-35W Gu10 827 40D 230V Master 4W 2700K LED-Reflektorlampe PAR16 | 1
| Philips 770176 xx | 8718291770176 | LED-Lampe Bauform Refektorlampe R50 Durchmesser 50mm x Länge 85mm weiß, Sockel E14, 230VAC (220-240VAC), 4,5W 2700K 255lm 36' 650cd, dimmbar, 15.000h, EEK: A+ | PHILIPS | LEDspot MV R50 4,5-40W E14 230V 2700K 36' CorePro dimmable, LED-Lampe 4,5W | 1
| Philips 584064 xx | 8718696584064 | LED-Lampe Bauform Refektorlampe R80 Durchmesser 80mm x Länge 113mm weiß, Sockel E27, 230VAC (220-240VAC), 3,7W 2700K 370lm 40' 850cd, 15.000h, ehem. EEK: A++ | PHILIPS | LEDspot MV R80 3.7-60W E27 230V 2700K 40' CorePro LED-Lampe 3,7W | 1
| Philips 563069 xx | 8718696563069 | LED-Lampe Bauform Reflektorlampe PAR16 Durchmesser 50mm x Länge 56mm, Sockel Gu10, 230V (220-240VAC), 3,5W/840 4000K coolwhite, Reflektor 40', 290lm, 550cd, dimmbar, 35.000h, EEK: A++, Lichtausbeute entspricht konventioneller Halogenlampe PAR16 35W | PHILIPS | LEDspot MV Value dimmable 3.5-35W Gu10 840 40D 230V Master 3,5W 4000K LED-Reflektorlampe PAR16 | 7
| Philips 563106 xx | 8718696563106 | LED-Lampe Bauform Reflektorlampe PAR16 Durchmesser 50mm x Länge 56mm, Sockel Gu10, 230V (220-240VAC), 4,3W/827 2700K warmwhite extra, Reflektor 40', 365lm, 750cd, dimmbar, 35.000h, EEK: A++, Lichtausbeute entspricht konventioneller Halogenlampe PAR16 50W | PHILIPS | LEDspot MV Value dimmable 4.3-50W Gu10 827 40D 230V Master 4,3W 2700K LED-Reflektorlampe PAR16 | 2
| Philips 713761 xx | 8718696713761 | LED-Lampe Bauform Pressglas-Reflektorlampe PAR38 Durchmesser 122mm/124mm x Länge 134mm, Sockel E27, 230V (220-240VAC), 13W/827 2700K warmwhite extra, 875lm, Reflektor 25', 4000cd, dimmbar, 25.000h indoor / 25.000h outdoor (IP65), ehem. EEK: A, Lichtausbeute entspricht konventioneller PAR38-Glühlampe 100W | PHILIPS | LEDspot PAR38 D 13-100W E27 827 25D 230V Master 2700K LED-Reflektorlampe 13W dimmbar | 23
| Philips 708095 xx | 8718696708095 | LED-Lampe Bauform Reflektorlampe PAR16 Durchmesser 50mm x Länge 54mm, Sockel Gu10, 230V (220-240VAC), 3,7W/922...927 DimTone 2200K...2700K warmwhite, Reflektor 36', 260lm, 500cd, dimmbar, Cri/Ra: 90, 25.000h, EEK: A+, Lichtausbeute entspricht konventioneller Halogenlampe PAR16 35W | PHILIPS | LEDspot Value dimmable 3.7-35W Gu10 922-927 36D 230V Master 3,7W 2200-2700K DimTone LED-Reflektorlampe PAR16 | 3
| Philips 707753 xx | 8718696707753 | LED-Lampe Bauform Reflektorlampe PAR16 Durchmesser 50mm x Länge 54mm, Sockel Gu10, 230V (220-240VAC), 3,7W/930 3000K warmwhite, Reflektor 36', 270lm, 500cd, dimmbar, Cri/Ra: 90, 25.000h, EEK: A+, Lichtausbeute entspricht konventioneller Halogenlampe PAR16 35W | PHILIPS | LEDspot Value dimmable 3.7-35W Gu10 930 36D 230V Master 3,7W 3000K LED-Reflektorlampe PAR16 | 5
| Philips 708118 xx | 8718696708118 | LED-Lampe Bauform Reflektorlampe PAR16 Durchmesser 50mm x Länge 54mm, Sockel Gu10, 230V (220-240VAC), 4,9W/922...927 DimTone 2200K...2700K warmwhite, Reflektor 36', 355lm, 650cd, dimmbar, Cri/Ra: 90, 25.000h, EEK: A+, Lichtausbeute entspricht konventioneller Halogenlampe PAR16 50W | PHILIPS | LEDspot Value dimmable 4.9-50W Gu10 922-927 36D 230V Master 4,9W 2200-2700K DimTone LED-Reflektorlampe PAR16 | 4
| Philips 707890 xx | 8718696707890 | LED-Lampe Bauform Reflektorlampe PAR16 Durchmesser 50mm x Länge 54mm, Sockel Gu10, 230V (220-240VAC), 4,9W/940 4000K coolwhite, Reflektor 36', 380lm, 700cd, dimmbar, Cri/Ra: 90, 25.000h, EEK: A+, Lichtausbeute entspricht konventioneller Halogenlampe PAR16 50W | PHILIPS | LEDspot Value dimmable 4.9-50W Gu10 940 36D 230V Master 4,9W 4000K LED-Reflektorlampe PAR16 | 6
| Philips 708354 xx | 8718696708354 | LED-Lampe Bauform Reflektorlampe MR16 Durchmesser 50,5mm x Länge 49,5mm, Sockel Gu5,3, 12VAC, 7W/827 2700K warmwhite extra, Reflektor 36', 621lm, 1600cd, dimmbar, 25.000h, EEK: A+, Lichtausbeute entspricht konventioneller NV-Halogenlampe MR16 50W | PHILIPS | LEDspot Value dimmable 7-50W MR16 Gu5.3 827 36D 12V Master 7W LED-Reflektorlampe 2700K | 11
| Philips 708378 xx | 8718696708378 | LED-Lampe Bauform Reflektorlampe MR16 Durchmesser 50,5mm x Länge 49mm, Sockel Gu5,3, 12VAC, 7W/830 3000K warmwhite, Reflektor 36', 630m, 1700cd, dimmbar, 25.000h, ehem. EEK: A+, Lichtausbeute entspricht konventioneller NV-Halogenlampe MR16 50W | PHILIPS | LEDspot Value dimmable 7-50W MR16 Gu5.3 830 36D 12V Master 7W LED-Reflektorlampe 3000K | 3
| Philips 814536 xx | 8718696814536 | LED-Lampe Bauform Röhrenlampe Durchmesser 37mm x Länge 114mm opal weiß, Sockel E27 mit elektronischem Betriebsgerät, 230VAC (220…240V 50/60Hz), 9,5W/840 4000K coolwhite, 1050lm, 15.000h, EEK: E, als Ersatz für konventionelle Röhrenformlampe 38mm x 114mm 75W | PHILIPS | LEDstick ND 9.5-75W T38 E27 840 230V LED-Röhrenlampe 9,5W 4000K | 10
| Philips 731505 xx (VE3) | 8718696731505 | LED-Lampe Bauform Leuchtstofflampe T8/T26 Durchmesser 26mm / max. 28mm x Länge 1200mm / max. 1213mm, Sockel G13 drehbar 90', 230VAC (220-240V 50/60Hz, 56...74mA), 14,5W/840 40000K coolwhite, 2500lm, 70.000h, ehem. EEK: A++, komplett mit Starter-Brücke (Wechsel-Starter) verwendbar bei Einsatz in KVG/VVG-Leuchten 36W, Rest-Pack á 3 Stück | PHILIPS | LEDtube 1200mm 14,5W/840 G13 230V Master LED-Lampe T8/T26 4000K (3 Stück) | 1
| Philips 581292 xx | 8718696581292 | LED-Lampe Bauform Röhrenlampe T8/T26 Durchmesser 26mm / max. 28mm x Länge 1200mm / max. 1213mm, Sockel G13, für Betrieb in Leuchten mit HF-Betriebsgerät 36W (Vorschaltgerät EVG) Un: 30...80V bei 20.000…75.000Hz, 200-700mA, 15W/865 6500K cool daylight, Ra: >80, 1600lm, Abstrahlwinkel 240', Einsatzbereich -20...+35'C, 30.000h, EEK: A+ | PHILIPS | LEDtube 1200mm 15W/865 HF T8 G G13 CorePro | 9
| Philips 728856 xx | 8718291728856 | LED-Lampe Bauform Röhrenlampe T8/T26 Durchmesser 26mm / max. 28mm x Länge 1200mm / max. 1213mm, Sockel G13, für Betrieb in Leuchten mit HF-Betriebsgerät 36W (Vorschaltgerät EVG) Un: 50...100V bei 25.000…75.000Hz, 280-500mA, 16,5W/840 4000K coolwhite, Ra: >80, 1600lm, Abstrahlwinkel 160', Einsatzbereich -20...+35'C, 50.000h, EEK: A+ | PHILIPS | LEDtube 1200mm 16,5W/840 Value HF T8 G13 Master | 1
| Philips 482819 xx | 8718696492819 | LED-Lampe Bauform Leuchtstofflampe T8/T26 Durchmesser 26mm / max. 28mm x Länge 1200mm / max. 1213mm, Sockel G13, 230VAC (220-240V 50/60Hz) 74mA, 16W/840 4000K coolwhite, 1600lm, 30.000h, EEK: A+, komplett mit Starter-Brücke (Wechsel-Starter) verwendbar bei Einsatz in KVG/VVG-Leuchten 36W | PHILIPS | LEDtube 1200mm 16W/840 C G G13 CorePro 230V 4000K | 2
| Philips 669678 xx | 8718291669678 | LED-Lampe Bauform Leuchtstofflampe T8/T26 Durchmesser 26mm x Länge 1200mm, Sockel G13, 230V (220-240VAC), 20W/840 4000K coolwhite, komplett mit Starter-Brücke (Wechsel-Starter) verwendbar bei Einsatz in KVG/VVG-Leuchten 36W | PHILIPS | LEDtube 1200mm 20W/840 G13 230V CorePro 4000K | 2
| Philips 677797 xx / 9290012850 | 8718696677797 | LED-Lampe Bauform Leuchtstofflampe T8/T26 Durchmesser 26mm/28mm x Länge 1200mm, Sockel G13 drehbar mit 90', 230VAC (220..240VAC 50/60Hz), 16W/840 4000K coolwhite, 2100lm, Ra: >80, 50.000h (F50/50), EEK: A++, für Netzanschluss bzw. mit Wechsel-Starterbrücke für VVG-Anschluss als Austausch für Einsatz in Armatur / Leuchte 36W | PHILIPS | LEDtube 1200mm HO 16W840 T8 RN Master 230V G13 drehbar | 31
| Philips 492772 xx | 8718696492772 | LED-Lampe Bauform Leuchtstofflampe T8/T26 Durchmesser 26mm / max. 28mm x Länge 590mm / 604mm, Sockel G13, 230VAC (220-240V 50/60Hz) 37mA, 8W/840 4000K coolwhite, 800lm, 30.000h, EEK: A+, komplett mit Starter-Brücke (Wechsel-Starter) verwendbar bei Einsatz in KVG/VVG-Leuchten 18W | PHILIPS | LEDtube CorePro 600mm 8W/840 C G LED-Lampe T8/T26 4000K G13 230V | 17
| Philips 492796 xx | 8718696492796 | LED-Lampe Bauform Leuchtstofflampe T8/T26 Durchmesser 26mm / max. 28mm x Länge 590mm / 604mm, Sockel G13, 230VAC (220-240V 50/60Hz) 37mA, 8W/865 6500K cool daylight, 800lm, 30.000h, EEK: A+, komplett mit Starter-Brücke (Wechsel-Starter) verwendbar bei Einsatz in KVG/VVG-Leuchten 18W | PHILIPS | LEDtube CorePro 600mm 8W/865 C G LED-Lampe T8/T26 6500K G13 230V | 8
| Philips 201274 00 | 8718291201274 | LED-Lampe Bauform Leuchtstofflampe T8/T26 Durchmesser 26mm x Länge 600mm (588,5mm/602,5mm), Sockel G13, 230VAC (100..240VAC 50/60Hz), 10W 6500K daylight, Abstrahlwinkel 120', 825lm, Ra: 85, 40.000h, EEK: A+, geeignet als Austausch für Armatur / Leuchte 18W | PHILIPS | LEDtube GA100 600mm 10W 865 I MASTER 230V G13 | 39
| Philips 238768 00 | 8718291238768 | LED-Lampe Bauform Leuchtstofflampe T8/T26 Durchmesser 26mm x Länge 600mm (588,5mm/602,5mm), Sockel G13, 230VAC (100..240VAC 50/60Hz), 10W 4000K coolwhite, Abstrahlwinkel 140', 825lm, Ra: 83, 40.000h, EEK: A+, geeignet als Austausch für Armatur / Leuchte 18W | PHILIPS | LEDtube GA110 600mm 10W 840 I MASTER 230V G13 | 5
| Philips 178781 XX | 8718291178781 | LED-Lampe Bauform Leuchtstofflampe T8/T26 Durchmesser 26mm x Länge 1200mm (1198mm/1212mm), Sockel G13, Nennspannung 85..105VAC, 25W 4000K coolwhite, Abstrahlwinkel 200', 1850lm, Ra: 85, 40.000h, EEK: A, mit Starter-Wechsel-Modul ausschließlich für Einsatz in Leuchten mit KVG/VVG anstatt Leuchtstofflampe 36W in Tandemschaltung | PHILIPS | LEDtube GA200 1200mm 25W/840 G13 85-105V MASTER | 42
| Philips 552780 00 / 9290012111 | 8718696552780 | LED-Lampe Bauform Röhrenlampe T8/T26 Durchmesser 26mm / max. 28mm x Länge 1200mm / max. 1213mm, Sockel G13 drehbar, für Betrieb in Leuchten mit HF-Betriebsgerät 36W (Vorschaltgerät EVG) Un: 50…100V bei 25.000…80.000Hz, 400-700mA, 21W/840 4000K coolwhite, Ra: 83, 2500lm, Abstrahlwinkel 160', Einsatzbereich -20...+35'C, 50.000h, EEK: A+ | PHILIPS | LEDtube HF 1200m UO 21W/840 T8 Master | 29
| Philips 552803 00 / 9290012112 | 8718696552803 | LED-Lampe Bauform Röhrenlampe T8/T26 Durchmesser 26mm / max. 28mm x Länge 1200mm / max. 1213mm, Sockel G13 drehbar, für Betrieb in Leuchten mit HF-Betriebsgerät 36W (Vorschaltgerät EVG) Un: 50…100V bei 25.000…80.000Hz, 400-700mA, 21W/865 6500K cool daylight, Ra: 83, 2500lm, Abstrahlwinkel 160', Einsatzbereich -20...+35'C, 50.000h, EEK: A+ | PHILIPS | LEDtube HF 1200m UO 21W/865 T8 Master | 25
| Philips 688007 00 | 8718696688007 | LED-Lampe Bauform Röhrenlampe T8/T26 Durchmesser 26mm / max. 28mm x Länge 1200mm / max. 1213mm, Sockel G13 drehbar, für Betrieb in Leuchten mit HF-Betriebsgerät 36W (Vorschaltgerät EVG) Un: 30…80V bei 20.000…75.000Hz, 300-700mA, 16W/830 4000K coolwhite, Ra: 83, 2350lm, Abstrahlwinkel 160', 50.000h, EEK: A+ | PHILIPS | LEDtube HF 1200mm UO 16W/830 T8 Master | 5
| Philips 552865 00 / 9290012115 | 8718696552865 | LED-Lampe Bauform Röhrenlampe T8/T26 Durchmesser 26mm / max. 28mm x Länge 1500mm / max. 1514mm, Sockel G13 drehbar, für Betrieb in Leuchten mit HF-Betriebsgerät 58W (Vorschaltgerät EVG) Un: 50…100V bei 25.000…80.000Hz, 400-700mA, 26W/865 6500K cool daylight, Ra: 83, 3700lm, Abstrahlwinkel 160', 50.000h, EEK: A+ | PHILIPS | LEDtube HF 1500m UO 26W/865 T8 Master | 8
| Philips 687543 00 | 8718696687543 | LED-Lampe Bauform Röhrenlampe T8/T26 Durchmesser 26mm / max. 28mm x Länge 1500mm / max. 1514mm, Sockel G13 drehbar, für Betrieb in Leuchten mit HF-Betriebsgerät 58W (Vorschaltgerät EVG) Un: 30…80V bei 20.000…75.000Hz, 300-750mA, 20W/840 4000K coolhite, Ra: 83, 3100lm, Abstrahlwinkel 160', 60.000h, ehem. EEK: A++, Pack á 10 Stück, Philips 9290012844B | PHILIPS | LEDtube HF 1500mm HO 20W/840 T8 Master LED-Lampe T8/T26 G13 4000K (10 Stück) | 1
| Philips 687581 00 | 8718696687581 | LED-Lampe Bauform Röhrenlampe T8/T26 Durchmesser 26mm / max. 28mm x Länge 1500mm / max. 1514mm, Sockel G13 drehbar, für Betrieb in Leuchten mit HF-Betriebsgerät 58W (Vorschaltgerät EVG) Un: 30…80V bei 20.000…75.000Hz, 300-700mA, 20W/830 3000K warmwhite, Ra: 83, 2600lm, Abstrahlwinkel 160', 50.000h, EEK: A+ | PHILIPS | LEDtube HF 1500mm HO 20W830 T8 Master | 6
| Philips 408865 00 | 8718696408865 | LED-Lampe Bauform Röhrenlampe T8/T26 Durchmesser 26mm / max. 28mm x Länge 1500mm / max. 1514mm, Sockel G13 drehbar, für Betrieb in Leuchten mit HF-Betriebsgerät 58W (Vorschaltgerät EVG) Un: 50…100V bei 25.000…80.000Hz, 300-700mA, 25W/840 4000K coolhite, Ra: 83, 3100lm, Abstrahlwinkel 160', 50.000h, ehem. EEK: A+, Philips 9290011243A | PHILIPS | LEDtube HF 1500mm HO 25W/840 T8 Master LED-Lampe T8/T26 G13 4000K | 1
| Philips 559659 xx | 8718696559659 | LED-Lampe Bauform Röhrenlampe T8/T26 Durchmesser 26mm / max. 28mm x Länge 590mm / 604mm, Sockel G13 drehbar, für Betrieb in Leuchten mit HF-Betriebsgerät 18W (Vorschaltgerät EVG 1xT8 18W) Un: 30…80V bei 20.000…80.000Hz, 200-400mA, 10,5W/830 3000K warmwhite, Ra: 83, 1000lm, Abstrahlwinkel 160', 50.000h, EEK: A+ | PHILIPS | LEDtube HF 600mm 10,5W/830 T8 Master | 2
| Philips 559697 xx | 8718696559697 | LED-Lampe Bauform Röhrenlampe T8/T26 Durchmesser 26mm / max. 28mm x Länge 590mm / 604mm, Sockel G13 drehbar, für Betrieb in Leuchten mit HF-Betriebsgerät 18W (Vorschaltgerät EVG 1xT8 18W) Un: 30…80V bei 20.000…80.000Hz, 200-400mA, 10,5W/865 6500K cool daylight, Ra: 83, 1050lm, Abstrahlwinkel 160', 50.000h, EEK: A+ | PHILIPS | LEDtube HF 600mm 10,5W/865 T8 Master | 4
| Philips 65217600 / 9290012495 | 8718696652176 | LED-Lampe Bauform Röhrenlampe T8/T26 Durchmesser 26mm / max. 28mm x Länge 590mm / 604mm, Sockel G13, für Betrieb in Leuchten mit HF-Betriebsgerät 18W (Vorschaltgerät EVG T8 18W) Un: 30…80V bei 20.000…80.000Hz, 200-400mA, 9W/840 4000K coolwhite, Ra: 83, 800lm, Abstrahlwinkel 240', 30.000h, ehem. EEK: A | PHILIPS | LEDtube HF 600mm 9W/840 T8 G CorePro InstantFit für EVG | 33
| Philips 705377 xx / 9290013361 | 8718696705377 | LED-Lampe Bauform Röhrenlampe T8/T26 Durchmesser 26mm / max. 28mm x Länge 1200mm / max. 1214mm, Sockel G13 drehbar, Us: 230VAC (220-240V 50/60Hz), 75mA, 16W/840 4000K neutralweiß, Ra: 83, 2500lm, Abstrahlwinkel 160', 60.000h, EEK: A++, mit Starter-Wechsel-Modul für Einsatz in Leuchten mit KVG/VVG anstatt Leuchtstofflampe 36W | PHILIPS | LEDtube UN 1200mm UO 16W840 T8 Master Universal LED-Lampe 230V G13 | 2
| Philips 646851 xx | 8718699646851 | LED-Lampe Bauform Leuchtstofflampe T8/T26 Durchmesser 26mm/28mm x Länge 1200mm, Sockel G13, 230VAC (220..240VAC 50/60Hz), 14W/830 3000K warmwhite, 2000lm, Ra: >80, Abstrahlwinkel 240', 50.000h (F50/50), EEK: A++, für Netzanschluss bzw. mit Wechsel-Starterbrücke für VVG-Anschluss als Austausch für Einsatz in Armatur / Leuchte 36W | PHILIPS | LEDtube VLE 1200mm HO 14W830 T8 Master 230V G13 | 10
| Philips 400784 XX / 9290011224 02 | 8718696400784 | LED-Lampe Bauform Röhrenlampe T8/T26 Durchmesser 26mm / max. 28mm x Länge 1500mm / max. 1514mm, Sockel G13 drehbar, für Betrieb in Leuchten mit HF-Betriebsgerät 58W (Vorschaltgerät EVG) Un: 50…100V bei 25.000…80.000Hz, 22W/840 4000K coolwhite, Ra: 83, 2000lm, Abstrahlwinkel 160', 50.000h, EEK: A, Philips 9290 011 22402 | PHILIPS | LEDtube VLE HF 1500mm 22W/840 T8C ROT LED-Lampe T8/T26 4000K für EVG | 4
| Philips LRM1080-00 73140799 / 913700327903 | 8711559731407 | LRM 1080/00 Occuswitch Hohldecken-Einbau-Bewegungsmelder / Anwesenheitssensor / Präsenzmelder ED: 80mm x ET: 50mm, Frontring Durchmesser 95mm weiß, für Montagehöhe 2,5m bis 3,5m (Erfassungsbereich 5x5m bis 8x6m), 2-Draht-vernetzbar / Parallelschaltung max. 10 Sensoren, Helligkeitsschwelle und Einschaltzeit (1..30min) einstellbar, 230VAC 1-Kanal max. 6A | PHILIPS | LRM1080/00 OCCUSWITCH Advanced Anwesenheitssensor 230V | 7
| Philips 424419 XX | 8711500424419 | NV-Halogen-Reflektorlampe Bauform QR-CBC51 / MR16 Durchmesser 51mm, Sockel Gu5.3, 12V, 45W, Kaltlicht-Reflektor 24' mit Scheibe, 5450cd, 3000K, EEK: B, 5000h, dimmbar, Halo-Nr. 94524 / Ansi-Nr. EXZ, als Austausch für konventionelle NV-Halogenlampe MR16 75W/65W | PHILIPS | MASTERLine ES 14589 45W 12V 24' Gu5.3 (MR16) | 49
| Philips 424440 XX | 8711500424440 | NV-Halogen-Reflektorlampe Bauform QR-CBC51 / MR16 Durchmesser 51mm, Sockel Gu5.3, 12V, 45W, Kaltlicht-Reflektor 36' mit Scheibe, 830lm, 2850cd, 3000K, EEK: B, 5000h, dimmbar, Halo-Nr. 94536 / Ansi-Nr. EXN, als Austausch für konventionelle NV-Halogenlampe MR16 75W/65W | PHILIPS | MASTERLine ES 14590 / 18144 45W 12V 36' Gu5.3 (MR16) | 64
| Philips 413758 XX | 8711500413758 | NV-Halogenlampe Bauform Reflektorlampe QR-CBC51 / MR16 Durchmesser 51mm, Sockel Gu5.3, 12V, 30W, 540lm, Kaltlicht-Reflektor 24' mit Scheibe, 3350cd, 3000K, EEK: B, 5000h, dimmbar, Halo-Nr. 93024 / ANSI M624, als Austausch für konventionelle NV-Halogenlampe MR16 50W | PHILIPS | MASTERLine ES 18135 (14581) 30W 12V 24' Gu5.3 NV-Reflektorlampe MR16 | 71
| Philips 413826 XX | 8711500413826 | NV-Halogenlampe Bauform Reflektorlampe QR-CBC51 / MR16 Durchmesser 51mm, Sockel Gu5.3, 12V, 30W, Kaltlicht-Reflektor 60' mit Scheibe, 750cd, 3000K, EEK: B, 5000h, dimmbar, Halo-Nr. 93060, als Austausch für konventionelle NV-Halogenlampe MR16 50W | PHILIPS | MASTERLine ES 18137 (14583) 30W 12V 60' Gu5.3 NV-Reflektorlampe MR16 | 1
| Philips 413970 XX | 8711500413970 | NV-Halogenlampe Bauform Reflektorlampe QR-CBC51 / MR16 Durchmesser 51mm, Sockel Gu5.3, 12V, 35W, Kaltlicht-Reflektor 24' mit Scheibe, 4400cd, 3000K, EEK: B, 5000h, dimmbar, Halo-Nr. 93524 / Ansi-Nr. FRA, als Austausch für konventionelle NV-Halogenlampe MR16 50W | PHILIPS | MASTERLine ES 18139 (14585) 35W 12V 24' Gu5.3 NV-Reflektorlampe MR16 | 218
| Philips 215325 XX | 8718291215325 | HIT-DE Halogenmetalldampflampe MHN-TD als Röhrenlampe Durchmesser 19,5mm x Länge 117,6mm klar, Sockel Rx7s für Betrieb an Vorschaltgerät, 70W/842 NDL 4200K, 5700lm, Ra: 85, 8.000h, EEK: A | PHILIPS | MHN-TD 70W/842 Rx7s NDL Halogenmetalldampflampe HIT-DE | 2
| Philips 193506 XX | 8711500193506 | HIT-DE Halogenmetalldampflampe MHN-TD als Röhrenlampe Durchmesser max. 24mm x Länge 137,4mm klar, Sockel Rx7s für Betrieb an Vorschaltgerät, 150W/730 WDL 3000K, 13.800lm, Ra: 75, 10.500h, EEK: A | PHILIPS | MHN-TD Pro 150W/730 Rx7s NDL Halogenmetalldampflampe HIT-DE | 2
| Philips 733986 XX | 8711500733986 | HIT-DE Halogenmetalldampflampe MHN-TD als Röhrenlampe Durchmesser max. 21mm x Länge 119,6mm klar, Sockel Rx7s für Betrieb an Vorschaltgerät, 70W/842 NDL 4200K, 5700lm, Ra: 85, 10.500h, EEK: A | PHILIPS | MHN-TD Pro 70W/842 Rx7s NDL Halogenmetalldampflampe HIT-DE | 1
| Philips 852936 XX | 8727900852936 | LED-Lampe Bauform Kerzenlampe B35 Durchmesser 35mm x Länge 99mm matt, Sockel E14, 230V (230..240VAC), 2W 3000K warmweiß, 50lm, 15.000h, EEK: A, als Austausch gegen Kerzenform-Glühlampe 10W | PHILIPS | NOVALLURE LED CANDLE B35 MV 2-10W E14 3000K 230V FR 2W | 5
| Philips 898187 XX | 8727900898187 | LED-Lampe Bauform Tropfenlampe P45 Durchmesser 46,5mm x Länge 90mm klar, Sockel E27, 230V (230..240VAC), 2W 2700K warmweiß extra, 40lm, 20.000h, EEK: A, als Austausch gegen Tropfenform-Glühlampe 10W | PHILIPS | NOVALLURE LED LUSTRE P45 MV 2-10W E27 2700K 230V CL 2W | 7
| Philips 043665 XX | 8711500043665 | Glühlampe Bauform Reflektorlampe R63/NR63 Durchmesser 63mm x Länge 102mm, Sockel E27, 230V, 60W 2700K, Abstrahlwinkel 30' Flood, 750cd, Ra: 100, dimmbar, 1000h, ehem. EEK: D | PHILIPS | NR63 60W E27 230V 30D Reflektorlampe 63mm | 18
| Philips 065803 XX | 8711500065803 | Glühlampe / Reflektorlampe Bauform NR80 Durchmesser 80mm x Länge 116mm, Sockel E27, 230V, 40W, 2700m, 600cd, Abstrahlwinkel 25' Spot, 1000h, dimmbar, EEK: D | PHILIPS | NR80 40W E27 230V 25' Spot Reflektorlampe | 11
| Philips 065810 XX | 8711500065810 | Glühlampe / Reflektorlampe Bauform NR80 Durchmesser 80mm x Länge 116mm, Sockel E27, 230V, 60W, 2700m, 1000cd, Abstrahlwinkel 25' Spot, 1000h, dimmbar, EEK: D | PHILIPS | NR80 60W E27 230V 25' Spot Reflektorlampe | 11
| Philips 332554 xx | 8711500332554 | Glühlampe Bauform Tropfenlampe P45 Durchmesser 45mm x Länge 75mm blau, Sockel E14, 230V, 15W, 5lm, dimmbar, 1000h, EEK: E | PHILIPS | P45 15W E14 230V BLUE Deko-Glühlampe PARTYLIGHT / Tropfenlampe blau | 3
| Philips 332578 xx | 8711500332578 | Glühlampe Bauform Tropfenlampe P45 Durchmesser 45mm x Länge 75mm grün, Sockel E14, 230V, 15W, dimmbar, 1000h, EEK: E | PHILIPS | P45 15W E14 230V GREEN Deko-Glühlampe PARTYLIGHT / Tropfenlampe grün | 2
| Philips 011862 XX | 8711500011862 | Glühlampe Bauform Tropfenlampe P45 Durchmesser 45mm x Länge 75mm klar, Sockel E14, 230V, 40W, 405lm, Ra: 100, dimmbar, 1000h, EEK: E | PHILIPS | P45 40W E14 230V CL Glühlampe / Tropfenlampe klar | 18
| Philips 066992 XX | 8711500066992 | Glühlampe Bauform Tropfenlampe P45 Durchmesser 45mm x Länge 75mm klar, Sockel E14, 230V, 60W, 650lm, Ra: 100, dimmbar, 1000h, EEK: F | PHILIPS | P45 60W E14 230V CL Glühlampe / Tropfenlampe klar | 117
| Philips 600370 xx | 8711500600370 | Glühlampe Bauform Pressglas-Refektorlampe PAR38 Durchmesser 122mm x Länge 140mm, Sockel E27, 230V, 80W 2700K, 655lm, Abstrahlwinkel 12' Spot, 4700cd, Ra: 100, dimmbar, 2000h, ehem. EEK: D, für Indoor- & Outdoor-Einsatz, Serie SPOTTONE / Economy | PHILIPS | PAR38 Economy 80W E27 230V 12D Spot indoor/outdoor Reflektorlampe 122mm | 1
| Philips 128911 XX | 8711500128911 | Infrarot-Glühlampe Bauform Pressglas-Reflektorlampe PAR38 IR 100 R (Wärmelampe für Industrie-Anwendungen / Tieraufzucht) Durchmesser 121/122mm x Länge 136mm, Frontglas innen geperlt rot, Sockel E27, Spannung 230V/240V, Leistung 100W, Infrarot rot, dimmbar, 5000h | PHILIPS | PAR38 IR 100W E27 240V Infrarotlampe Reflektorlampe Industrial Heat | 2
| Philips 128874 XX | 8711500128874 | Infrarot-Glühlampe Bauform Pressglas-Reflektorlampe PAR38E IR 150 RE (Wärmelampe für Gesundheits-Anwendngen) Durchmesser 121/122mm x Länge 136mm, Frontglas mit Ringprismen (innen) rot, Sockel E27, Spannung 230V, Leistung 150W, Infrarot rot, dimmbar, 300h | PHILIPS | PAR38E IR 150W RE E27 230V Infrarotlampe Reflektorlampe Healthcare | 3
| Philips 159571 XX / 320275 | 8711500159571 | HV-Halogenlampe Bauform Pressglas-Reflektorlampe PAR56 Durchmesser 178mm x Länge 127mm klar geperlt, Sockel GX16d, 230V, 300W, Abstrahlwinkel 12' Spot, 2000h, ehem. EEK: D, für Indoor- & Outdoor-Einsatz | PHILIPS | PAR56 Incandescent 300W GX16d 230V 12D CL Reflektorlampe Spot | 3
| Philips 159618 xx / 320341 | 8711500159618 | Glühlampe Bauform Pressglas-Reflektorlampe PAR56 Durchmesser 178mm x Länge 126mm klar geperlt, Sockel GX16d, 230V, 300W, 2700K, 2337lm, Abstrahlwinkel 25' Flood, 2000h, ehem. EEK: D, für Indoor- & Outdoor-Einsatz | PHILIPS | PAR56 Incandescent 300W GX16d 230V 25D CL Reflektorlampe Flood | 3
| Philips 012555 XX | 8711500012555 | Glühlampe Bauform Tropfenlampe (Oliv-Form) PC45 Calotte Argentée Durchmesser 45mm x Länge 74mm klar mit Kopfspiegel silber / Kopfspiegellampe, Sockel E14, 230V 40W 2700K, 377lm, Ra: 100, 1000h, dimmbar, ehem. EEK: E | PHILIPS | PC45 Spot Reflector Crown Mirror SI-CL 40W E14 230V Calotte Argentée Oliv-Tropfen-Kopfspiegellampe | 11
| Philips 906115304008 PFA404 | 8710101590691 | Kompakt-Farb-Tintenkartusche Druckkopf blau-gelb-rot für Tintenstrahl-All-In-One Drucker-Kopierer-Fax XION series | PHILIPS | PFA 404 Ink-Cartridge colour Printhead XION all-i-one series Farb-Tintenkartusche | 2
| Philips 906115309009 PFA424 | 8710101667577 | Kompakt-Farb-Tintenkartusche blau-gelb-rot für Tintenstrahldrucker i-jet series | PHILIPS | PFA 424 compact Ink-Cardridge colour i-jet series Farb-Tintenkartusche | 12
| Philips 906115308039 PFA531 | 3425161187266 | Tintenkartusche schwarz für Tintenstrahl-Fax MF-JET 400 & 500 series | PHILIPS | PFA 531 Ink-Catridge black MF-JET 400 & 500 series Tintenkartusche schwarz | 1
| Philips 764096 xx | 8711500764096 | Energie-Sparlampe / Kompaktleuchtstofflampe PL-Electronic-C Bauform 2U Durchmesser 45mm x Länge 115mm, Sockel E14 mit EVG 230V (230-240VAC 50/60Hz), 5W/827 2700K warmweiß extra, 200lm, 12.000h, ehem. EEK: A, als Austausch für konventionelle Glühlampe 25W | PHILIPS | PL E-C 2U 5W/827 WW E14 230V Kompaktleuchtstofflampe Ecotone Professional | 2
| Philips 623256 XX | 8711500623256 | Kompaktleuchtstofflampe Bauform TC-DEL, Sockel G24q-1 (4Pin), für Betrieb an EVG, 10W/827 2700K warmwhite extra, 600lm, EEK: B | PHILIPS | PL-C 10/827/4P G24q-1 Master | 21
| Philips 706812 XX | 8711500706812 | Kompaktleuchtstofflampe Bauform TC-D, Sockel G24d-1 (2Pin), für Betrieb an VVG, 10W/827 2700K warmwhite extra, 600lm, EEK: B | PHILIPS | PL-C 10W/827/2P G24d-1 MASTER Kompaktleuchtstofflampe TC-D | 1
| Philips 623294 XX | 8711500623294 | Kompaktleuchtstofflampe Bauform TC-DEL, Sockel G24q-1 (4Pin), für Betrieb an EVG, 10W/830 3000K warmwhite, 600lm, EEK: B | PHILIPS | PL-C 10W/830/4P G24q-1 MASTER Kompaktleuchtstofflampe TC-DEL | 9
| Philips 623300 XX | 8711500623300 | Kompaktleuchtstofflampe Bauform TC-DEL, Sockel G24q-1 (4Pin), für Betrieb an EVG, 10W/840 4000K coolwhite, 600lm, EEK: B | PHILIPS | PL-C 10W/840/4P G24q-1 MASTER | 5
| Philips 623263 xx | 8711500623263 | Kompaktleuchtstofflampe Bauform TC-DEL, Sockel G24q-1 (4Pin), für Betrieb an EVG, 13W/827 2700K warmwhite, 900lm, EEK: A | PHILIPS | PL-C 13W/827/4P G24q-1 MASTER Kompaktleuchtstofflampe TC-DEL | 1
| Philips 623324 XX | 8711500623324 | Kompaktleuchtstofflampe Bauform TC-DEL, Sockel G24q-1 (4Pin), für Betrieb an EVG, 13W/840 4000K coolwhite, 900lm, EEK: A | PHILIPS | PL-C 13W/840/4P G24q-1 MASTER Kompaktleuchtstofflampe TC-DEL | 11
| Philips 620880 XX | 8711500620880 | Kompaktleuchtstofflampe Bauform TC-D, Sockel G24d-2 (2Pin), für Betrieb an VVG, 18W/827 2700K warmwhite extra, 1200lm, EEK: B | PHILIPS | PL-C 18W/827/2P G24d-2 Master | 1
| Philips 620910 xx | 8711500620910 | Kompaktleuchtstofflampe Bauform TC-D, Sockel G24d-2 (2Pin), für Betrieb an VVG, 18W/830 3000K warmwhite, 1200lm, EEK: A | PHILIPS | PL-C 18W/830/2P G24d-2 MASTER Kompaktleuchtstofflampe TC-D | 7
| Philips 623331 xx | 8711500623331 | Kompaktleuchtstofflampe Bauform TC-DEL, Sockel G24q-2 (4Pin), für Betrieb an EVG, 18W/830 3000K warmwhite, 1200lm, EEK: A | PHILIPS | PL-C 18W/830/4P G24q-2 MASTER Kompaktleuchtstofflampe TC-DEL | 2
| Philips 950338 xx | 8711500950338 | Kompaktleuchtstofflampe Bauform TC-DEL, Sockel G24q-2 (4Pin), für Betrieb an EVG, 18W/830 3000K warmwhite, 1200lm, EEK: A | PHILIPS | PL-C 18W/830/4P G24q-2 MASTER Kompaktleuchtstofflampe TC-DEL | 4
| Philips 620934 xx | 8711500620934 | Kompaktleuchtstofflampe Bauform TC-D, Sockel G24d-2 (2Pin), für Betrieb an VVG, 18W/840 4000K coolwhite, 1200lm, EEK: B | PHILIPS | PL-C 18W/840/2P G24d-2 MASTER Kompaktleuchtstofflampe TC-D | 2
| Philips 623348 xx | 8711500623348 | Kompaktleuchtstofflampe Bauform TC-DEL, Sockel G24q-2 (4Pin), für Betrieb an EVG, 18W/840 4000K warmwhite, 1200lm, EEK: A | PHILIPS | PL-C 18W/840/4P G24q-2 MASTER Kompaktleuchtstofflampe TC-DEL | 10
| Philips 823348 XX | 8711500623348 | Kompaktleuchtstofflampe Bauform TC-DEL, Sockel G24q-2 (4Pin), für Betrieb an EVG, 18W/840 4000K coolwhite, 1200lm, ehem. EEK: B | PHILIPS | PL-C 18W/840/4P G24q-2 MASTER Kompaktleuchtstofflampe TC-DEL | 15
| Philips 620958 xx | 8711500620958 | Kompaktleuchtstofflampe Bauform TC-D, Sockel G24d-3 (2Pin), für Betrieb an VVG, 26W/827 2700K warmwhite extra, 1800lm, EEK: B | PHILIPS | PL-C 26W/827/2P G24d-3 MASTER Kompaktleuchtstofflampe TC-D | 8
| Philips 623287 XX | 8711500623287 | Kompaktleuchtstofflampe Bauform TC-DEL, Sockel G24q-3 (4Pin), für Betrieb an EVG, 26W/827 2700K warmwhite extra, 1800lm, EEK: B | PHILIPS | PL-C 26W/827/4P G24q-3 MASTER Kompaktleuchtstofflampe TC-DEL | 56
| Philips 620989 xx | 8711500620989 | Kompaktleuchtstofflampe Bauform TC-D, Sockel G24d-3 (2Pin), für Betrieb an VVG, 26W/830 3000K warmwhite, 1800lm, EEK: B | PHILIPS | PL-C 26W/830/2P G24d-3 MASTER Kompaktleuchtstofflampe TC-D | 9
| Philips 623355 XX | 8711500623355 | Kompaktleuchtstofflampe PL-C (TC-DEL) 26W/830/4Pin Sockel G24q-3, warmwhite 3000K, 1800lm, EEK: B | PHILIPS | PL-C 26W/830/4Pin | 1
| Philips 621009 xx | 8711500621009 | Kompaktleuchtstofflampe PL-C (TC-D) Sockel G24d-3 (2Pin), für Betrieb an VVG, 26W/840 4000K coolwhite 1800lm, EEK: B | PHILIPS | PL-C 26W/840/2P G24d-3 Master Kompaktleuchtstofflampe TC-D | 12
| Philips 682066 xx | 8718291682066 | Kompaktleuchtstofflampe Bauform Allgebrauchslampe AGL A56 Durchmesser 56mm x Länge 109mm, Sockel E27 mit EVG 230V (220-240VAC), 11W/827 2700K Softone warmweiß extra, 580lm, 10.000h, EEK: A, als Austausch für konventionelle Glühlampe 50W | PHILIPS | PL-E A56 SOFTONE 11W WW 827 220-240VAC E27 Kompaktleuchtstofflampe 230V | 2
| Philips 543202 XX | 8711500543202 | Energie-Sparlampe / Kompaktleuchtstofflampe Bauform Allgebrauchslampe AGL A65 Durchmesser 65mm x Länge 135mm, opal, Sockel E27 mit EVG 230V (230-240VAC 50/60Hz), 9W Softone weiß 420lm, umschaltbar durch zweimaliges rasches Schalten auf Nachtlicht / Orientierungslicht orange, 6.000h, EEK: A (Skala G....A), als Austausch für konventionelle Glühlampe 40W | PHILIPS | PL-E A65 2 in 1 Nightlight 9W E27 230V Kompaktleuchtstofflampe umschaltbar | 12
| Philips 865861 XX | 8711500865861 | Energie-Sparlampe / Kompaktleuchtstofflampe Bauform Standardlampe A65 / Allgebrauchslampe AGL Durchmesser 65mm, opal, Sockel E27 mit EVG 230V (230-240VAC 50/60Hz), 6W/827 2700K SOFTONE warmweiß, 200lm, 5.000h, EEK: B, als Austausch für konventionelle Glühlampe 25W | PHILIPS | PL-E A65 ECO-AMBIANCE 6W/827 WW E27 230V Kompaktleuchtstofflampe AGL | 3
| Philips 825183 XX | 8727900825183 | Kompaktleuchtstofflampe Bauform Allgebrauchslampe AGL A65 Durchmesser 66mm x Länge 128mm opal weiß, Sockel E27 mit EVG 230VAC (230…240V 50/60Hz), 12W/827 2700K warmweiß extra, 600lm, dimmbar, 10.000h, EEK: A (Skala G…A), entspricht etwa konventioneller Glühlampe 50W | PHILIPS | PL-E A65 SOFTONE 12W/827 WW E27 230V Kompaktleuchtstofflampe dimmable | 4
| Philips 825237 XX | 8727900825237 | Energie-Sparlampe / Kompaktleuchtstofflampe Bauform Standardlampe A70 / Allgebrauchslampe AGL Durchmesser 70mm x Länge 151mm, opal, Sockel E27 mit EVG 230V (230-240VAC 50/60Hz), 20W/827 2700K SOFTONE warmweiß, 1150lm, dimmbar, 10.000h, EEK: A, als Austausch für konventionelle Glühlampe 85W(100W) | PHILIPS | PL-E A70 SOFTONE DIMMABLE 20W/827 WW E27 230V Kompaktleuchtstofflampe AGL dimmbar | 27
| Philips 468062 XX | 8711500468062 | Kompaktleuchtstofflampe Bauform AGL A65 Durchmesser 65mm x Länge 126mm opal, Sockel E27 mit EVG 230V (220-240VAC), 12W/827 2700K warmweiß extra, 630lm, 12.000h, EEK: A, als Austausch für konventionelle Glühlampe 53W | PHILIPS | PL-E Ambiance A65 SOFTONE 12W WW 827 220-240VAC E27 | 2
| Philips 260786 XX | 8727900260786 | Kompaktleuchtstofflampe Bauform Kerzenlampe B38 Durchmesser 38mm x Länge 99mm opal, Sockel E27 mit EVG 230V (220-240VAC), 5W/827 2700K warmweiß extra, 180lm, 8.000h, Ra: 82, EEK: A, als Austausch für konventionelle Glühlampe 25W | PHILIPS | PL-E B38 SOFTONE Candle 5W WW 827 220-240VAC E27 | 8
| Philips 211900 XX | 8727900211900 | Energie-Sparlampe / Kompaktleuchtstofflampe Bauform Kerzenlampe B38 Durchmesser 38mm x Länge 100mm, opal, Sockel E14 mit EVG 230V (220-240VAC 50/60Hz), 5W/827 2700K SOFTONE warmweiß, 180lm, 8.000h, EEK: A, als Austausch für konventionelle Glühlampe 25W | PHILIPS | PL-E B38 SOFTONE Candle 5W/827 WW E14 230V Kompaktleuchtstofflampe Kerzenlampe | 14
| Philips 260854 XX | 8727900260854 | Energie-Sparlampe / Kompaktleuchtstofflampe Bauform Kerzenlampe B42 Durchmesser 43mm x Länge 117mm, opal, Sockel E14 mit EVG 230V (220-240VAC 50/60Hz), 8W/827 2700K SOFTONE warmweiß, 345lm, 10.000h, EEK: A, als Austausch für konventionelle Glühlampe 33W/40W | PHILIPS | PL-E B42 SOFTONE Candle 8W/827 WW E14 230V Kompaktleuchtstofflampe Kerzenlampe | 2
| Philips 260861 XX | 8727900260861 | Energie-Sparlampe / Kompaktleuchtstofflampe Bauform Kerzenlampe B42 Durchmesser 42mm x Länge 114mm, opal, Sockel E27 mit EVG 230V (220-240VAC 50/60Hz), 8W/827 2700K SOFTONE warmweiß, 365lm, Ra: 82, 10.000h, EEK: A, als Austausch für konventionelle Glühlampe 40W | PHILIPS | PL-E B42 SOFTONE Candle 8W/827 WW E27 230V Kompaktleuchtstofflampe Kerzenlampe | 6
| Philips 260953 XX | 8727900260953 | Energie-Sparlampe / Kompaktleuchtstofflampe Bauform Kerzenlampe B45 Durchmesser 45mm x Länge 120mm, opal, Sockel E27 mit EVG 230V (220-240VAC 50/60Hz), 12W/827 2700K SOFTONE warmweiß, 610lm, Ra: 82, 10.000h, EEK: A, als Austausch für konventionelle Glühlampe 51W | PHILIPS | PL-E B45 SOFTONE Candle 12W/827 WW E27 230V Kompaktleuchtstofflampe Kerzenlampe | 7
| Philips 851786 XX | 8727900851786 | Energie-Sparlampe / Kompaktleuchtstofflampe Bauform Kerzenlampe BW38 gedreht Durchmesser 40mm x Länge 116mm, opal, Sockel E14 mit EVG 230V (220-240VAC 50/60Hz), 5W/827 2700K warmweiß, 190lm, 6.000h, EEK: A, als Austausch für konventionelle Glühlampe 25W | PHILIPS | PL-E BW38 ECO CANDLE 5W/827 WW E14 230V Kompaktleuchtstofflampe Kerzenlampe gedreht | 2
| Philips 797988 XX | 8711500797988 | Energie-Sparlampe / Kompaktleuchtstofflampe Bauform Reflektorlampe R60 Durchmesser 62mm x Länge 116mm satiniert, Sockel E27 mit EVG 230V (220-240VAC 50/60Hz), 8/W827 2700K warmweiß extra, Abstrahlwinkel 120', 6.000h, als Austausch für konventionelle Reflektor-Glühlampe 40W | PHILIPS | PL-E Downlighter 8W/827 E27 230V 120' Kompaktleuchtstofflampe Reflektorlampe | 9
| Philips 212006 XX | 8727900212006 | Energie-Sparlampe / Kompaktleuchtstofflampe Bauform Reflektorlampe R50, Durchmesser 50mm x Länge 97mm, Sockel E14 mit EVG 230VAC (230-240VAC 50/60Hz), 7W/827 2700K warmweiß extra, 160lm, 8.000h, EEK: A, als Austausch gegen konventionelle Reflektor-Glühlampe 25W | PHILIPS | PL-E DOWNLIGHTER R50 7W/827 WW E14 230V Kompaktleuchtstofflampe | 64
| Philips 798008 XX | 8711500798008 | Energie-Sparlampe / Kompaktleuchtstofflampe Bauform Reflektorlampe R63 Durchmesser 63mm x Länge 126mm, Frontglas satiniert, Sockel E27 mit EVG 230V (220-240VAC 50/60Hz), 11W/827 2700K warmweiß extra, 385lm, 80cd, Abstrahlwinkel 120', 6.000h, EEK: A, als Austausch für konventionelle Reflektor-Glühlampe 60W | PHILIPS | PL-E DOWNLIGHTER R63 11W/827 WW E27 230V 120' Kompaktleuchtstofflampe | 72
| Philips 210446 XX | 8727900210446 | Kompaktleuchtstofflampe Bauform 3U, Durchmesser 47mm x Länge 142mm, Sockel E27 mit EVG 230VAC, 20W/827 2700K warmweiß extra, 1300lm, 12.000h, EEK: A, als Austausch gegen konventionelle Glühlampe 110W | PHILIPS | PL-E ES 20W WW 827 230-240VAC E27 Longlife | 53
| Philips 801142 xx | 8711500801142 | Energie-Sparlampe / Kompaktleuchtstofflampe Bauform 2U Durchmesser 37mm x Länge 107mm, Sockel E14 mit EVG 230V (230-240VAC 50/60Hz), 5W/827 2700K warmweiß extra, 250lm, 10.000h, ehem. EEK: A, als Austausch für konventionelle Glühlampe 27W | PHILIPS | PL-E GENIE 2U 5W/827 WW E14 230V Kompaktleuchtstofflampe | 6
| Philips 801159 XX | 8711500801159 | Energie-Sparlampe / Kompaktleuchtstofflampe Bauform 3U Durchmesser 44mm x Länge 109mm, Sockel E14 mit EVG 230V (230-240VAC 50/60Hz), 8W/827 2700K warmweiß extra, 420lm, 8.000h, EEK: A, als Austausch für konventionelle Glühlampe 40W | PHILIPS | PL-E GENIE 3U 8W/827 WW E14 230V Kompaktleuchtstofflampe | 1
| Philips 836202 XX | 8727900836202 | Energie-Sparlampe / Kompaktleuchtstofflampe Bauform 3U Durchmesser 48mm x Länge 140mm, Sockel E27 mit EVG 230V (220-240VAC 50/60Hz), 18W/827 2700K warmweiß extra, 1050lm, dimmbar, 6.000h, EEK: A, als Austausch für konventionelle Glühlampe 100W | PHILIPS | PL-E GENIE DIMMABLE 3U 18W/827 WW E27 230V Kompaktleuchtstofflampe dimmbar | 16
| Philips 662859 XX | 8711500662859 | Energie-Sparlampe / Kompaktleuchtstofflampe Bauform Kerzenlampe K45 Durchmesser 46mm x Länge 128mm, opal, Sockel E14 mit EVG 230V (220-240VAC 50/60Hz), 5W/827 2700K SOFTONE warmweiß, 180lm, 8.000h, EEK: A, als Austausch für konventionelle Glühlampe 25W | PHILIPS | PL-E K45 SOFTONE 5W/827 WW E14 230V Kompaktleuchtstofflampe Kerzenlampe | 1
| Philips 751423 XX | 8711500751423 | Energie-Sparlampe / Kompaktleuchtstofflampe Bauform 3U Durchmesser 51mm x Länge 141mm, Sockel E27 mit EVG 230V (230-240VAC 50/60Hz), 15W/827 2700K warmweiß extra, 900lm, 20.000h, EEK: A, als Austausch für konventionelle Glühlampe 70W | PHILIPS | PL-E MASTER 3U 15W/827 WW E27 230V Kompaktleuchtstofflampe | 1
| Philips 468260 XX | 8711500468260 | Energie-Sparlampe / Kompaktleuchtstofflampe Bauform Röhrenlampe Durchmesser 50mm x Länge 152mm, Sockel E27 mit EVG 230V (230-240VAC 50/60Hz), 12W/827 2700K warmweiß extra, 600lm, 10.000h, EEK: A (Skala G....A), als Austausch für konventionelle Glühlampe 60W, für den Außeneinsatz geeignet | PHILIPS | PL-E Outdoor 12W/827 2700K E27 230V 6yr ESaver Exterieur | 2
| Philips 830227 XX | 8711500830227 | Energie-Sparlampe / Kompaktleuchtstofflampe Bauform Röhrenlampe Durchmesser 51mm x Länge 154mm, opal, Sockel E27 mit EVG 230V (230-240VAC 50/60Hz), 16/W827 2700K warmweiß extra 900lm, 10.000h, geeignet für den Outdoor-/Außeneinsatz, EEK: A (Skala G....A), als Austausch für konventionelle Glühlampe 60W | PHILIPS | PL-E Outdoor ESaver 16W/827 WW E27 230V Kompaktleuchtstofflampe | 9
| Philips 468222 XX | 8711500468222 | Energie-Sparlampe / Kompaktleuchtstofflampe Bauform Röhrenlampe T50 Durchmesser 50mm x Länge 137mm, opal, Sockel E27 mit EVG 230VAC (230-240V 50/60Hz), 9W/827 2700K SOFTONE warmweiß, 400lm, 10.000h, EEK: B (Skala G…A), als Austausch für konventionelle Glühlampe 40W, geeignet für den Außeneinsatz (Outdoor) | PHILIPS | PL-E T50 9W/827 WW E27 230V EXTERIEUR Kompaktleuchtstofflampe | 3
| Philips 658177 XX | 8718291658177 | Kompaktleuchtstofflampe Bauform Tropfenlampe Durchmesser 55mm x Länge 95mm opal weiß, Sockel E14 mit EVG 230VAC (220…240V 50/60Hz), 7W/827 2700K warmweiß extra, 290lm, 10.000h, EEK: A (Skala E…A++), entspricht etwa konventioneller Glühlampe 30W | PHILIPS | PL-E T55 SOFTONE Lustre 7W/827 WW E14 230V Kompaktleuchtstofflampe | 13
| Philips 662569 XX | 8711500662569 | Energie-Sparlampe / Kompaktleuchtstofflampe Bauform Röhrenlampe T60 Durchmesser 61mm x Länge 114mm, opal, Sockel E27 mit EVG 230V (220-240VAC 50/60Hz), 8W/827 2700K SOFTONE warmweiß, 380lm, Ra: 82, 10.000h, ehem. EEK: A, als Austausch für konventionelle Glühlampe 36W | PHILIPS | PL-E T60 SOFTONE Lustre 8W/827 WW E27 230V Kompaktleuchtstofflampe | 13
| Philips 214313 XX | 8710163214313 | Energie-Sparlampe / Kompaktleuchtstofflampe Bauform 1U gedreht Durchmesser 47mm x Länge 104mm, Sockel E14 mit EVG 230V (220-240VAC), 12W/865 6500K cool daylight, 685lm, 8.000h, EEK: A, als Austausch für konventionelle Glühlampe 56W/65W | PHILIPS | PL-E TORNADO 12W/865 CDL E14 230V Kompaktleuchtstofflampe | 3
| Philips 925784 xx | 8727900925784 | Kompaktleuchtstofflampe Bauform 1U gedreht Durchmesser 50mm x Länge 105mm, Sockel E27 mit EVG 230V (220-240VAC), 15W/827 2700K warmweiß extra, 970lm, 10.000h, ehem. EEK: A, als Austausch für konventionelle Glühlampe 75W | PHILIPS | PL-E TORNADO 15W WW 827 220-240VAC E27 Kompaktleuchtstofflampe 230V | 1
| Philips 116820 XX | 8718291116820 | Energie-Sparlampe / Kompaktleuchtstofflampe Bauform 1U gedreht Durchmesser 44mm x Länge 78mm, Sockel E27 mit EVG 230V, 5W/827 2700K warmweiß extra, 300lm, 12.000h, EEK: A, als Austausch für konventionelle Glühlampe 30W | PHILIPS | PL-E Tornado 5W/827 WW E27 230V Kompaktleuchtstofflampe XBright / Rapid Start | 20
| Philips 214283 XX | 8710163214283 | Energie-Sparlampe / Kompaktleuchtstofflampe Bauform 1U gedreht Durchmesser 47mm x Länge 96mm, Sockel E14 mit EVG 230V (220-240VAC), 8W/827 2700K warmweiß extra, 500lm, 8.000h, EEK: A, als Austausch für konventionelle Glühlampe 50W | PHILIPS | PL-E TORNADO 8W/827 WW E14 230V Kompaktleuchtstofflampe | 9
| Philips 211527 XX | 8710163211527 | Energie-Sparlampe / Kompaktleuchtstofflampe Bauform 1U gedreht Durchmesser 47mm x Länge 87mm, Sockel E27 mit EVG 230V, 8W/827 2700K warmweiß extra, 500lm, 8.000h, EEK: A, als Austausch für konventionelle Glühlampe 44W | PHILIPS | PL-E Tornado 8W/827 WW E27 230V Kompaktleuchtstofflampe XSmall / Rapid Start | 2
| Philips 844504 XX | 8727900844504 | Energie-Sparlampe / Kompaktleuchtstofflampe Bauform 1U gedreht Durchmesser 60mm x Länge 124mm, Sockel E27 mit EVG 230V (220-240VAC 50/60Hz), mit integriertem Dämmerungsschalter für selbstständiges Einschalten bei Nacht, 20W/827 2700K warmwhite extra, 1200lm, 6.000h, EEK: A, als Austausch für konventionelle Glühlampe 115W | PHILIPS | PL-E TORNADO AUTOMATIC 20W/827 WW E27 230V Kompaktleuchtstofflampe mit Dämmerungsschalter | 2
| Philips 214290 XX | 8710163214290 | Kompaktleuchtstofflampe Bauform 1U gedreht Durchmesser 47mm x Länge 95mm, Sockel E14 mit EVG 230V (220-240VAC), 8W/865 6500K cool daylight, Rapid Start, 475lm, 8.000h, EEK: A, Lichtausbeute entspricht konventioneller Glühlampe 42W/50W | PHILIPS | PL-E Tornado ESaver T2 8W/865 CDL E14 220-240V Kompaktleuchtstofflampe | 5
| Philips 828269 XX | 8727900828269 | Energie-Sparlampe / Kompaktleuchtstofflampe Bauform 1U gedreht Durchmesser 46mm x Länge 125mm, Sockel E14 mit EVG 230V (220-240VAC), 13W/827 2700K warmweiß extra, 700lm, 8.000h, EEK: A, dimmbar, als Austausch für konventionelle Glühlampe 60W | PHILIPS | PL-E TORNADO T3 dimmable 13W/827 WW E14 230V Kompaktleuchtstofflampe | 58
| Philips 263667 | 8711500263667 | Kompaktleuchtstofflampe Bauform 2U Durchmesser 34/40mm x Länge 122mm, Sockel E14 mit EVG 230V (220-240VAC), 8W/827 2700K warmweiß extra, 400lm, 15.000h, EEK: A, als Austausch für konventionelle Glühlampe 38W | PHILIPS | PLE-C 8W WW 827 220-240VAC E14 MASTER | 1
| Philips 660213 XX | 8711500660213 | Energie-Sparlampe / Kompaktleuchtstofflampe Bauform 3U Durchmesser 48mm x Länge 149mm, Sockel E27 mit EVG 230V (230-240VAC 50/60Hz), 20/W827 2700K warmweiß extra 1230lm, dimmbar, 20.000h, EEK: A (Skala G....A), als Austausch für konventionelle Glühlampe 90W | PHILIPS | PL-Electronic Dimmable 20W/827 E27 230V Master Kompaktleuchtstofflampe | 3
| Philips 712226 xx | 8711500712226 | Kompaktleuchtstofflampe Bauform 3U Durchmesser 48mm x Länge 137mm, Sockel E27 mit EVG 230V (220-240VAC), 20W/865 CDL 6500K cool-daylight / Tageslicht kalt, 1175lm, 12.000h, ehem. EEK: A, als Austausch für konventionelle Glühlampe 87W | PHILIPS | PLE-R 20W CDL 865 220-240VAC E27 MASTER Kompaktleuchtstofflampe 6500K Daylight | 2
| Philips 267672 xx | 8711500267672 | Kompaktleuchtstofflampe Bauform TC-L, Sockel 2G11 (4Pin), für Betrieb an EVG oder VVG, 24W/830 3000K warmwhite, 1800lm, 36.000h (bei HF-/EVG-Betrieb), ehem. EEK: A | PHILIPS | PL-L 24W/830/4P 2G11 Xtra MASTER Kompaktleuchtstofflampe TC-L | 50
| Philips 897602 xx | 8711500897602 | Kompaktleuchtstofflampe Bauform TC-L, Sockel 2G11 (4Pin), für Betrieb an EVG oder VVG, 36W/840 4000K coolwhite, 2900lm, 36.000h (bei HF-/EVG-Betrieb), ehem. EEK: A | PHILIPS | PL-L 36W/840/4P 2G11 Xtra MASTER Kompaktleuchtstofflampe TC-L | 7
| Philips 610942 xx | 8711500610942 | Kompaktleuchtstofflampe Bauform TC-L, Sockel 2G11 (4Pin), für Betrieb an EVG, 40W/830 3000K warmwhite, 3500lm, 20.000h (bei HF-/EVG-Betrieb), ehem. EEK: A | PHILIPS | PL-L 40W/830/4P 2G11 MASTER Kompaktleuchtstofflampe TC-L | 12
| Philips 705235 XX | 8711500705235 | Kompaktleuchtstofflampe Bauform TC-SEL Sockel 2G7 (4Pin), für Betrieb an EVG, 11W/827 2700K warmwhite extra, 900lm, EEK: A | PHILIPS | PL-S 11W/827/4P 2G7 Kompaktleuchtstofflampe TC-SEL | 1
| Philips 260574 xx | 8711500260574 | Kompaktleuchtstofflampe Bauform TC-S, Sockel G23 (2Pin), für Betrieb an VVG, 7W/827 2700K warmwhite extra, 400lm, EEK: B | PHILIPS | PL-S 7W/827/2P G23 MASTER Kompaktleuchtstofflampe TC-S | 13
| Philips 260628 xx | 8711500260628 | Kompaktleuchtstofflampe Bauform TC-S, Sockel G23 (2Pin), für Betrieb an VVG, 7W/830 3000K warmwhite, 400lm, EEK: B | PHILIPS | PL-S 7W/830/2P G23 MASTER Kompaktleuchtstofflampe TC-S | 6
| Philips 260840 xx | 8711500260840 | Kompaktleuchtstofflampe Bauform TC-S Sockel G23 (2Pin), für Betrieb an KVG/VVG, 9W/830 3000K warmwhite, 600lm, EEK: A | PHILIPS | PL-S 9W/830/2P G23 MASTER Kompaktleuchtstofflampe TC-S | 14
| Philips 559821 xx | 8011500559821 | Kompaktleuchtstofflampe Bauform TC-TEL, Sockel Gx24q-2 (4Pin), für Betrieb an EVG, 18W/827 2700K warmwhite extra, 1200lm, ehem. EEK: B | PHILIPS | PL-T 18W/827/4P Gx24q-2 MASTER Kompaktleuchtstofflampe TC-TEL | 12
| Philips 625410 XX | 8711500625410 | Kompaktleuchtstofflampe Bauform TC-TEL, Sockel Gx24q-2 (4Pin), für Betrieb an EVG, 18W/827 2700K warmwhite extra, 1200lm, EEK: B | PHILIPS | PL-T 18W/827/4P Gx24q-2 Master Kompaktleuchtstofflampe TC-TEL | 4
| Philips 610508 xx | 8711500610508 | Kompaktleuchtstofflampe Bauform TC-T, Sockel Gx24d-2 (2Pin), für Betrieb an VVG, 18W/830 3000K warmwhite, 1200lm, EEK: B | PHILIPS | PL-T 18W/830/2P Gx24d-2 MASTER Kompaktleuchtstofflampe TC-T | 1
| Philips 610614 XX | 8711500610614 | Kompaktleuchtstofflampe Bauform TC-T, Sockel G24d-2 (2Pin), für Betrieb an VVG, 18W/840 4000K coolwhite, 1200lm, EEK: B | PHILIPS | PL-T 18W/840/2P G24d-2 Master Kompaktleuchtstofflampe TC-T | 2
| Philips 625403 XX | 8711500625403 | Kompaktleuchtstofflampe Bauform TC-T, Sockel Gx24d-2 (2Pin), für Betrieb an VVG, 18W/840 4000K coolwhite, 1200lm, EEK: A | PHILIPS | PL-T 18W/840/2P Gx24d-2 Ecotone | 97
| Philips 625458 xx | 8711500625458 | Kompaktleuchtstofflampe Bauform TC-T, Sockel Gx24d-3 (2Pin), für Betrieb an VVG, 26W/830 3000K warmwhite, 1800lm, ehem. EEK: B | PHILIPS | PL-T 26W/830/2P G24d-2 Ecotone Kompaktleuchtstofflampe TC-T | 28
| Philips 611284 xx | 8711500611284 | Kompaktleuchtstofflampe Bauform TC-TEL, Sockel Gx24q-3 (4Pin), für Betrieb an EVG, 32W/830 3000K warmwhite, 2400lm, EEK: A | PHILIPS | PL-T 32W/830/4P Gx24q-3 MASTER Kompaktleuchtstofflampe TC-TEL | 4
| Philips 611314 xx | 8711500611314 | Kompaktleuchtstofflampe Bauform TC-TEL, Sockel Gx24q-3 (4Pin), für Betrieb an EVG, 32W/840 4000K coolwhite, 2400lm, EEK: A | PHILIPS | PL-T 32W/840/4P Gx24q-3 Master Kompaktleuchtstofflampe TC-TEL | 8
| Philips 560261 xx | 8711500560261 | Kompaktleuchtstofflampe Bauform TC-TEL, Sockel Gx24q-3 (4Pin), für Betrieb an EVG, 32W/840 4000K coolwhite, 2400lm, EEK: A, TOP-Ausführung für Einsatzbereich -10'C…+70'C | PHILIPS | PL-T 32W/840/4P TOP Gx24q-3 MASTER Kompaktleuchtstofflampe TC-TEL | 5
| Philips 611345 xx | 8711500611345 | Kompaktleuchtstofflampe Bauform TC-TEL, Sockel Gx24q-4 (4Pin), für Betrieb an EVG, 42W/830 3000Kwarmwhite, 3200lm, EEK: A | PHILIPS | PL-T 42W/830/4P Gx24q-4 MASTER Kompaktleuchtstofflampe TC-TEL | 9
| Philips 611376 xx | 8711500611376 | Kompaktleuchtstofflampe Bauform TC-TEL, Sockel Gx24q-4 (4Pin), für Betrieb an EVG, 42W/840 4000Kneutralwhite, 3200lm, EEK: A | PHILIPS | PL-T 42W/840/4P Gx24q-4 MASTER Kompaktleuchtstofflampe TC-TEL | 4
| Philips 494337 xx / 750T3Q/CL/P | 8711500494337 | HV-Halogenlampe Bauform Röhrenlampe / Halogenstab QT-DE Durchmesser 12mm x Länge 189mm klar, zweiseitig gesockel Sockel R7s, Spannung 230V, Leistung 750W, 16.875lm, dimmbar, 2900K, Ra: 100, 2000h, EEK: C (Skala E…A++) | PHILIPS | Plusline Large 750W R7s 230V HV-Halogenlampe QT-DE 189mm | 6
| Philips 494351 xx | 8711500494351 | HV-Halogenlampe Bauform Röhrenlampe Halogenstab QT-DE Durchmesser 11mm x Länge 254,1mm klar, Sockel zweiseitig R7s, 230V, 1500W 2900K, 33.000lm, Ra: 100, dimmbar, 2000h, ehem. Ehem. EEK: C | PHILIPS | PlusLine Pro Large 1500W R7s 230V HV-Halogenstab 1500T3Q/CL/P | 18
| Philips PR13 4,75V 0,5A | 8711500449177 | Miniatur-Glühlampe Glaskolbendurchmesser 11mm x Länge gesamt 29mm, klar, Sockel P13,5s (Sockel-Außendurchmesser 13,5mm), Spannung 4,75V, Stärke 0,5A | PHILIPS | PR13 4,75V 0,5A P13,5s | 18
| Philips 697691 xx / S10 | 8711500697745 | Starter S10 für Leuchtstofflampen 220/240VAC 4…65W Single | PHILIPS | S 10 Starter für Leuchtstofflampe 4-65W Single (Philips S10 Ecoclick) | 9
| Philips 697509 xx / S2 | 8711500697509 | Starter S2 Ecoclick für Leuchtstofflampen 220/240VAC 4-22W Serie / Reihenschaltung bzw. 4-6-8-15-18-22W Single bzw. 110/130VAC 4-22W Single | PHILIPS | S 2 Starter Ecoclick für Leuchtstofflampen 4-22W | 91
| Philips 764973 xx / S10-E / S10E | 8711500764973 | S10-E elektronischer Sicherheits-Starter 220-240VAC für Leuchtstofflampe 18W…36W…58W…75W Single bei Betrieb an elektromagnetischem Vorschaltgerät (VVG / KVG), für flackerfreien Start und Longlife-Betrieb (10x längere Lebensdauer als konventionelle Starter), automatische Abschaltung bei Defekt oder bei Ende der Lampenlebensdauer, | PHILIPS | S10-E electronic Safety Starter 230V für Leuchtstofflampe 18-75W (Philips S10E) | 350
| Philips 764980 xx / S2E | 8711500764980 | S2-E elektronischer Sicherheits-Starter 220-240VAC für Leuchtstofflampe 18…22W, Serie (Tandem / Reihenschaltung) | PHILIPS | S2-E electronic Safety Starter für Leuchstofflampe 18-22W (series) | 11
| Philips 202338 xx | 8711500202338 | SDW-TG Mini Kompakt-Hochdruck-Natriumdampflampe in Röhrenform Durchmesser 20mm x Länge 103mm klar, Sockel Gx12-1 für Betrieb an Vorschaltgerät, 100W/825 2500K warmweiß extra, 5300lm, Ra: 82, 10.000h (B80), ehem. EEK: B | PHILIPS | SDW-TG Mini 100W/825 Gx12-1 Master Kompakt-Hochdruck-Natriumdampflampe | 1
| Philips 182258 xx | 8711500182258 | HSE Natriumdampflampe elipsoid Durchmesser 76mm x Länge 186mm opal, Sockel E40 für Betrieb an geeignetem Vorschaltgerät und externem Zündgerät, 100W 2000K, 9600lm, 29.000h (50%), EEK: F | PHILIPS | SON 100W E PIA Plus E40 MASTER Natriumdampflampe elipsoid | 2
| Philips 201447 XX | 8711500201447 | HSE Natriumdampflampe elipsoid, Durchmesser 71mm x Länge 156mm opal, Sockel E27 für Betrieb an Vorschaltgerät und Zündgerät, 50W 2000K, Ra: 25, 3.500lm, 14.000h | PHILIPS | SON 50W-E PIA E27 Master Natriumdampflampe HSE | 54
| Philips 181893 XX | 8711500181893 | HSE Natriumdampflampe elipsoid, Durchmesser 71mm x Länge 156mm opal, Sockel E27 mit integriertem Zündgerät für Betrieb an Vorschaltgerät, 50W 2000K, Ra: 25, 3.500lm, 10.000h, EEK: G | PHILIPS | SON 50W-I E27 Hochdruck-Natriumdampf-Lampe | 89
| Philips 181923 xx | 8711500181923 | HSE Natriumdampflampe elipsoid Durchmesser 71mm x Länge 156mm opal beschichtet, Sockel E27 für Betrieb an Vorschaltegerät und ggf. extern. Zündgerät, 70W, 2000K, 5600lm | PHILIPS | SON 70W E27 POWERTONE Natriumdampflampe HSE | 2
| Philips 179791 XX SOX 135W BY22d | 8711500179791 | Natrium-Niederdrucklampe SOX Bauform Röhrenlampe Durchmesser 66mm x Länge 775mm klar, Sockel By22d für Betrieb an Vorschaltgerät, 135W 1800K, 22.600lm, 6000h, ehem. EEK: A++ | PHILIPS | SOX 135W BY22d Niederdruck-Natrriumdampflampe | 9
| Philips 038296 XX | 8711500038296 | Glühlampe als Röhrenlampe T17 Durchmesser 17mm x Länge 54mm klar, Sockel E14, 230V (240-250V), 15W 2700K, 97lm, 1000h, dimmbar, Ra: 100 | PHILIPS | T17 15W E14 240-250V CL Röhrenlampe 17mm x 54mm | 77
| Philips 042217 XX | 8711500042217 | Glühlampe als Röhrenlampe T25 Deco Durchmesser 26mm x Länge 59mm klar, Sockel E14, 230V (220-230V), 10W 2700K, 35lm, 1000h, dimmbar, Ra: 100, EEK: G (Skala G…A) | PHILIPS | T25 10W E14 230V CL Deco Röhrenlampe 26mm x 59mm | 22
| Philips 038517 xx | 8711500038517 | Glühlampe Bauform Röhrenlampe T25 x 57 Durchmesser 25mm x Länge 57mm klar, Sockel E14, 230V, 15W, 2700K, 110lm, 1000h, ehem. EEK: E | PHILIPS | T25X57 15W E14 230V CL Glühlampe klar | 2
| Philips 038715 xx | 8711500038715 | Glühlampe Bauform Röhrenlampe T25 x 57 Durchmesser 25mm x Länge 57mm klar, Sockel E14, 230V, 25W, 2700K, 172lm, Einsatzbereich bis 300'C, geeignet für den Einsatz als Backofenlampe, EEK: E, Appliance 25W E14 230V T25x57 CL OV | PHILIPS | T25X57 25W E14 230V CL OV Glühlampe Backofenlampe klar APP OVEN 300'C | 50
| Philips 320131 XX | 8711500320131 | Glühlampe Bauform Röhrenlampe Durchmesser 29mm x Länge 94mm soft-deco matt, Sockel E14, 230V, 25W, 200m, 1000h, dimmbar, EEK: F | PHILIPS | T29 25W 230V E14 soft deco (matt) Glühlampe / Röhrenlampe | 24
| Philips 615725 xx / 261693-001 / TL 60W/10R | 8711500615725 | Leuchtstofflampe T12/T40 Durchmesser 40mm x Länge 1200mm/1213mm, Sockel G13 (beidseitig) für Betrieb an Vorschaltgerät EVG bzw. VVG/KVG und Starter, 60W/10R Lichtfarbe UVA / Ultraviolett-A (99,9% 350...400nm) mit integriertem 200'-Reflektor für Reprographie-Anwendungen (Flexo Print),1000h, Philips Nr. 928008401003 | PHILIPS | TL 60W/10-R G13 Flexo Print UV-A-Leuchtstofflampe T12/T40 | 19
| Philips 715661 xx / 928000500803 | 8711500715661 | Leuchtstofflampe TL Mini / T5/T16, Durchmesser 16mm x Länge 212mm / 225mm, Sockel G5 für Betrieb an Vorschaltgerät, 6W/BLB (/08 = Blacklight Blue / Schwarzlicht Blau), 8000h, ehem. EEK: A, Lichtspektrum UVA 370nm (340-400nm), Philips F6 T5/BLB | PHILIPS | TL 6W/08 G5 Schwarzlicht-Leuchtstofflampe UVA 370nm T5/T16 6W/BLB (Philips F6 T5 BLB) | 7
| Philips 704757 xx TL mini 13W/33-640 | 8711500704757 | Leuchtstofflampe TL Mini Bauform T5/T16 Durchmesser 16mm x Länge 517mm/530mm, Sockel G5 für Betrieb an Vorschaltgerät EVG bzw. VVG mit Starter, 13W/33-640 4100K coolwhite, 930lm, Ra: 60, EEK: A | PHILIPS | TL Mini 13W/33-640 G5 Leuchtstoflampe T5/T16 | 77
| Philips 951014 xx | 8711500951014 | Leuchtstofflampe TL Mini / T5/T16, Durchmesser 16mm x Länge 135,9mm / 150,1mm, Sockel G5 für Betrieb an Vorschalgerät, 4W/BLB (/108 = Blacklight Blue / Schwarzlicht Blau), 8000h, EEK: A | PHILIPS | TL Mini 4W/BLB G5 Schwarzlicht-Leuchtstofflampe T5/T16 4W/108 | 13
| Philips 716422 xx TL mini 8W/840 | 8711500716422 | Leuchtstofflampe TL Mini Bauform T5/T16 Durchmesser 16mm x Länge 288mm/302mm, Sockel G5 für Betrieb an Vorschaltgerät EVG bzw. VVG mit Starter, 8W/840 4000K coolwhite, 470lm, Super 80 Ra: 80, ehem. EEK: A | PHILIPS | TL Mini 8W/840 G5 Master Leuchtstofflampe T5/T16 | 22
| Philips 641021 XX | 8711500641021 | Leuchtstofflampe T5/T16 Durchmesser 16mm x Länge 549mm/563mm, Sockel G5 für Betrieb an Vorschaltgerät EVG, 14W/827 2700K warmwhite extra, Ra: >80, 1200lm, EEK: A+ | PHILIPS | TL5 14W/827 HE G5 Master Leuchtstofflampe T5/T16 2700K | 6
| Philips 710116 xx TL5 HE 21W/865 | 8711500710116 | Leuchtstofflampe T5/T16 Durchmesser 16mm x Länge 849mm/863mm, Sockel G5 für Betrieb an Vorschaltgerät EVG, 21W/865 6500K cool daylight, 1950lm, Ra: >80, 24.000h, EEK; A+ | PHILIPS | TL5 21W/865 HE G5 Master Leuchtstofflampe T5/T16 | 36
| Philips 639585 XX TL5 HO 24W/830 | 8711500639585 | Leuchtstofflampe T5/T16 Durchmesser 16mm x Länge 549mm/563mm, Sockel G5 für Betrieb an Vorschaltgerät EVG, 24W/830 3000K warmwhite, Ra: >80, 1950lm, 30.000h, EEK: A | PHILIPS | TL5 24W/830 HO G5 Master Leuchtstofflampe T5/T16 | 17
| Philips 639608 XX | 8711500639608 | Leuchtstofflampe T5/T16 Durchmesser 16mm x Länge 549mm/563mm, Sockel G5 für Betrieb an Vorschaltgerät EVG, 24W/840 4000K coolwhite, Ra: >80, 1750lm, EEK: A | PHILIPS | TL5 24W/840 HO Master Leuchtstofflampe T5/T16 4000K | 2
| Philips 643933 XX | 8711500643933 | Leuchtstofflampe T5/T16 Durchmesser 16mm Sockel G5 für Betrieb an Vorschaltgerät EVG 24W/865 6500K cool-daylight, 1650lm, EEK: A | PHILIPS | TL5 24W/865 HO Master Leuchtstofflampe T5/T16 | 15
| Philips 639462 xx | 8711500639462 | Leuchtstofflampe T5/T16 Durchmesser 16mm x Länge 1149mm/1163mm, Sockel G5 für Betrieb an Vorschaltgerät EVG, 28W/830 3000K warmwhite, Ra: >80, 2900lm, EEK: A+ | PHILIPS | TL5 28W/830 HE Master Leuchtstofflampe T5/T16 3000K | 5
| Philips 639486 xx TL5 HE 28/840 | 8711500639486 | Energiespar-Leuchtstofflampe T5/T16 Durchmesser 16mm x Länge 1149mm/1163mm, Sockel G5 für Betrieb an Vorschaltgerät EVG, 28W/840 4000K coolwhite, 2900lm, 24.000h, EEK: A+, Rest-Pack mit 22 Stück | PHILIPS | TL5 28W/840 HE G5 Master Leuchtstofflampe T5/T16 (22 Stück) | 1
| Philips 639509 XX | 8711500639509 | Leuchtstofflampe T5/T16 Durchmesser 16mm x Länge 1449mm/1463mm, Sockel G5 für Betrieb an Vorschaltgerät EVG, 35W/830 3000K warmwhite, Ra: >80, 3650lm, EEK: A+ | PHILIPS | TL5 35W/830 HE Master Leuchtstofflampe T5/T16 3000K | 14
| Philips 710185 XX VE32 | 8711500710185 | Leuchtstofflampe T5/T16 Durchmesser 16mm x Länge 1449mm/1463mm, Sockel G5 für Betrieb an Vorschaltgerät EVG, 35W/865 6500K cool-daylight, 3100lm, ehem. EEK: A, Rest-Pack mit 32 Stück | PHILIPS | TL5 35W/865 HE G5 Master Leuchtstofflampe T5/T16 (32 Stück) | 1
| Philips 639646 xx TL5 HO 39W/840 | 8711500639646 | Leuchtstofflampe T5/T16 Durchmesser 16mm x Länge 849mm/863mm, Sockel G5 für Betrieb an Vorschaltgerät EVG, 39W/840 4000K coolwhite 3500lm, 30.000h, EEK; A+ | PHILIPS | TL5 39W/840 HO G5 Master Leuchtstofflampe T5/T16 | 13
| Philips 643919 xx TL5 HO 54W/865 | 8711500643919 | Leuchtstofflampe T5/T16 Durchmesser 16mm x Länge 1159mm/1163mm, Sockel G5 für Betrieb an Vorschaltgerät EVG, 54W/865 6500K cool daylight, 4650lm, 30.000h, EEK; A | PHILIPS | TL5 54W/865 HO G5 Master Leuchtstofflampe T5/T16 | 4
| Philips 262615 XX | 8711500262615 | Leuchtstofflampe T5/T16 Durchmesser 16mm Sockel G5 für Betrieb an Vorschaltgerät EVG, 80W/830 3000K warmwhite, 6150lm, 45.000h, EEK: A | PHILIPS | TL5 80W/830 HO Xtra MASTER Leuchtstofflampe T5/T16 | 4
| Philips 880816 XX | 8727900880816 | Energiespar-Leuchtstofflampe T5/T16 Durchmesser 16mm Sockel G5 für Betrieb an Vorschaltgerät EVG, ECO 13W/830 3000K warmwhite, 1150lm (25'C), 21.000h, EEK: A, als Austausch für Leuchtstofflampe T5/T16 14W | PHILIPS | TL5 HE Eco 13 = 14W/830 Master Leuchtstofflampe T5/T16 13W | 3
| Philips 880830 xx TL5 HE Eco 13=14W/840 | 8711500881298 | Energiespar-Leuchtstofflampe T5/T16 Durchmesser 16mm x Länge 549mm/563mm, Sockel G5 für Betrieb an Vorschaltgerät EVG, ECO 13W/840 4000K coolwhite, 1350lm, 25.000h, EEK: A+, als Austausch für Leuchtstofflampe T5/T16 14W | PHILIPS | TL5 HE Eco 13=14W/840 G5 Master Leuchtstofflampe T5/T16 13W | 27
| Philips 880017 xx TL5 HE Eco 25=28W/840 | 8711500880017 | Energiespar-Leuchtstofflampe T5/T16 Durchmesser 16mm x Länge 1149mm/1163mm, Sockel G5 für Betrieb an Vorschaltgerät EVG, ECO 25W/840 4000K coolwhite, 2900lm, 25.000h, EEK: A+, als Austausch für Leuchtstofflampe T5/T16 28W | PHILIPS | TL5 HE Eco 25=28W/840 G5 Master Leuchtstofflampe T5/T16 25W | 4
| Philips 825947 00 | 8727900825947 | Energiespar-Leuchtstofflampe T5/T16 Durchmesser 16mm Sockel G5 für Betrieb an Vorschaltgerät EVG, ECO 45W/830 3000K warmwhite, 4100lm (25'C), 45.000h, EEK: A+, als Austausch für Leuchtstofflampe T5/T16 49W | PHILIPS | TL5 HO ECO 45 = 49W/830 G5 MASTER Leuchtstofflampe T5/T16 | 38
| Philips 825916 XX | 8727900825916 | Energiespar-Leuchtstofflampe T5/T16 Durchmesser 16mm Sockel G5 für Betrieb an Vorschaltgerät EVG, ECO 50W/840 4000K coolwhite, 4450lm (25'C), 21.000h, EEK: A+, als Austausch für Leuchtstofflampe T5/T16 54W | PHILIPS | TL5 HO Eco 50 = 54W/840 Master Energiespar-Leuchtstofflampe T5/T16 50W | 31
| Philips 702784 XX | 8711500702784 | Leuchtstofflampe T8/T26 Durchmesser 26mm Länge 437mm/451mm, Sockel G13 für Betrieb an Vorschaltgerät, 15W/827 2700K warmwhite extra, 1000lm, 15.000h, Ra: >80, EEK: B | PHILIPS | TL-D 15W/827 MASTER Leuchtstofflampe T8/T26 | 2
| Philips 702791 xx TL-D 15W/830 | 8711500702791 | Leuchtstofflampe T8/T26 Durchmesser 26mm Länge 437mm/451mm, Sockel G13 für Betrieb an Vorschaltgerät, 15W/830 3000K warmwhite, 1000lm, 15.000h, Ra: >80, EEK: B | PHILIPS | TL-D 15W/830 G13 Master Leuchtstofflampe T8/T26 | 1
| Philips 702807 xx TL-D 15W/840 | 8711500702807 | Leuchtstofflampe T8/T26 Durchmesser 26mm Länge 437mm/451mm, Sockel G13 für Betrieb an Vorschaltgerät, 15W/840 4000K coolwhite, 1000lm, 15.000h, Ra: >80, EEK: B | PHILIPS | TL-D 15W/840 G13 Master Leuchtstofflampe T8/T26 | 7
| Philips 726841 xx TLD 18W/15 RED | 8711500726841 | Leuchtstofflampe T8/T26 Durchmesser 26mm x Länge 590mm/604mm gelb beschichtet, Sockel G13 (beidseitig) für Betrieb an Vorschaltgerät EVG bzw. VVG/KVG und Starter, 18W/15 Lichtfarbe rot / Farbcode 150, 25lm, 15.000h, ehem. EEK: E, Philips 9280 480 01505 | PHILIPS | TL-D 18W/15 Red G13 Leuchtstofflampe TLD rot | 13
| Philips 631626 XX | 8711500631626 | Leuchtstofflampe T8/T26 Durchmesser 16mm x Länge 590mm/604mm, Sockel G13, 18W/827 2700K warmwhite extra, 1350lm, Ra: >80, 15.000h, EEK: A | PHILIPS | TL-D 18W/827 Super 80 Master G13 Leuchtstofflampe 2700K | 40
| Philips 631718 XX | 8711500631718 | Leuchtstofflampe T8/T26 Durchmesser 26mm x Länge 600mm/613mm, Sockel G13 für Betrieb an Vorschaltgerät EVG bzw. VVG/KVG und Starter, 18W/840 4000K coolwhite, 1350lm, 15.000h, EEK: A | PHILIPS | TL-D 18W/840 Master Leuchtstofflampe T8/T26 | 23
| Philips 558626 XX | 8711500558626 | Leuchtstofflampe T8/T26 Durchmesser 26mm x Länge 600mm/613mm, Sockel G13 für Betrieb an Vorschaltgerät EVG bzw. VVG/KVG und Starter, 18W/840 Xtra 4000K coolwhite, 1350lm, 46.000h, EEK: A | PHILIPS | TL-D 18W/840 Xtra Master Leuchtstofflampe T8/T26 | 9
| Philips 631770 xx TL-D 18W/865 | 8711500631770 | Leuchtstofflampe T8/T26 Durchmesser 26mm x Länge 590mm/604mm, Sockel G13 für Betrieb an Vorschaltgerät EVG bzw. VVG/KVG und Starter, 18W/865 6500K cool daylight, 1300lm, 15.000h, EEK: A | PHILIPS | TL-D 18W/865 G13 Master Leuchtstofflampe T8/T26 | 18
| Philips 702548 XX | 8711500702548 | Leuchtstofflampe T8/T26 Durchmesser 26mm x Länge 590mm/604mm, Sockel G13 (beidseitig) für Betrieb an Vorschaltgerät EVG bzw. VVG/KVG und Starter, 18W/940 4000K kaltweiß Fluotone De Luxe 90, 1000lm, Ra: >90, 15.000h, EEK: B | PHILIPS | TL-D 18W/940 Fluotone De Luxe 90 Leuchtstofflampe TLD 4000K | 4
| Philips 631862 xx TL-D 30W/840 | 8711500631862 | Leuchtstofflampe T8/T26 Durchmesser 26mm Länge 894mm/908mm, Sockel G13 für Betrieb an Vorschaltgerät, 30W/840 4000K coolwhite, 2400lm, 15.000h, Ra: >80, EEK: A | PHILIPS | TL-D 30W/840 G13 Master Leuchtstofflampe T8/T26 | 13
| Philips 727480 XX / 928048501505 | 8711500727480 | Leuchtstofflampe T8/T26 Durchmesser 26mm x Länge 1200mm/1213mm rot beschichtet, Sockel G13 (beidseitig) für Betrieb an Vorschaltgerät EVG bzw. VVG/KVG und Starter, 36W/15 RED Lichtfarbe rot / Farbcode 150, 55lm, 15.000h, EEK: E, Philips 9280 485 01505 | PHILIPS | TL-D 36W/15 RED G13 Leuchtstofflampe TLD rot | 14
| Philips 702685 xx TLD 36W/25 (VE11) | 8711500702685 | Leuchtstofflampe T8/T26 Durchmesser 26mm x Länge 1200mm/1213mm, Sockel G13 für Betrieb an Vorschaltgerät EVG bzw. VVG/KVG und Starter, 36W/25 4000K coolwhite, 2600lm, Ra: 70, 10.000h, ehem. EEK: B, Rest-Pack á 11 Stück | PHILIPS | TL-D 36W/25 Fluotone Standard Leuchtstofflampe T8/T26 (11 Stück) | 1
| Philips 702708 XX TLD 36W/33-640 (VE18) | 8711500702708 | Leuchtstofflampe T8/T26 Durchmesser 26mm x Länge 1200mm/1213mm, Sockel G13 für Betrieb an Vorschaltgerät EVG bzw. VVG/KVG und Starter, 36W/33-640 4100K coolwhite, 2880lm, Ra: 63, 10.000h, ehem. EEK: B, Rest-Pack á 18 Stück | PHILIPS | TL-D 36W/33-640 Leuchtstofflampe T8/T26 4100K (18 St.) | 1
| Philips 702708 XX TLD 36W/33-640 (VE25) | 8711500702708 | Leuchtstofflampe T8/T26 Durchmesser 26mm x Länge 1200mm/1213mm, Sockel G13 für Betrieb an Vorschaltgerät EVG bzw. VVG/KVG und Starter, 36W/33-640 4100K coolwhite, 2880lm, Ra: 63, 10.000h, ehem. EEK: B, Pack á 25 Stück | PHILIPS | TL-D 36W/33-640 Leuchtstofflampe T8/T26 4100K (25 St.) | 1
| Philips 919112063676 TLD 36W/76/G13 | 4006584259458 | Leuchtstofflampe T8/T26 Durchmesser 26mm x Länge 1200mm/1213mm, Sockel G13 für Betrieb an Vorschaltgerät, 36W/76 3500K Natura Food für Lebensmittelpräsentation, 1800lm, EEK: A, Philips 9191 120 63676, Rest-Pack á 8 Stück | PHILIPS | TL-D 36W/76 Leuchtstofflampe T8/T26 Natura Food (8 Stück) | 1
| Philips 631954 xx | 8711500631954 | Leuchtstofflampe T8/T26 Durchmesser 26mm x Länge 1200mm/1213mm, Sockel G13 (beidseitig) für Betrieb an Vorschaltgerät EVG bzw. VVG/KVG und Starter, 36W/830 3000K warmwhite, 3350lm, Ra: >80, 15.000h, EEK: A | PHILIPS | TL-D 36W/830 G13 Master Leuchtstofflampe T8/T26 | 1
| Philips 632012 xx | 8711500632012 | Leuchtstofflampe T8/T26 Durchmesser 26mm x Länge 1200mm/1213mm, Sockel G13 (beidseitig) für Betrieb an Vorschaltgerät EVG bzw. VVG/KVG und Starter, 36W/840 4000K coolwhite, 3350lm, Ra: >80, 15.000h, EEK: A | PHILIPS | TL-D 36W/840 G13 Master Leuchtstofflampe T8/T26 | 15
| Philips 558688 XX TLD 36W/840 Xtreme (VE18) | 8711500558688 | Leuchtstofflampe T8/T26 Durchmesser 26mm x Länge 1200mm/1213mm, Sockel G13 für Betrieb an Vorschaltgerät EVG bzw. VVG/KVG und Starter, 36W/840 Xtreme 4000K coolwhite, 3250lm, mittlere Lebensdauer 79.000h, ehem. EEK: A, Rest-Pack á 18 Stück | PHILIPS | TL-D 36W/840 Xtreme Master Leuchtstofflampe T8/T26 (18 Stück) | 1
| Philips 558688 XX TLD 36W/840 Xtreme (VE25) | 8711500558688 | Leuchtstofflampe T8/T26 Durchmesser 26mm x Länge 1200mm/1213mm, Sockel G13 für Betrieb an Vorschaltgerät EVG bzw. VVG/KVG und Starter, 36W/840 Xtreme 4000K coolwhite, 3250lm, mittlere Lebensdauer 79.000h, ehem. EEK: A, Pack á 25 Stück | PHILIPS | TL-D 36W/840 Xtreme Master Leuchtstofflampe T8/T26 (25 Stück) | 1
| Philips 632074 XX | 8711500632074 | Leuchtstofflampe T8/T26 Durchmesser 26mm x Länge 1200mm / 1213,6mm, Sockel G13, 36W/865 6500K cool daylight, 3250lm, 15.000h, EEK: A | PHILIPS | TL-D 36W/865 Super 80 Master G13 Leuchtstofflampe | 126
| Philips 702579 XX | 8711500702579 | Leuchtstofflampe T8/T26 Durchmesser 26mm x Länge 1200mm/1213mm, Sockel G13 für Betrieb an Vorschaltgerät EVG bzw. VVG/KVG und Starter, 36W/930 3000K warmwhite, 2300lm, Ra: >90, 12.000h, EEK: B | PHILIPS | TL-D 36W/930 Fluotone De Luxe 90 Leuchtstofflampe TLD T8/T26 3000K | 59
| Philips 888587 XX | 8711500888587 | Leuchtstofflampe T8/T26 Durchmesser 26mm x Länge 1200mm/1213mm, Sockel G13 für Betrieb an Vorschaltgerät EVG bzw. VVG/KVG und Starter, 36W/940 4000K coolwhite, 2800lm, Ra: >90, 12.000h, EEK: B | PHILIPS | TL-D 36W/940 Master De Luxe 90 Leuchtstofflampe TLD T8/T26 4000K | 2
| Philips 888624 XX | 8711500888624 | Leuchtstofflampe T8/T26 Durchmesser 26mm Sockel G13 für Betrieb an Vorschaltgerät, 36W/865 6500K cool-daylight, 2800lm, 15.000h, Ra: >90, EEK: B | PHILIPS | TL-D 36W/965 MASTER TL-D 90 De Luxe Leuchtstofflampe T8/T26 | 6
| Philips 954473 XX / 928049001605 | 8711500954473 | Leuchtstofflampe T8/T26 Durchmesser 26mm x Länge 1500mm/1513mm gelb beschichtet, Sockel G13 (beidseitig) für Betrieb an Vorschaltgerät EVG bzw. VVG/KVG und Starter, 58W/16 YELLOW Lichtfarbe gelb / Farbcode 160, 2250lm, 15.000h, EEK: B, Philips 9280 490 01605 | PHILIPS | TL-D 58W/16 Yellow G13 Leuchtstofflampe TLD gelb | 9
| Philips TLD58-76 | 4006584260966 | Leuchtstofflampe T8/T26 Durchmesser 26mm x Länge 1500mm, Sockel G13 für Betrieb an Vorschaltgerät, 58W/76 3500K Natura Food für Lebensmittelpräsentation, 2850lm, EEK: B | PHILIPS | TL-D 58W/76 Leuchtstofflampe T8/T26 Natura Food | 2
| Philips 632104 xx TL-D 58W/827 | 8711500632104 | Leuchtstofflampe T8/T26 Durchmesser 26mm x Länge 1500mm/1513mm, Sockel G13 (beidseitig) für Betrieb an Vorschaltgerät EVG bzw. VVG/KVG und Starter, 58W/827 2700K warmwhite extra, 5200lm, Ra: >80, 15.000h, EEK: A | PHILIPS | TL-D 58W/827 G13 Master Leuchtstofflampe T8/T26 | 20
| Philips 632135 xx (VE21) | 8711500632135 | Leuchtstofflampe T8/T26 Durchmesser 26mm x Länge 1500mm/1513mm, Sockel G13 (beidseitig) für Betrieb an Vorschaltgerät EVG bzw. VVG/KVG und Starter, 58W/830 3000K warmwhite, 5200lm, Ra: >80, 15.000h, ehem. A, Rest-Pack á 21 Stück | PHILIPS | TL-D 58W/830 G13 Master Leuchtstofflampe T8/T26 (21 Stück) | 1
| Philips 559579 XX | 8711500559579 | Leuchtstofflampe T8/T26 x Länge 1500mm mit integriertem Reflektor / Reflexionsschicht, Sockel G13 für Betrieb an Vorschaltgerät, 58W/830 3000K warmweiß | PHILIPS | TL-D 58W/830 REFLEX G13 Leuchtstofflampe mit Reflektor | 6
| Philips 632197 xx TLD 58W/840 (VE20) | 8711500632197 | Leuchtstofflampe T8/T26 Durchmesser 26mm x Länge 1500mm/1514mm, Sockel G13 für Betrieb an Vorschaltgerät EVG bzw. VVG/KVG und Starter, 58W/840 4000K coolwhite, 5240lm, mittlere Lebensdauer 15.000h (VVG) / 20.000h (EVG), ehem. EEK: A, Rest-Pack á 20 Stück | PHILIPS | TL-D 58W/840 Master Leuchtstofflampe T8/T26 (20 Stück) | 1
| Philips 632197 xx TLD 58W/840 (VE25) | 8711500632197 | Leuchtstofflampe T8/T26 Durchmesser 26mm x Länge 1500mm/1514mm, Sockel G13 für Betrieb an Vorschaltgerät EVG bzw. VVG/KVG und Starter, 58W/840 4000K coolwhite, 5240lm, mittlere Lebensdauer 15.000h (VVG) / 20.000h (EVG), ehem. EEK: A, Pack á 25 Stück | PHILIPS | TL-D 58W/840 Master Leuchtstofflampe T8/T26 (25 Stück) | 2
| Philips 702616 xx TLD 58W/930 (VE25) | 8711500702616 | Leuchtstofflampe T8/T26 Durchmesser 26mm x Länge 1500mm/1514mm, Sockel G13 für Betrieb an Vorschaltgerät EVG bzw. VVG/KVG und Starter, 58W/930 3000K warmwhite, 4350lm, mittlere Lebensdauer 15.000h (VVG) / 20.000h (EVG), ehem. EEK: B, Pack á 25 Stück | PHILIPS | TL-D 58W/930 Fluotone De Luxe 90 Leuchtstofflampe T8/T26 (25 Stück) | 2
| Philips 268570 XX | 8711500268570 | Leuchtstofflampe T8/T26 Durchmesser 26mm x Länge 590mm/604mm, Sockel G13 (beidseitig) für Betrieb an Vorschaltgerät EVG bzw. VVG/KVG und Starter, 16W/830 3000K warmwhite, 1300lm (>20'C), 15.000h, ehem. EEK: A, als Energiespar-Austausch-Variante für Innenbeleuchtung Tausch gegen Standardleuchtstofflampe T8/T26 18W | PHILIPS | TL-D Eco 16W/830 Master Energiespar-Leuchtstofflampe T8/T26 für 18W | 26
| Philips 264589 XX | 8711500264589 | Energiespar-Leuchtstofflampe T8/T26 Durchmesser 26mm x Länge 1200mm/1213mm, Sockel G13, 32W/830 3000K warmwhite, 2880lm, Ra: 85, 12.000h, EEK: A, als Austausch für Normal-Leuchtstofflampe 36W | PHILIPS | TL-D Eco 32W/830 MASTER Leuchtstofflampe T8/T26 3000K für 36W | 50
| Philips 264626 XX | 8711500264626 | Energiespar-Leuchtstofflampe T8/T26 Durchmesser 26mm x Länge 1200mm/1213mm, Sockel G13, 32W/840 4000K coolwhite, 3000lm, Ra: >80, 15.000h, EEK: A, als Austausch für Normal-Leuchtstofflammpe 36W | PHILIPS | TL-D Eco 32W/840 MASTER Leuchtstofflampe T8/T26 4000K für 36W | 38
| Philips 264640 xx TL-D Eco 32W/865 | 8711500264640 | Energiespar-Leuchtstofflampe T8/T26 Durchmesser 26mm x Länge 1200mm/1213mm, Sockel G13 für Betrieb an Vorschaltgerät EVG bzw. VVG/KVG und Starter, 32W/865 6500K cool daylight, 2550lm, Ra: >80, 15.000h, EEK: A, als Austausch für Normal-Leuchtstofflampe 36W | PHILIPS | TL-D Eco 32W/865 G13 MASTER Leuchtstofflampe T8/T26 6500K für 36W | 17
| Philips 264664 XX TL-D Eco 51W/830 (VE17) | 8711500264664 | Energiespar-Leuchtstofflampe T8/T26 Durchmesser 26mm x Länge 1500mm/1513mm, Sockel G13, 51W/830 3000K warmwhite, 4660lm, Ra: 85, 12.000h, ehem. EEK: A, als Austausch für Normal-Leuchtstofflampe 58W für Betriebstemperatur >20'C, Rest-Pack á 17 Stück | PHILIPS | TL-D Eco 51W/830 Master Energiespar-Leuchtstofflampe T8/T26 51=58W (17 Stück) | 1
| Philips 264664 XX TL-D Eco 51W/830 (VE25) | 8711500264664 | Energiespar-Leuchtstofflampe T8/T26 Durchmesser 26mm x Länge 1500mm/1513mm, Sockel G13, 51W/830 3000K warmwhite, 4660lm, Ra: 85, 12.000h, ehem. EEK: A, als Austausch für Normal-Leuchtstofflampe 58W für Betriebstemperatur >20'C, Pack á 25 Stück | PHILIPS | TL-D Eco 51W/830 Master Energiespar-Leuchtstofflampe T8/T26 51=58W (Pack á 25 Stück) | 1
| Philips 264701 40 TL-D Eco 51W/840 (VE25) | 8711500264701 | Energiespar-Leuchtstofflampe T8/T26 Durchmesser 26mm x Länge 1500mm/1513mm, Sockel G13, 51W/840 4000K neutralwhite, 4660lm, Ra: 85, 12.000h, ehem. EEK: A, als Austausch für Normal-Leuchtstofflampe 58W für Betriebstemperatur >20'C, Pack á 25 Stück | PHILIPS | TL-D Eco 51W/840 Master Energiespar-Leuchtstofflampe T8/T26 51=58W (Pack á 25 Stück) | 6
| Philips 264701 xx TL-D Eco 51W/840 (VE9) | 8711500264701 | Energiespar-Leuchtstofflampe T8/T26 Durchmesser 26mm x Länge 1500mm/1513mm, Sockel G13, 51W/840 4000K neutralwhite, 4660lm, Ra: 85, 12.000h, ehem. EEK: A, als Austausch für Normal-Leuchtstofflampe 58W für Betriebstemperatur >20'C, Rest-Pack á 9 Stück | PHILIPS | TL-D Eco 51W/840 Master Energiespar-Leuchtstofflampe T8/T26 51=58W (Pack á 9 Stück) | 1
| Philips 264725 xx TL-D Eco 51W/865 (VE23) | 8711500264725 | Energiespar-Leuchtstofflampe T8/T26 Durchmesser 26mm x Länge 1500mm/1513mm, Sockel G13 für Betrieb an Vorschaltgerät EVG bzw. VVG/KVG und Starter, 51W/865 6500K cool daylight, 4345lm, Ra: >80, 12.000h, ehem. EEK: A, als Austausch für Normal-Leuchtstofflampe 58W für Betriebstemperatur >20'C, Rest-Pack á 23 Stück | PHILIPS | TL-D Eco 51W/865 G13 Master Energiespar-Leuchtstofflampe T8/T26 51=58W (23 Stück) | 1
| Philips 631442 XX | 8711500631442 | Leuchtstofflampe T8/T26 Durchmesser 26mm x Länge 590mm/604mm, Sockel G13 (beidseitig) für Betrieb an Vorschaltgerät EVG, 16W/830 3000K warmwhite, 1400lm, 20.000h, EEK: A, als Energiespar-Austausch-Variante für Standardleuchtstofflampe T8/T26 18W | PHILIPS | TL-D HF 16W/830 Master Energiespar-Leuchtstofflampe T8/T26 für 18W | 4
| Philips 914962 00 | 8727900914962 | Energiespar-Leuchtstofflampe T8/T26 Durchmesser 26mm x Länge 590mm/604mm, Sockel G13, 12W/830 3000K warmwhite, 1525lm, Ra: 85, 20.000h, EEK: A, mit Wechselstarter-Modul als Austausch für Normal-Leuchtstofflammpe 18W in Leuchten mit KVG/VVG | PHILIPS | TL-D POWER SAVER SET 12=18W/830 G13 Master Energiespar-Leuchtstofflampe T8/T26 12W | 4
| Philips 915006 XX | 8727900915006 | Energiespar-Leuchtstofflampe T8/T26 Durchmesser 26mm x Länge 600mm/613mm, Sockel G13, 12W/865 6500K cool daylight, 1450lm, Ra: 85, 20.000h, EEK: A, mit Wechselstarter-Modul als Austausch für Normal-Leuchtstofflampe 18W in Leuchten mit KVG/VVG | PHILIPS | TL-D POWER SAVER SET 12=18W/865 Energiespar-Leuchtstofflampe T8/T26 12W | 9
| Philips 915044 00 | 8727900915044 | Energiespar-Leuchtstofflampe T8/T26 Durchmesser 26mm x Länge 1200mm/1213mm, Sockel G13, 23W/840 4000K coolwhite, 3650lm, Ra: 85, 20.000h, EEK: A, mit Wechselstarter-Modul als Austausch für Normal-Leuchtstofflammpe 36W in Leuchten mit KVG/VVG | PHILIPS | TL-D POWER SAVER SET 23=36W/840 Energiespar-Leuchtstofflampe T8/T26 23W | 18
| Philips 915068 00 | 8727900915068 | Energiespar-Leuchtstofflampe T8/T26 Durchmesser 26mm x Länge 1200mm/1213mm, Sockel G13, 23W/865 6500K cool daylight, 3500lm, Ra: 85, 12.000h, EEK: A, mit Wechselstarter-Modul als Austausch für Normal-Leuchtstofflampe 36W in Leuchten mit KVG/VVG | PHILIPS | TL-D POWER SAVER SET 23=36W/865 Energiespar-Leuchtstofflampe T8/T26 23W | 22
| Philips 915082 00 | 8727900915082 | Energiespar-Leuchtstofflampe T8/T26 Durchmesser 26mm x Länge 1500mm, Sockel G13, 37W/830 3000K warmwhite, 5850lm, 20.000h, mit Wechsel-Starter für Einsatz in KVG/VVG-Leuchten 58W | PHILIPS | TL-D POWER SAVER SET 37=58W/830 Energiespar-Leuchtstofflampe | 18
| Philips 915105 00 | 8727900915105 | Energiespar-Leuchtstofflampe T8/T26 Durchmesser 26mm x Länge 1500mm, Sockel G13, 37W/840 4000K coolwhite, 3360lm, 20.000h, mit Wechsel-Starter für Einsatz in KVG/VVG-Leuchten 58W, EEK: A | PHILIPS | TL-D POWER SAVER SET 37=58W/840 Energiespar-Leuchtstofflampe | 163
| Philips 636447 XX | 8711500636447 | Leuchtstofflampe T8/T26 Durchmesser 26mm x Länge 590mm/604mm halbseitig mit Reflektorschicht weiß beschichtet für Abstrahlwinkel 160', Sockel G13 (beidseitig) für Betrieb an Vorschaltgerät EVG bzw. VVG/KVG und Starter, 18W/830 3000K warmweiß, 1350lm, Ra: 85, 20.000h, EEK: A | PHILIPS | TL-D Reflex 18W/830 Master Leuchtstofflampe TLD 3000K 160' | 9
| Philips 640109 xx TL-D Secura 18W/840 | 8711500640109 | Leuchtstofflampe T8/T26 Durchmesser 26mm x Länge 590mm/604mm SECURA mit Schlauchmantel (Splitterschutz), Sockel G13 für Betrieb an Vorschaltgerät, 18W/840 4000K coolwhite, 1300lm, EEK: A | PHILIPS | TL-D Secura 18W/840 G13 Master Leuchtstofflampe T8/T26 mit Splitterschutz | 2
| Philips 640122 XX | 8711500640123 | Leuchtstofflampe T8/T26 Durchmesser 26mm x Länge 1200mm/1213mm SECURA mit Schlauchmantel (Splitterschutz), Sockel G13 für Betrieb an Vorschaltgerät, 36W/830 3000K warmwhite, 3200lm, EEK: A | PHILIPS | TL-D Secura 36W/830 Leuchtstofflampe T8/T26 mit Splitterschutz | 19
| Philips 640185 xx TL-D Secura 58W/840 | 8711500640185 | Leuchtstofflampe T8/T26 Durchmesser 26mm x Länge 1500mm/1513mm SECURA mit Schlauchmantel (Splitterschutz), Sockel G13 (beidseitig) für Betrieb an Vorschaltgerät EVG bzw. VVG/KVG und Starter, 58W/840 4000K coolwhite, 5500lm, Ra: >80, 15.000h, EEK: A | PHILIPS | TL-D Secura 58W/840 G13 Master Leuchtstofflampe T8/T26 mit Splitterschutz | 4
| Philips 558886 XX | 8711500558886 | Leuchtstofflampe T8/T26 Durchmesser 26mm x Länge 1500mm/1514mm, Sockel G13 (beidseitig) für Betrieb an Vorschaltgerät EVG bzw. VVG/KVG und Starter, 58W/830 3000K warmweiß, 5200lm, Ra: >80, 30.000h, EEK: A | PHILIPS | TL-D Xtra 58W/830 G13 Leuchtstofflampe TLD T8/T26 | 15
| Philips 284747 15 TL-E PRO 40W/840 | 8711500284747 | Leuchtstofflampe Ringform T9/T29 Rohrdurchmesser 29mm (27-30mm) / Ringdurchmesser 400mm (394-406mm), Sockel G10q, für Betrieb an Vorschaltgerät und ggf. Starter, 40W/840 4000K coolwhite, 3200lm, Ra: 80, 13.000h, ehem. EEK: A | PHILIPS | TL-E 40W/840 G10q Master Ring-Leuchtstofflampe T9C/T29C | 11
| Philips TLM 65W/840RS | 8711500725226 | Leuchtstofflampe TL M 65W/840 RS 4000K kalt-weiß / cool-white, 5100lm, Sockel G13, Durchmesser 38mm x Länge 1500mm mit externem Zündstreifen, EEK: B, Kühlhaus-Lampe TLM65W/840RS | PHILIPS | TL-M 65W/840 RS Leuchtstofflampe | 1
| Philips Podium 162344781 | 5413987053856 | Pollerleuchte / Wegeleuchte / Standleuchte Edelstahl V2A Höhe 774mm x Breite 200mm x Tiefe 102mm "Outdoor post", mit seitlichen Lichtaustritten Kunststoff opal über die gesamte Leuchtenhöhe, 2x Fassung E27 für Kompaktleuchtstofflampen oder LED-Lampen max. 23W, integrierte Fußplatte / Sockelplatte Kunststoff mit 2 Befestigungslöchern D6mm (Lochabstand 98mm) für Schraubbefestigung | PHILIPS LEUCHTEN | 16234/47/81 PODIUM MARIS V2A Pollerleuchte groß 2x E27 | 1
| Philips 55121799 / 910610027326 | 4030732551217 | MAXOS TST8 Lichtband-Tragschiene Stahlblech weiß 3längig (Länge 4590mm für 3x 58W-Einsätze) mit System-Durchgangsverdrahtung 7x2,5qmm, Pack á 2 Stück, Achtung: wegen Überlänge kein Versand per Paketdienst | PHILIPS LEUCHTEN | 4MX056 583 7x2.5 WH Lichtband-Tragschiene MAXOS 3-längig (2 Stück) | 1
| Philips 57138399 / 910605056026 / 4030732189007 | 4030732571383 | Zubehör für Lichtbandsystem MAXOS (Maxos LTT8), Lichtträger / Lichtbandeinsatz Stahlblech weiß Länge 1528mm x Breite 63mm mit Fassungen G13 für Leuchtstofflampen T8/T26 2x 58W, mit EVG (Philips HF-P 258 TL-D III IDC) 230V AC/DC, Spannungsversorgung 230V über Tragschienenkontakt / Tragschienenterminal 3-polig, IP20, Philips Maxos 571383 99 | PHILIPS LEUCHTEN | 4MX091 2xTL-D58W HFP WH SAN Maxos LTT8 Lichtbandeinsatz 2x58W EVG | 2
| Philips 66124499 / 910629120726 / 4030732256761 | 4030732661244 | Zubehör für Lichtbandsystem MAXOS (Maxos Led Industry), LED-Lichtträger / Lichtbandeinsatz Stahlblech weiß Länge 1528mm (Systemlänge TL8 58W 1längig)x Breite 63mm mit LED-Bestückung 33W/840 4000K neutralweiß 5500lm, Ra: 80, mit Linsenoptik Abstrahlwinkel 120'/90' breitstrahlend, mit LED-Betriebsgerät, dimmbar DALI 0...16VDC, Spannungsversorgung 230VAC über Tragschienenkontakt / Tragschienenterminal 5-polig, IP20, Nennlebensdauer 50.000h (L80B50), EEK: A...A++, 4MX850 581 LED55S/840 PSDWBWH / Philips Maxos 661244 99 | PHILIPS LEUCHTEN | 4MX850 581 LED55S/840 PSD WB WH Maxos LED-Lichtbandeinsatz 33W 4000K 5500lm | 12
| Philips 66602799 | 4030732666027 | Zubehör für Lichtbandsystem MAXOS (Maxos Led Industry), LED-Lichtträger / Lichtbandeinsatz Stahlblech weiß Länge 1478mm (Systemlänge TL5 49W 1längig) x Breite 63mm mit LED-Bestückung 41W/840 4000K neutralweiß 6600lm, Ra: 80, mit Linsenoptik Abstrahlwinkel 120'/90' breitstrahlend, mit LED-Betriebsgerät, dimmbar DALI 0...16VDC, Spannungsversorgung 230VAC über Tragschienenkontakt / Tragschienenterminal 5-polig, IP20, Nennlebensdauer 50.000h (L80B50), EEK: A...A++, 4MX850 591 LED66S/840 PSDWBWH / Philips Maxos 666027 99 / SAP 910629158126 / Prod.-Code 403073266602799 | PHILIPS LEUCHTEN | 4MX850 591 LED66S/840 PSD WB WH Maxos LED-Lichtbandeinsatz 41W/840 6600lm 4000K | 26
| Philips 108077 00 M8 / 910681003226 | 4030732108077 | Zubehör für Lichtbandsystem MAXOS, Kupplung / Verbinder für Tragschiene, Stahl, weiß | PHILIPS LEUCHTEN | 9MX056 CP WH (ACC MAXOS) Außenverbinder für Tragschiene | 1
| Philips 89205199 / 910503667918 | 8717943892051 | LED-Einbaustrahler ZADORA LED Alu (Optik Eisen gebürstet), schwenkbar, ED: 75mm x ET: 145mm, Frontring Durchmesser 85mm, 1x Fassung Gu10, komplett mit LED-Lampe LEDspot MV Dimmable Gu10 7W 2700K warmwwhite extra, 40', 230VAC, dimmbar, EEK: A | PHILIPS LEUCHTEN | BBG463 LED-40-7W-2700-Gu10 Alu 50W Zadora LED-Einbaustrahler 230V dimmbar | 3
| Philips 93293100 / 9105 034 80315 | 8717943932931 | LED-Einbaudownlight LuxSpace Micro, Einbaudurchmesser 125mm x Einbautiefe 71mm, Frontring weiß AD: 137mm, mit Hochglanz-Spiegelreflektor, mit Flächen-LED 11W 4000K, 600lm, 50.000h, EEK: A, mit el. Betriebsgerät 230VAC | PHILIPS LEUCHTEN | BBS470 DLED-4000 PSU-E C WH Philips LuxSpace Micro LED-Einbaudownlight | 1
| Philips 68829000 / 910503462315 | 8727900688290 | LED-Einbaudownlight ED: 150mm x ET: 100mm, Frontring Aluminium silbergrau Durchmesser 163mm, mit Hochglanz-Reflektor silber (Entblendung UGR22), mit Flächen-LED 19W 3000K 1100lm, mit LED-Konverter Philips LED'in-1 230VAC max. 20W/350mA, IP20, Indoor, mittlere Betriebsdauer 50.000h, EEK: A (als Ersatz für 2xTC-DEL 18W) | PHILIPS LEUCHTEN | BBS480 DLED-3000 PSU-E 230V GR Philips LuxSpace LED-Einbaudownlight | 22
| Philips 68833700 / 910503462715 | 8727900688337 | LED-Einbaudownlight ED: 150mm x ET: 100mm, Frontring Aluminium weiß Durchmesser 163mm, mit Hochglanz-Reflektor silber und Blendring-Optik (Entblendung UGR19), mit Flächen-LED 19W 3000K 1100lm, mit LED-Konverter Philips LED'in-1 230VAC max. 20W/350mA, IP20, Indoor, mittlere Betriebsdauer 50.000h, EEK: A (als Ersatz für 2xTC-DEL 18W) | PHILIPS LEUCHTEN | BBS481 DLED-3000 PSU-E 230V WH Philips LuxSpace LED-Einbaudownlight | 3
| Philips 68838200 / 910503463215 | 8727900688382 | LED-Einbaudownlight ED: 150mm x ET: 100mm, Frontring Aluminium silbergrau Durchmesser 163mm, mit Hochglanz-Reflektor silber und Blendring-Optik (Entblendung UGR19), mit Flächen-LED 19W 4000K 1230lm, mit LED-Konverter Philips LED'in-1 230VAC max. 20W/350mA, IP20, Indoor, mittlere Betriebsdauer 50.000h, EEK: A (als Ersatz für 2xTC-DEL 18W) | PHILIPS LEUCHTEN | BBS481 DLED-4000 PSU-E 230V GR Philips LuxSpace LED-Einbaudownlight | 20
| Philips 107668047 / 910503910282 | 8718699380021 | Wannenleuchte Coreline Batten als LED-Anbauleuchte / Lichtleiste Länge 1416mm x Breite 64mm x Höhe 76mm, Unterteil Stahlblech weiß mit satinierter Wanne als Diffusor, bestückt mit LEDs 60W 3000K warmwhite Ra>80, 6000lm, mit integriertem Betriebsgerät 230VAC, 50.000h, EEK: A, IP20, IK02 | PHILIPS LEUCHTEN | BN124C LED60S/830 PSU TW1 L1500 CoreLine Batten LED-Wannenleuchte 6000lm 3000K, IP20 | 1
| Philips 33570400 BY120P G4 LED100S/840 PSU WB | 8710163335704 | LED Highbay Hallentiefstrahler als Pendelleuchte Aluminiumdruckguss lichtgrau Durchmesser 385 x Höhe 95mm, mit LED-Bestückung 69W 4000K neutralweiß, Ra: 80, breitstrahlend, Lichtstrom 10.000lm, mit integriertem Betriebsgerät 230VAC, mit Steckverbindern (Stecker + Kuppplung) für Schnellanschluss, mit zentralem Aufhängehaken, IP65, Gewicht 3,3kg | PHILIPS LEUCHTEN | BY120P G4 LED100S/840 PSU WB CoreLine Highbay LED-Hallentiefstrahler | 12
| Philips 33950499 / 911401806280 | 8710163339504 | Deckeneinbaudownlight CoreLine SlimDownlight WH, LED-Panel Einbaudurchmesser 203...208mm x Tiefe 34mm (Treiber-Höhe), Frontring weiß Außendurchmesser 217mm, fest bestückt mit LED 21W/840 4000K neutralweiß, symmetrisch strahlend ca. 80' breitstrahlend, 2100lm, mit integriertem elektronischem Betriebsgerät für Festanschluss 230VAC, frontseitig IP44, ehem. EEK: A…A++ | PHILIPS LEUCHTEN | DN145B LED20S/840 PSU II WH Einbaudownlight weiß | 1
| Philips 383743 / 910401642415 | 8711559383743 | Einbaudownlight für 1x TC-D 26W (liegend) VVG, ED: 215mm x ET 100mm, Reflektor Hochglanz silber, inkl. Frontring weiß (ZZZ170 DECO RING/B WH), BNr. 9104 016 42415 | PHILIPS LEUCHTEN | FBH170 1xPLC/26W I230V 170 SERIES | 1
| Philips 660189 00 | 8711559660189 | Einbaudownlight EUROPA 2 für Deckeneinbau, Einbaudurchmesser 223mm x Einbautiefe 122mm, mit Reflektor Hochglanz silber, mit Ringprismenoptik als Einsteckscheibe Kunststoff, mit Kompaktleuchtstofflampe TC-D (G24d-2 / 2Pin) 18W/840 4000K 1200lm, EEK: B, mit VVG 230VAC 50Hz, IP20 | PHILIPS LEUCHTEN | FBS120 1xPL-C/2P 18W/840 I 230V P CW2 Einbaudownlight EUROPA 2 VVG (112925690) | 3
| Philips 822260392616 / 130022865 |  | Zubehör Frontglasscheibe IP44 Durchmesser 152mm x Stärke 3,3mm satiniert für Einbaudownlight (z. B. für FBH145..) | PHILIPS LEUCHTEN | GBH145-FR Front-Glas D 152mm satiniert (39917 / 1300 22865) | 3
| Philips 14268500 / 910502593718 | 8711559142685 | Hallentiefstrahler / Industrie-Pendelleuchte CABANA bestehend aus Elektro-Block mit VVG 230VAC und Fassung E40 für 1x HPI-Plus (Halogenmetalldampflampe HIE) 400W, Aluminium-Reflektor Durchmesser 495mm tiefbreitstrahlend, Schutz-Frontglas klar mit Dichtring, Gesamthöhe 465mm, Gewicht 8,5kg, BNr. 9105 025 93718 | PHILIPS LEUCHTEN | HPK150 HPI-P400W-BU IC IP23 CABANA Hallentiefstrahler | 10
| Philips 408314816 | 8718291454427 | Wand- bzw. Decken-Anbauleuchte zylindrisch mit Aluminium-Rahmen Durchmesser 230mm x Höhe 79mm, Lichtaustritt über flache Glasscheibe satiniert, mit LED-Bestückung 6x 2,5W = 15W warmweiß 1120lm, mit Betriebsgerät für Festanschluss 230VAC, dimmbar, IP20, EEK: A+ | PHILIPS LEUCHTEN | Ledino Sequens Aluminium LED-Anbauleuchte Aluminium / Glas 15W/warmweiß 230V dimmbar | 1
| Philips 88155199 | 8718291881551 | Zubehör für LED-Lichtband CoreLine Trunking, Abhänger für Tragschiene, Stahl weiß mit Aufnahme für Stahlseil mit werkzeugloser Höhenverstellung, 1 Satz á 2 Stück (Philips 9109 252 55035) | PHILIPS LEUCHTEN | LL120Z MB-SW WH (2PCS) Abhänger für Lichtband-Tragschiene (Philips 910925255035) | 6
| Philips 122678413 D9 / 910925255038 | 8718291881575 | Zubehör für Seilabhängung, Drahtseil / Abhängeseil / Seilpendel bis Pendellänge H1250mm als Stahlseil Durchmesser 2mm x Länge 1300mm mit fester Öse (Innendurchmesser mind. 9mm) | PHILIPS LEUCHTEN | LL120Z SW2-1250 Stahlseil D 2mm x L 1250mm mit fester Öse | 14
| Philips 881445 00 | 8718291881445 | CoreLine LED Trunking Lichtbandmodul Stahlblech verkehrsweiß RAL 9016, Länge 1730mm + Einsteck-Kupplung / Verbinder 170mm x Höhe 52mm x Breite 97mm, mit Durchgangsverdrahtung 7polig, als Blindmodul mit Abdeckung Kunststoff weiß, mit 1x Abhänger u. Montagezubehör | PHILIPS LEUCHTEN | LL121X 7 WH BC LED-Lichtband-Blindmodul | 6
| Philips 88140700 LL121X LED45S/840 PSD WB 7 WH | 8718291881407 | CoreLine LED Trunking Lichtbandmodul Stahlblech verkehrsweiß RAL 9016, Länge 1725mm + Einsteck-Kupplung / Verbinder 170mm x Höhe 52mm x Breite 97mm, mit Durchgangsverdrahtung 5polig, mit Acrylat-Optik breitstrahlend, LED-Bestückung 45W 4000K, Ra: 80, 4500lm, mit Betriebsgerät 230VAC, dimmbar per DALI, 25.000h (L90B50), ehem. EEK: A...A++, Mat.-Nr. 910925802903 | PHILIPS LEUCHTEN | LL121X LED45S/840 PSD WB 7 WH LED-Lichtband-Modul weiß 45W 4000K 4500lm DALI-dimmbar | 1
| Philips 88177300 LL121X LED45S/840 PSU WB 5 WH | 8718291881773 | CoreLine LED Trunking Lichtbandmodul Stahlblech verkehrsweiß RAL 9016, Länge 1725mm + Einsteck-Kupplung / Verbinder 170mm x Höhe 52mm x Breite 97mm, mit Durchgangsverdrahtung 5polig, mit Acrylat-Optik breitstrahlend, mit Betriebsgerät 230VAC, LED-Bestückung 45W 4000K, Ra: 80, 4500lm, 25.000h (L90B50), ehem. EEK: A...A++ | PHILIPS LEUCHTEN | LL121X LED45S/840 PSU WB 5 WH LED-Lichtband-Modul weiß 45W 4000K 4500lm | 1
| Philips 10775500 LL217X 80S/840 1x PSD WB 7x1.5 | 8719514107755 | CoreLine LED Trunking Gen2 Lichtbandmodul Stahlblech verkehrsweiß RAL 9016, Länge 1700mm + Einsteck-Kupplung / Verbinder 130mm x Höhe 50mm x Breite 80mm, mit Durchgangsverdrahtung 7polig, mit Polycarbonat-Optik breitstrahlend 84' x 84', LED-Bestückung 50W 4000K, Ra: 80, 8000lm, mit Betriebsgerät 230VAC, dimmbar per DALI, 50.000h, ehem. EEK: A...A++, Mat.-Nr. 910925867518, siehe auch passendes System-Zubehör LL200Z... (z. B. Starter-Set LL200Z MB-SW 2xEP CU7 WH mit Einspeisung und Endkappen) | PHILIPS LEUCHTEN | LL217X 80S/840 1xPSD WB 7x1,5 LED-Lichband-Modul weiß 50W 4000K 8000lm DALI-dimmbar | 10
| Philips 555089 00 / 9105 008 03215 | 8711559555089 | Pendelleuchte Bauform Hallentiefstrahler / Hallenflächenreflektorleuchte, mit Oberteil in Kegelform Aludruckguss silbergrau metallic, mit Prismen-Rippen-Reflektor silber teildurchleuchtend Kunststoff Durchmesser 315mm mit abnehmbarer Frontscheibe klar, mit 1x Fassung G12 für CDM-T (HIT) 70W, mit Vorschaltgerät 230VAC, mit Doppel-Seilpendel (Pendellänge max. 2,5m) Zuleitung für Festanschluss, Maße Leuchtenkörper mit Reflektor ca. Höhe 400mm x Durchmesser 320mm | PHILIPS LEUCHTEN | MPK630 1xCDM-T70W IC/230V P D315 GR GARNEA Pendelleuchte | 1
| Philips 26838300 / 910501991303 | 8718291268383 | LED-Einbauleuchte CoreLine als Einlegeleuchte M625, Stahlblech weiß 622mm x 622mm x Tiefe 31mm, mit 2x Lichtaustritt über Langprismen-Optik PC klar, mit LED-Bestückung 40W/840 4000K neutralweiß Ra: >80, 3700lm, IP20, mit elektronischem Betriebsgerät für Festanschluss an 230VAC/42W, 50.000h (L70B50), EEK: A…A++ | PHILIPS LEUCHTEN | RC122B LED37S/840 PSU W62L62 LED-Einbauleuchte weiß M625 4000K | 1
| Philips 07333999 / 910930031318 | 8718696073339 | Zubehör Befestigungssatz / Halteklammern für quadratische und rechteckige LED-Panel-Einbauleuchten CoreLine Panel RC065B und RC125B und RC126B und RC127V und RC128V, als Feder-Montagebügel zum Aufschrauben auf Leuchtenrückseite für Einbau in verdeckte Tragprofile bzw. gesägte Decken, Satz á 6 Klammern mit Befestigungsschrauben | PHILIPS LEUCHTEN | RC125Z SMB-PLC Zubehör Tragklammer für CoreLine LED-Panel (6 Stück) | 38
| Philips 38616000 / 912401483173 | 8718699386160 | LED-Einbauleuchte CoreLine Panel als LED-Panel-Einlegeleuchte M625, mit Rahmen Aluminium weiß 622mm x 622mm x Tiefe 16mm ( gesamt 32mm), mit Lichtaustritt Acrylscheibe opal, mit LED-Bestückung 33W/830 3000K warmweiß Ra: >80, 3600lm, IP44/IP20, mit integriertem elektronischem Betriebsgerät für Festanschluss an 230VAC/33W, 50.000h (L70B50), EEK: A…A++ | PHILIPS LEUCHTEN | RC133V LED34S/830 PSU W62L62 NOC LED-Panel Einlegeleuchte weiß M625 3000K | 1
| Philips Signify 7439446/10 |  | LED-Einbauleuchte PowerBalance als Einlegeleuchte 2x 1/2 M625 weiß zum Einsatz mit verdecktem Tragprofil, 310mm x 1247mm x Tiefe 79mm, mit 2 Reihen x 4+4 = 16 Cups Kunststoff weiß als LED-Lichtaustritte satiniert Ugr: 16 (BAP-tauglich), Ausstrahlungswinkel 86', fest bestückt mit LED 3000K Ra: 90, 3400lm, mit integriertem el. Betriebsgerät für Festanschluss 230VAC 50/60Hz, dimmbar per DALI, Systemleistung 25,5W, IP20/IP40 | PHILIPS LEUCHTEN | RC463B LED34S/930 PSD W31L125 CPC PIP WH LED-Einbauleuchte weiß | 1
| Philips 22325000 / 119838962 | 8718699223250 | LED-Deckeneinbauleuchte / Einbaudownlight LuxSpace Accent Compact G3, Aluminiumdruckguss weiß, Einbaudurchmesser 125mm x Tiefe 109mm (empfohlene Einbautiefe 265mm), Frontring Außendurchmesser 134mm, 357' drehbar und 0…80' herausschwenkbar, mit Frontscheibe klar, bestückt mit LED 22W/830 3000K warmwhite, 2700lm, Ra: >80, tiefbreitstrahlend, mit LED-Betriebsgerät Philips XITANIUM 36W/m/0.3-1.05A 48V 230V (Nr. 9290 008 818), mit Zuleitung konfektioniert mit Wieland Stecker GST18i3, IP20, EEK: A...A++ | PHILIPS LEUCHTEN | RS742B LED27S/830 PSU-E MB WH CW-L P22 LED-Einbauleuchte weiß 230V 3000K | 4
| Philips 84798500 / 910500457323 | 8718696847985 | LED-Einbaudownlight / Einbaustrahler ED: 155mm x ET: 122mm, Gehäuse Aluminiumdruckguss weiß, Frontring AD: 168mm, Leuchtenkopf bündig bzw. 87' herausschwenkbar und 357' drehbar, mi int. Reflektor für Abstrahlwinkel 50' breitstrahlend, mit LED-Bestückung 27W/840 4000K neutralweiß, 3900lm, mit el. Betriebsgerät Philips Xitanium 36W WH 0.3-1.05A 54V ls (Nr. 9290 014 140) für Festanschluss 230V AC/DC, IP20, 50.000h, EEK: A++ | PHILIPS LEUCHTEN | RS752B LED39S/840 PSE-E VWB LuxSpace Accent LED-Einbaudownlight 27W 4000K | 1
| Philips 992200113004 |  | Zubehör Ersatzglas Flat Glass (FG) / ESG-Glasscheibe mit Rahmendichtung / Flachglasabdeckung transparent mit umlaufendem Dichtring und mit Einhängungen Stahl rostfrei, als Zubehör / Ersatzteil Glas für Straßenleuchte MALAGA SGS102 bzw SGS104 | PHILIPS LEUCHTEN | SGS102/SGS104 Frontglas Ersatzglas flach für Straßenleuchte MALAGA SGS 102 / 104 FG | 1
| Philips 5900561/10 (34870000) | 8718699348700 | LED-Deckenleuchte CorelLine Surface-mounted SM134V mit Gehäuse Stahlblech weiß Länge 1170mm x Breite 197mm x Höhe 47mm, mit 4 Schnellbefestigungsklammern H: +14mm (BM: 900mm x 146mm) bzw. für Pendelmontage (zus. Zubehör SM134Z SME… bzw. ..SMS erforderlich), Lichtaustritt direkt breitstrahlend 93' über Prismenscheibe Kunststoff Polycarbonat 1127mm x 102mm, mit LED-Bestückung 34W/840 4000K neutralweiß, Ra: 80, 3700lm, mit integriertem elektronischen Betriebsgerät für Festanschluss 230VAC (Einschaltstrom max. 5,3A/70µs), IP20, 50.000h, EEK: A+ | PHILIPS LEUCHTEN | SM134V LED37S/840 PSU W20L120 NOC Coreline Surface LED-Anbauleuchte 230V 34W 3700lm | 2
| Philips 34895300 / 910925864854 | 8718699348953 | Zubehör Suspension Set Abhänger-Bausatz als Seilpendel-Set mit Baldachin Kunststoff weiß Durchmesser 93mm x Höhe 30mm mit Montagebasis und Leuchtenanschlussklemme 3polig (L/PE/N) und Steuerleitungsklemme 2polig (z. B. für DALI- oder Taster-Steuerung), mit Leuchtenzuleitung 5-adrig weiß, mit 4 Stahlseilen mit Deckensockel und Schnellverstellung, als Seilabhängung für Coreline-LED-Panel-Leuchten (SM134V / SM136V) für Höhe bis ca. 1500mm | PHILIPS LEUCHTEN | SM134Z SME-5 Coreline Surface Acc. / Seilpendel-Bausatz für Philips LED-Panel SM134V / SM136V | 13
| Philips Signify 7500685/60 SP340Z EP WH | 8719514106949 | Zubehör / Ersatzteil für Pendelleuchte FlexBlend Serie SP340P... / SP342P..., Endplatte als Kopfstück Kunststoff weiß für Pendelleuchte FlexBlend, zum Einsatz für Einzelmontage oder als Lichtbandabschluss, Pack á 2 Stück Endstücke Philips 871951410694900 / FlexBlend Suspended SP340P PCS WH | PHILIPS LEUCHTEN | SP340Z EP WH Endplatten-Satz weiß für Pendelleuchte FlexBlend 1 VPE = 2 Stück (Philips / Signify SP340P PCS WH) | 4
| Philips 06896000 TBS166 G 3x14W/840 HF C6 PIP | 8718696068960 | Einbauleuchte als Einlegeleuchte M625 / Rasterleuchte Stahlblech weiß 622mm x 622mm x Tiefe 51mm, mit 3 geteilten Hochglanz-Spiegelrastern BAP, komplett mit 3x Leuchtstofflampe T5/T16 14W/840 4000K neutralweiß, Ra: >80, mit integriertem EVG, mit außenliegender Anschlussklemme für Festanschluss 230VAC, | PHILIPS LEUCHTEN | TBS166 G 3x14W/840 HF C6 PIP Einbauleuchte M625 weiß / BAP mit 3x T5/T16 14W/840, EVG | 3
| Philips 442592 / 910401513012 | 8711559041100 | PHILIPS TCS214 Raster-Anbauleuchte / Deckenleuchte, Gehäuse Stahlblech reinweiß 657mm x 657mm x Tiefe 87mm mit abgerundeten Kunststoff-Ecken und umlaufender Fase, mit Aluminiumraster matt satiniert mit Alu-Profil-Lamellen, für 4x T8/T26 18W (G13), mit 2x VVG 230VAC 50Hz ( 2x Vossloh Schwabe LN 36.394, Nr. 179497), für Festanschluss, IP20, SKI | PHILIPS LEUCHTEN | TCS214/418 I LWM2 Anbau-Rasterleuchte weiß mit Alu-Raster matt 4x18W VVG | 1
| Philips 898817 99 TCW061 2xTL-D18W HF LOC-SS | 8717943898817 | FR-Wannenleuchte GFK grau mit Langprismenwanne, für 2x T8/T26 18W, mit EVG 230VAC (Philips HF-E 218 TL-D), Wannenverschlüsse Edelstahl rostfrei, Einführung mit 1x/2x Kabelverschraubungen PG13,5, IP65 | PHILIPS LEUCHTEN | TCW061 2xTL-D18W HF LOC-SS FR-Wannenleuchte 2x T8/T26 18W EVG IP65 | 1
| Philips 105697 00 / 9104402173318 | 8711559105697 | Rasterleuchte / Pendelleuchte direkt/indirekt, Gehäuse Stahlblech weiß geschwungene Form, Länge 1550mm x Breite 233mm x Höhe 60mm, mit Hochglanz-Spiegelraster BAP 60', 1x Fassungen G5 mit Leuchtstofflampe T5/T16 49W/830 HO 3000K 4900lm EEK: A, mit EVG 230V AC/DC, für Doppelseil-Abhängung (Seilabstand 80mm) | PHILIPS LEUCHTEN | TPS672 1xTL5-49W/830 HFP D7-60 Rasterleuchte direkt/indirekt BAP | 19
| Philips 79296199 / 912401483248 | 8718699792961 | FR-LED-Lichtleiste Ledinaire Waterproof Kunststoff lichtgrau mit Abdeckung Kunststoff opal, mit stirnseitiger Leitungseinführung über Kabelverschraubung, Höhe 46mm x Breite 36mm x Länge 636mm, IP65, mit LED-Bestückung 16,5W/840 4000K neutralweiß, 1800lm, mit int. elektronischem Betriebsgerät für Festanschluss 230VAC, mit Befestigungszubehör für Anbau oder Montage an Pendelabhängung, 50.000h (L65), EEK: A...A++ | PHILIPS LEUCHTEN | WT055C LED18S/840 PSU L600 LED-Lichtleiste Ledinaire Waterproof IP65 opal 4000K | 3
| Philips 79298599 / 912401483250 | 8718699792985 | FR-LED-Lichtleiste Ledinaire Waterproof Kunststoff lichtgrau mit Abdeckung Kunststoff opal, mit stirnseitiger Leitungseinführung über Kabelverschraubung, Höhe 46mm x Breite 36mm x Länge 1196mm, IP65, mit LED-Bestückung 33W/840 4000K neutralweiß, 3600lm, mit int. elektronischem Betriebsgerät für Festanschluss 230VAC, mit Befestigungszubehör für Anbau oder Montage an Pendelabhängung, 50.000h (L65), EEK: A...A++ | PHILIPS LEUCHTEN | WT055C LED36S/840 PSU L1200 LED-Lichtleiste Ledinaire Waterproof IP65 opal 4000K | 1
| Philips 85419700 / 910505100054 | 8718291854197 | FR-Wannenleuchte Coreline Waterproof als LED-Anbauleuchte Länge 1215mm x Breite 80mm x Höhe 76mm, Unterteil PC grau mit satinierter Langprismenwanne, bestückt mit LEDs 34W 4000K coolwhite Ra>80, 4000lm, mit integriertem Betriebsgerät 230VAC, 50.000h, mit Einzelbatterie für Einsatz als Notleuchte für Notlichtdauer 3h, ehem. EEK: A, IP65 | PHILIPS LEUCHTEN | WT120C G2 LED40S/840 PSU ELB3 L1200 LED-Feuchtraumleuchte 4000lm IP65 mit Notlicht 3h | 1
| Philips 34980099 / 911401837380 | 8710163349800 | FR-Wannenleuchte Coreline Waterproof als LED-Anbauleuchte Länge 1515mm x Breite 80mm x Höhe 76mm, Unterteil PC grau mit satinierter Langprismenwanne, bestückt mit LEDs 42,9W 4000K coolwhite Ra>80, 5700lm, mit integriertem Betriebsgerät 230VAC (Philips CertaDrive 44W 0.35A 126V 230V / Nr. 9290021067) , 50.000h, ehem. EEK: A, IP65 | PHILIPS LEUCHTEN | WT120C G2 LED57S/840 PSU PCO L1500 LED-Feuchtraumleuchte 5700lm IP65 | 11
| Philips 93235100 / 910503478315 | 8717943932351 | Zubehör für Einbaudownlight LuxSpace BBS470 / BBS471 (Einbaudurchmesser 125m), Leuchtenadapterring Aluminium-Druckguss weiß für Montageöffnung Durchmesser 150mm, Ring Außendurchmesser 165mm | PHILIPS LEUCHTEN | ZBG470 CFRMD150 WH Philips LuxSpace Acc. Adapterring 150mm/125mm weiß | 10
| Philips 93239900 / 910503478715 | 8717943932399 | Zubehör für Einbaudownlight LuxSpace BBS470 (Einbaudurchmesser 125m), Vorsatz-Dekor-Glasscheibe einseitig satiniert Außendurchmesser 138mm, mit Haltering und 3x Abstands-Stützer chrom | PHILIPS LEUCHTEN | ZBG470 SG-O OPAL GLASS Philips LuxSpace Acc. Dekor-Glas für BBS470 | 19
| Philips 93732500 / 910503485317 | 8717943937325 | Zubehör für Einbaudownlight LuxSpace BBS480 / BBS481 (Einbaudurchmesser 150m), Vorsatz-Dekor-Glasscheibe einseitig satiniert Außendurchmesser 165mm, mit Haltering und 3x Abstands-Stützer chrom | PHILIPS LEUCHTEN | ZBS480 SG-O OPAL GLASS Philips LuxSpace Acc. Dekor-Glas für BBS480 | 30
| Philips 93241200 / 910503478915 | 8717943932412 | Zubehör für Einbaudownlight LuxSpace BBS490 / BBS491 (Einbaudurchmesser 200m), Leuchtenadapterring Aluminium-Druckguss weiß für Montageöffnung Durchmesser 225mm, Ring Außendurchmesser 240mm | PHILIPS LEUCHTEN | ZBS490 CFRMD225 WH Philips LuxSpace Acc. Adapterring 225mm/200mm weiß | 10
| Philips 93240500 / 910503478815 | 8717943932405 | Zubehör für Einbaudownlight LuxSpace BBS490 / BBS491 (Einbaudurchmesser 200m), Deckenverstärkungsplatte 500mm x 420mm Stahlblech verzinkt mit Einbauöffnung Durchmesser 200mm, Pack á 5 Stück | PHILIPS LEUCHTEN | ZBS490 D200 (5PCS) REINFORCING FRAMES Philips LuxSpace Verstärkungsblech 200mm (5 Stück) | 2
| Philips 93245000 / 910503479315 | 8717943932450 | Zubehör für Einbaudownlight LuxSpace BBS490 / BBS491 (Einbaudurchmesser 200m), Vorsatz-Dekor-Glasscheibe einseitig satiniert Außendurchmesser 217mm, mit Haltering und 3x Abstands-Stützer chrom | PHILIPS LEUCHTEN | ZBS490 SG-O OPAL GLASS Philips LuxSpace Acc. Dekor-Glas für BBS490 | 5
| Philips 910905701001 / 142.5441 |  | Ausgleichsgewicht Philips 9109 057 01001 / Typ ZCS 314 BW 36 / Best.-Nr. 142.5441, bestehend aus Befestigungawinkel Stahl weiß mit Vorschaltgerät VVG LN 36.389 (Nr. 9193 127 25161) Us: 230VAC 50Hz, für 1x T8/T26 36W, Steckklemmenanschluss | PHILIPS LEUCHTEN | ZCS 314 BW 36 Ausgleichsgewicht mit VVG 230VAC 50Hz 36W | 1
| Philips 61111300 / 910925225111 | 8727900611113 | Zubehör für Rasterleuchte EFix, Seilabhängung / Seilpendel-Bausatz mit Baldachin silber mit Einspeisung (Anschlusklemme 3polig und Leuchtenzuleitung H05VV-F 3x0,75qmm weiß Länge 2,2m), Decken-Seilhalterung, 2x Stahlseil und Y-Abhänger höhenberstellbar, für Abhängungen bis ca. 2m | PHILIPS LEUCHTEN | ZCS260 SME-3-Si Zubehör EFix 2-Y-Seilabhängung mit Baldachin silber und Klemme 3-pol. | 1
| Philips 14303300 / 910502597218 | 8711559143033 | Zubehör für Hallentiefstrahler CABANA (HPK150..), Befestigungsbügel / Montagebügel für Befestigung auf dem Elektro-Block, Stahl verzinkt, BNr. 9105 025 97218 | PHILIPS LEUCHTEN | ZPK150 MB Montagebügel für HPK150 CABANA | 10
| Philips 12444599 / 910402231012 | 8711559124445 | Zubehör für Lichtbandsystem TETRIX TTX 150 (Lichtband-Modul-System), Zubehör-Basis-Set weiß / Start-Set bestehend aus 1x Einspeiseklemme ZTX150 EC 5polig (Stecker und Buchse WAGO WINSTA-System weiß mit Verriegelung / Klinke), 1x Abhängebügel Stahl weiß ZTX150 MB mit Schaukelhaken, 2x Stirnwand-Endplatte ZTX150 EP Kunststoff weiß, Philips 124445 99 | PHILIPS LEUCHTEN | ZTX150 MB-EC-2xEP TETRIX-TTX150-Lichtband-Zubehör Basis-Set weiß | 1
| Phoenix 3025888 AB/SS-M | 4017918147549 | Kontaktträger / Auflagebock Isolierstoff grau als Sammelschienenhalter für Schiene 10mm x 3mm bzw. für 6mm x 6mm, Kunststoff 19,4mm x 23,4mm x Höhe 21,7mm, mit 1 Schraube für Arrettierung der Schiene, für 1-Loch-Befestigung / Aufbau, mit Kontaktierung zur Montageplatte | PHOENIX CONTACT | AB/SS-M Auflagebock für 10x3mm / 6x6mm mit Kontaktierung | 7
| Phoenix 3037669 AB-STI16/10 | 4017918887438 | Auflagebock / Halteplatte als Zwischenplatte mit Aufnahme für Sammelschiene 10mm x 3mm, blau, Baubreite 2mm | PHOENIX CONTACT | AB-STI 16/10 Halteplatte für Sammelschiene 10x3mm, blau | 4
| Phoenix 3076038 AB-UTI/3 | 4046356644044 | Auflagebock / Halteplatte als Zwischenplatte mit Aufnahme für Sammelschiene 10mm x 3mm, blau, Baubreite 2,2mm | PHOENIX CONTACT | AB-UTI/3 Halteplatte für Sammelschiene 10x3mm, blau | 98
| Phoenix 1200104 AI0,5-8WH S1 | 4055626043012 | Aderendhülse Cu verzinnt 0,5qmm x Länge 8mm, weiß isoliert, in Streifen, Pack mit 10 Streifen á 50 Aderendhülsen = 500 Stück | PHOENIX CONTACT | AI 0,5-8 WH S1 Aderendhülse iso 0,5qmm weiß Streifen (500 Stück) | 2
| Phoenix 1417664 A-INL-M40-P-LG | 4055626121666 | Rund-Gegenmutter Kunststoff Polyamid PA6/GFK lichtgrau RAL 7025, mit Innengewinde M40 x 1,5, Stärke 7mm, Außendurchmesser 55,5mm / Sechskant-Antrieb SW50 | PHOENIX CONTACT | A-INL-M40-P-LG Gegenmutter PA lichtgrau M40 x 1,5 | 15
| Phoenix 3201987 AI-XL2,5-12BU | 4017918125066 | Aderendhülse Cu verzinnt 2,5qmm x Länge 12mm, blau isoliert, mit extragroßer Tülle (ID: 7,9mm) geeignet für kurzschlussfeste Leitung u. a., Pack á 100 Stück | PHOENIX CONTACT | AI-XL 2,5-12 BU Aderendhülse iso 2,5qmm x 12mm blau, große Tülle (100 Stück) | 5
| Phoenix 0421016 AKG4BU | 4017918001919 | Anschlussklemme 0,6…4qmm blau, Baubreite 7mm, als Aufreihklemmme für N-Sammelschiene 6x6mm bzw. 10x3mm | PHOENIX CONTACT | AKG 4 BU N-Anschlussklemme 4qmm blau | 54
| Phoenix 1413285 ATP-DIKD 1,5 | 4017918021245 | Abteilungstrennplatte / Zwischenplatte für Reihenklemmen, grau, Höhe 83mm x Tiefe 60mm x Breite 2mm, zum Aufrasten auf Hutschiene TS35 | PHOENIX CONTACT | ATP-DIKD 1,5 Abteilungstrennplatte grau | 50
| Phoenix 3030815 ATP-ST QUATTRO | 4017918187934 | Abteilungstrennplatte / Zwischenplatte für Reihenklemmen, grau, Breite 2mm | PHOENIX CONTACT | ATP-ST QUATTRO Abteilungstrennplatte grau | 44
| Phoenix 3003224 ATP-UK | 4017918090500 | Abteilungstrennplatte / Trennwand grau für UK 4…10 | PHOENIX CONTACT | ATP-UK Abteilungstrennplatte grau | 24
| Phoenix 0311139 ATP-URTK/SP | 4017918001322 | Abteilungstrennplatte / Trennwand grau für URTK/SP, Länge 99mm x Breite 2mm x Höhe 64mm, aufrastbar auf Tragschiene TS32 bzw. Hutschiene TS35 | PHOENIX CONTACT | ATP-URTK/SP Abteilungstrennplatte grau | 60
| Phoenix 3005772 ATP-ZFKKB4 | 4017918139186 | Abteilungstrennplatte / Trennwand grau für ZFKKB 4, Länge 124mm x Breite 2mm x Höhe 60mm, aufrastbar auf Tragschiene Hutschiene TS35 | PHOENIX CONTACT | ATP-ZFKKB 4 Abteilungstrennplatte grau | 50
| Phoenix-Contact 2896270 | 4046356096720 | Elektronikgehäuse-Unterteil Kunststoff PC schwarz, im Boden Anlage für Tragschienen-Bus-Verbinder, für Montage auf Hutschiene TS35, Breite 107,6mm x Höhe 89,7mm x Tiefe 49mm, Pack á 10 Stück | PHOENIX CONTACT | BC 107,6 UT HBUS BK Hutschienen-Elektronikgehäuse-Unterteil (10 Stück) | 40
| Phoenix 3281113 BTP2,0 GY | 4055626268958 | Durchgangs-Reihenklemme für 4-Leiter-Anschluss 2,5qmm (0,14…2,5qmm) als Push-in-Steckklemme mit Drücker / Frontverdrahtung, grau, einseitig isoliert, Breite 8mm, für Hutschiene TS35, max. 24A/690V | PHOENIX CONTACT | BTP 2,0 GY 4-Leiter-Durchgangs-Reihenklemme 2,5qmm grau | 44
| Phoenix 1620144 CA-06P1N129006 | 4046356819008 | Rundsteckverbinder CA series PLUSCON circular M23, Steckerteil mit Metallgehäuse CuZn / GD-Zn mit Außengewinde für SPEEDCON-Verriegelung M23, Leitungseinführung gerade für Leitungsdurchmesser 4…6mm, IP67, mit Kontaktträger mit 2mm-Stecker- / Stiftkontakten 6polig für Lötanschluss max. 2,5qmm, Codierung N | PHOENIX CONTACT | CA-06P1N129006 PLUSCON M23 (AG) Rundsteckverbinder Steckerteil 6-pol. löt | 5
| Phoenix 1619747 CA-06P1N8A8006 | 4046356821704 | Rundsteckverbinder CA series PLUSCON circular M23, Steckerteil mit Metallgehäuse CuZn / GD-Zn mit Überwurf-Verschraubung als SPEEDCON-Verriegelung M23, Leitungseinführung gerade für Leitungsdurchmesser 4…6mm, IP67, mit Kontaktträger für 2mm-Stecker- / Stiftkontakte crimp 6polig, Codierung N, (Crimpkontakte separat zu bestellen: RC-5SP2000 Nr. 1603529 für 0,5...0,75qmm bzw. RC-5CP2000 Nr. 1603513 für 1...1,5qmm bzw. RC-5AP2000 Nr. 1603505 für 1,5...2,5qmm) | PHOENIX CONTACT | CA-06P1N8A8006 PLUSCON M23 (IG) Rundsteckverbinder Steckerteil 6-pol. leer | 2
| Phoenix 1619505 CA-06P1N8A8008S | 4046356823500 | Rundsteckverbinder CA series PLUSCON circular M23, Steckerteil mit Metallgehäuse CuZn / GD-Zn mit Überwurf-Verschraubung als SPEEDCON-Verriegelung M23, Leitungseinführung gerade für Leitungsdurchmesser 10…14,5mm, IP67, mit Kontaktträger für 2mm-Stecker- / Stiftkontakte crimp 6polig (Crimpkontakte separat zu bestellen: RC-5SP2000 Nr. 1603529 für 0,5...0,75qmm bzw. RC-5CP2000 Nr. 1603513 für 1...1,5qmm bzw. RC-5AP2000 Nr. 1603505 für 1,5...2,5qmm) | PHOENIX CONTACT | CA-06P1N8A8008S PLUSCON M23 Rundsteckverbinder Steckerteil 6-pol. leer | 26
| Phoenix 1619497 CA-09P1N8A8008S | 4046356823586 | Rundsteckverbinder CA series PLUSCON circular M23, Steckerteil mit Metallgehäuse CuZn / GD-Zn mit Überwurf-Verschraubung als SPEEDCON-Verriegelung M23, Leitungseinführung gerade für Leitungsdurchmesser 10…14,5mm, IP67, mit Kontaktträger 8-1polig für 8x 1mm-Signal-Stecker- / Stiftkontakte crimp und 1x 2mm-Leistungs-Stecker- / Stiftkontakt crimp, Codierung N (2mm-Crimpkontakt separat zu bestellen: RC-5SP2000 Nr. 1603529 für 0,5...0,75qmm bzw. RC-5CP2000 Nr. 1603513 für 1...1,5qmm bzw. RC-5AP2000 Nr. 1603505 für 1,5...2,5qmm, 1mm-Crimpkontakte bspw. separat zu bestellen: RC-11P2000 Nr. 1596770 für 0,08...0,22qmm bzw. RC-12P2000 Nr. 1597862 für 0,14...0,56qmm bzw.RC-1KP2000 Nr. 1602996 für 0,5...1qmm) | PHOENIX CONTACT | CA-09P1N8A8008S PLUSCON M23 (IG) Rundsteckverbinder Steckerteil 8+1-pol. leer | 2
| Phoenix 1619498 CA-09S1N8A8008S | 4046356823579 | Rundsteckverbinder CA series PLUSCON circular M23, Steckerteil mit Metallgehäuse CuZn / GD-Zn mit Überwurf-Verschraubung als SPEEDCON-Verriegelung M23, Leitungseinführung gerade für Leitungsdurchmesser 10…14,5mm, IP67, mit Kontaktträger 8-1polig für 8x 1mm-Signal-Buchsenkontakte crimp und 1x 2mm-Leistungs-Buchsenkontakt crimp, Codierung N (2mm-Crimpkontakt separat zu bestellen: RC-5SS2000 Nr. 1603530 für 0,5...0,75qmm bzw. RC-59S2000 Nr. 1603501 für 0,75...1qmm bzw. RC-5CS2000 Nr. 1603517 für 1...1,5qmm bzw. RC-5AS2000 Nr. 1603509 für 1,5...2,5qmm, 1mm-Crimpkontakte bspw. separat zu bestellen: RC-11S2000 Nr. 1596772 für 0,08...0,22qmm bzw. RC-12S2000 Nr. 1599600 für 0,14...0,56qmm bzw. RC-1KS2000 Nr. 1602998 für 0,5...1qmm) | PHOENIX CONTACT | CA-09S1N8A8008S PLUSCON M23 (IG) Rundsteckverbinder Buchsen 8+1-pol. leer | 1
| Phoenix 0828987 CARRIER-EMLP22 (27X18) | 4046356538077 | Unterlege-Schildträger Kunststoff schwarz für Fronteinbau-Befehlsgeräte ED: 22mm (runde Programme), passend für selbstklebendes Beschriftungsschild 27mm x 18mm | PHOENIX CONTACT | CARRIER-EMLP 22 (27x18 Unterlege-Schildträger für Befehlsgeräte ED: 22mm | 100
| Phoenix Contact 3240605 CD-HF 200x80 BU | 4046356630214 | Verdrahtungskanal Kunststoff PC/ABS (V0) halogenfrei blau, bestehend aus Unterteil und Deckel, Boden mit Langloch-Stanzungen Breite 4,5mm und 6,5mm, Kanal-Breite 100mm x Tiefe 80mm, Pack mit 6 Stangen á 2m = 12m | PHOENIX CONTACT | CD-HF 200x80 BU Verdrahtungskanal halogenfrei Breite 100mm x Tiefe 80mm (12m) | 5
| Phoenix 3022276 CLIPFIX 35-5 | 4017918194154 | Zubehör Schnellmontage-Endhalter Kunststoff grau für schraubenlose Montage auf Tragschiene Hutschiene TS35, Baubreite 5,15mm | PHOENIX CONTACT | CLIPFIX 35-5 Schnellmontage-Endhalter grau, schraubenlos | 30
| Phoenix 3212015 CPH3-9 | 4046356463706 | Zubehör Knickschutztülle Weichkunststoff Polyamid PA6.6 schwarz, Einbaudurchmesser 12mm, für 1 Leitung Außendurchmesser 3-9mm | PHOENIX CONTACT | CPH 3-9 Knickschutztülle ED 12mm für Kabel 3-9mm | 25
| Phoenix 3241212 C-REI6/M6 | 4046356826174 | Ringkabelschuh Cu verzinnt / Ringform-Kabelschuh mit Crimp-Anschluss gelb isoliert (PA) für Leiter 4qmm-6qmm, Ringöse M6, (Pack á 100 Stück) | PHOENIX CONTACT | C-REI 6/M6 Presskabelschuh 4-6qmm isoliert gelb mit Rundöse M6 (100 Stück) | 1
| Phoenix 2964050 DEK-REL- 24/1/SEN | 4017918099367 | Relaismodul in Klemmenbauform / Relaisklemme, mit fest eingelötetem Miniaturrelais Us: 24V AC/DC 6,5mA (HF49FD / 024-1H22GFL) Schaltkontakt: 1S (AgNi+Au, hartvergoldet) max. 5A/30VDC bzw. 250VAC, mit Betriebsanzeige LED gelb, für Montage auf Hutschiene TS35, Höhe 80mm x Klemmenbreite 6,2mm x Tiefe 56mm / 50mm ab Oberkante Tragschiene, Schraubklemmenanschluss | PHOENIX CONTACT | DEK-REL- 24/1/SEN Relaisklemme 24V AC/DC 1S | 53
| Phoenix 2941183 DEK-REL-5/I/1 | 4017918080334 | Relaismodul in Klemmenbauform / Relaisklemme, mit fest eingelötetem Miniaturrelais Us: 5V AC/DC 23mA, Schaltkontakt: 1S (AgNi+Au, hartvergoldet) max. 5A/30VDC bzw. 250VAC, mit Betriebsanzeige LED gelb, für Montage auf Hutschiene TS35, Höhe 80mm x Klemmenbreite 6,2mm x Tiefe 56mm / 50mm ab Oberkante Tragschiene, Schraubklemmenanschluss | PHOENIX CONTACT | DEK-REL-5-I/1 Relaisklemme 5V AC/DC 1S | 8
| Phoenix 1790616 DFMC 1,5/15-ST-3,5-LR | 4046356594677 | Leiterplattensteckverbinder als Federleiste / Buchsenleiste 2reihig je 15polig (30 Potentiale), Rastermaß 3,5mm, Leiteranschluss als Steckklemme 0,2...1,5qmm gerade, max. 8A/160V, mit Lock & Release Auswurfhebel | PHOENIX CONTACT | DFMC 1,5/15-ST-3,5-LR Federleiste / Buchse 2-reihig x 15-polig, RM; 3,5mm | 10
| Phoenix 1413052 | 4017918021139 | Deckel / Endplatte grau für MBKKB 2,5 | PHOENIX CONTACT | D-MBKKB 2,5 | 24
| Phoenix 2717061 DOK1.5-LA230/O-M | 4017918062088 | Initiatoren-/Aktoren-Reihenklemme DOK 1,5-LA für Leiteranschluss 0,2...4qmm grau, beidseitig isoliert, Baubreite 6,2mm, mit 3 Etagen / 4 Anschlussstellen und PE-Tragschienenkontakt, mit betriebsanzeige-Glimmlampe 230V, für Montage auf Hutschiene TS35, Schraubklemmenanschluss | PHOENIX CONTACT | DOK 1,5-LA230/O-M Initiatoren-/Aktorenklemme m. Glimmlampe 230V | 50
| Phoenix 3211317 D-PT 2,5-TWIN-MT | 4046356412728 | Abschlusssplatte / Endplatte grau, Breite 2,2mm, für Messertrenn-Reihenklemme PT 2,5-TWIN-MT | PHOENIX CONTACT | D-PT 2,5-TWIN-MT Deckel / Endplatte grau | 49
| Phoenix 1016697 D-PTI 4 | 4055626498911 | Abschlussdeckel / Endplatte grau, Breite 2,2mm, für Durchgangs-Reihenklemme PTI 4 | PHOENIX CONTACT | D-PTI 4 Deckel / Endplatte grau | 4
| Phoenix 3210299 D-PTT2.5-2MT-0.8 OG | 4046356944892 | Abschlussdeckel / Endplatte / Deckel orange, Breite 0,8mm, für Messtrennklemme / Mess-Trenn-Reihenklemme PTT 2,5-2MT | PHOENIX CONTACT | D-PTT 2,5-2MT-0,8 OG Deckel / Endplatte orange | 50
| Phoenix 3213894 D-PTTB 1,5/S/4P | 4046356591300 | Abschlussdeckel / Endplatte grau, Breite 2,2mm, für Doppelstockklemme / 2-Etagen-Reihenklemme PTTB 1,5/S/4P … | PHOENIX CONTACT | D-PTTB 1,5/S/4P Deckel / Endplatte grau | 30
| Phoenix 3206568 D-QTC2.5 | 4017918976064 | Abschlussdeckel / Endplatte / Deckel grau, Breite 2,2mm, für Reihenklemme QTC 2,5 | PHOENIX CONTACT | D-QTC 2,5 Deckel / Endplatte grau | 50
| Phoenix 3042243 D-SC2,5 | 4017918924089 | Zubehör Deckel / Endplatte grau Breite 2,2mm für COMBI-Kupplung SC 2,5 | PHOENIX CONTACT | D-SC 2,5 Deckel / Endplatte grau für COMBI-Kupplung SC2,5 | 100
| Phoenix 3035357 D-ST 16-TWIN | 4046356100939 | Abschlussdeckel / Endplatte / Deckel grau, Breite 2,2mm, für 3-Leiter-Reihenklemme ST 16-TWIN | PHOENIX CONTACT | D-ST 16-TWIN Deckel / Endplatte grau | 50
| Phoenix 3030420 D-ST4 | 4017918188030 | Abschlussdeckel / Endplatte / Deckel grau, Breite 2,2mm, für 2-Leiter-Reihenklemme ST 4 | PHOENIX CONTACT | D-ST 4 Deckel / Endplatte grau | 50
| Phoenix 3030527 | 4017918183202 | Deckel / Endplatte Breite 2,2mm grau für ST 4-QUATTRO | PHOENIX CONTACT | D-ST 4-QUATTRO Deckel / Endplatte grau | 157
| Phoenix 3030433 D-ST6 | 4017918188023 | Abschlussdeckel / Endplatte / Deckel grau, Breite 2,2mm, für 2-Leiter-Reihenklemme ST 6 | PHOENIX CONTACT | D-ST 6 Deckel / Endplatte grau | 42
| Phoenix 3030569 | 4017918811006 | Deckel / Endplatte Breite 2,2mm grau für STI 2,5 | PHOENIX CONTACT | D-STI 2,5 Deckel / Endplatte grau | 7
| Phoenix 3030459 D-STTB2.5 | 4017918188016 | Abschlussdeckel / Endplatte / Deckel grau, Breite 2,2mm, für Reihenklemme STTB 2,5 | PHOENIX CONTACT | D-STTB 2,5 Deckel / Endplatte grau | 46
| Phoenix 3034400 DTME6 | 4046356151849 | Messwandler-Trennklemme als 2-Leiter-Durchgangs-Reihenklemme mit Steckklemmenanschluss 0,5…10qmm als Frontverdrahtung, mit Kipp-Trennmesser, Baubreite 8,2mm, einseitig isoliert, für Montage auf Hutschiene TS35 | PHOENIX CONTACT | DTME 6 Messwandler-Trennklemme 10qmm grau | 7
| Phoenix 3034413 DTMED6 | 4046356151832 | Messwandler-Durchgangsklemme als 2-Leiter-Durchgangs-Reihenklemme mit Steckklemmenanschluss 0,5…10qmm als Frontverdrahtung, Baubreite 8,2mm, einseitig isoliert, für Montage auf Hutschiene TS35 | PHOENIX CONTACT | DTMED 6 Messwandler-Durchgangsklemme 10qmm grau | 8
| Phoenix 3001022 D-UK2.5 | 4017918089771 | Deckel / Endplatte grau für UK 2,5, Breite 1,5mm | PHOENIX CONTACT | D-UK 2,5 Deckel / Endplatte grau für UK 2.5 | 41
| Phoenix 1923034 | 4017918052430 | Deckel / Endplatte grau für UK 5-TWIN | PHOENIX CONTACT | D-UK 5-TWIN Endplatte grau | 50
| Phoenix 3001394 | 4017918089887 | Deckel / Endplatte grau für UKKB 10 | PHOENIX CONTACT | D-UKKB 10 | 21
| Phoenix 3047028 D-UT2.5/10 | 4017918960346 | Endplatte / Deckel grau, Breite 2,2mm, für UT 4 bis UT 10 | PHOENIX CONTACT | D-UT 2,5/10 Deckel grau | 26
| Phoenix 3214314 D-UT2.5-3L | 4046356575461 | Endplatte / Deckel grau, Breite 2,2mm, für 3-Etagen-Reihenklemme UT 2,5-3L | PHOENIX CONTACT | D-UT 2,5-3L Endplatte / Deckel grau | 15
| Phoenix 3047206 D-UT16 | 4017918977597 | Endplatte / Abschluss-Deckel grau für Reihenklemme UT16 | PHOENIX CONTACT | D-UT 16 Deckel grau | 50
| Phoenix 3076036 D-UTI/3 | 4046356644051 | Abschlussdeckel / Endplatte / Deckel grau, Breite 2,2mm, für 3-Etagen-Installations-Reihenklemme UTI 2,5 … | PHOENIX CONTACT | D-UTI/3 Deckel / Endplatte grau für Insta-Reihenklemme | 65
| Phoenix 3060393 D-UTTB2,5/4 2P | 4046356132060 | Abschlussdeckel / Endplatte / Deckel grau, Breite 2,2mm, für 2-Etagen-Installations-Reihenklemme UTTB 2,5 2P | PHOENIX CONTACT | D-UTTB 2,5/4 2P Deckel / Endplatte grau | 42
| Phoenix 3006593 D-ZDIK1,5 | 4017918139162 | Abschlussdeckel / Endplatte / Deckel grau, Breite 2mm, für Initiatoren-/Aktorenklemme ZDIK 1,5 | PHOENIX CONTACT | D-ZDIK 1,5 Endplatte / Deckel grau (1 Paar für links und rechts) | 74
| Phoenix 0800747 EA 7-WS | 4017918105495 | Zubehör Einzelabdeckungen Breite 7mm, zur Abdeckung einer Klemme, mit einem schwarzen Aufdruck (Blitzpfeil), aufschnappbar, Farbe: transparent/gelb | PHOENIX CONTACT | EA 7-WS Einzelabdeckung gelb-transparent mit Blitzpfeil | 98
| Phoenix 0202138 EB10-8 | 4017918098261 | Zubehör Einlegebrücke Cu verzinnt, grau isoliert, 10fach, für Klemmenbreite / Rastermaß 8mm | PHOENIX CONTACT | EB 10-8 Einlegebrücke 10-fach für Rastermaß 8mm | 2
| Phoenix 0201362 EB2-25/UKH | 4017918098018 | Zubehör Einlegebrücke Cu verzinnt, grau isoliert, 2fach, für UKH 95 Klemmenbreite / Rastermaß 25mm | PHOENIX CONTACT | EB 2-25/UKH Einlegebrücke 2-fach für UKH 95 / Rastermaß 25mm | 7
| Phoenix 0202154 EB2-8 | 4017918097936 | Zubehör Einlegebrücke Cu verzinnt, grau isoliert, 2fach, für Klemmenbreite / Rastermaß 8mm | PHOENIX CONTACT | EB 2-8 Einlegebrücke 2-fach für Rastermaß 8mm | 100
| Phoenix 0201142 EB3-6 | 4017918098865 | Zubehör Einlegebrücke Cu verzinnt, grau isoliert, 3fach, für Klemmenbreite / Rastermaß 6mm | PHOENIX CONTACT | EB 3-6 Einlegebrücke 3-fach für Rastermaß 6mm | 73
| Phoenix 2303158 EBL3-5 | 4017918058432 | Zubehör Einlegebrücke Cu verzinnt, grau isoliert, 3fach, für Klemmenbreite / Rastermaß 5,2mm | PHOENIX CONTACT | EBL 3-5 Einlegebrücke 3-fach für Rastermaß 5,2mm | 50
| Phoenix 2764179 EG45-A/ABS GN | 4017918065881 | Elektronikgehäuse-Abdeckung (Oberteil) Kunststoff grün, für 2seitigen Anschluss, 75mm x Breite 45mm x Tiefe (montiert) 17,5mm | PHOENIX CONTACT | EG 45-A/ABS GN Elektronikgehäuse-Abdeckung 75mm x 45mm x Tiefe 17,5mm, grün | 10
| Phoenix 2833550 EL1-P25 | 4017918933739 | Zubehör für Miniatur-Steckrelais, Relaishaltebügel Kunststoff grün mit Auswerffunktion, passend für Relaissockel PR1, für 25mm hohe Kleinschaltrelais und Solid-State-Relais, Breite 15,5mm | PHOENIX CONTACT | EL1-P25 Haltebügel für Miniatur-Steckrelais H25mm, für Sockel PR1 | 40
| Phoenix 2833592 EL2-P35 | 4017918933746 | Zubehör für Relaissockel / Relaisfassung PR2, Relaishaltebügel Kunststoff grün für Relais-Bauhöhe 35mm, mit Auswerffunktion | PHOENIX CONTACT | EL2-P35 Haltebügel für Relaissockel PR2 / für Relais Höhe 35mm | 43
| Phoenix 2297332 ELR W3-24DC/500AC-16 | 4046356175692 | Halbleiter-Wendeschütz Us: 24VDC (19,2…30VDC) 12,7mA, mit Verpolungsschutz Suppressordiode und Überspannungsschutz, 3polig mac. 16A (100mA…16A) bzw. AC53a: max. 12A bei 500VAC (48…575VAC), Umschaltfrequenz max. 10/s, ED: bis 100%, Höhe 99mm x Breite 147,5mm x Tiefe 114,5mm (107mm ab Oberkante Tragschiene inkl. Aluminium-Kühlteil), für Montage auf Hutschiene TS35 | PHOENIX CONTACT | ELR W3-24DC/500AC-16 Halbleiter-Wendeschütz 24VDC, 3-pol. max. 16A/500VAC | 2
| Phoenix 2947828 EMG15-H 7.5MM KLAR | 4017918082932 | Elektronikgehäuse-Abdeckhaube Höhe 45mm (licht 38mm) x Breite 15mm x Tiefe 7,5mm (montiert), Kunststoff transparent | PHOENIX CONTACT | EMG 15-H 7.5MM KLAR Abdeckhaube Breite 15mm | 5
| Phoenix 2950064 | 4017918083939 | Diodenmodul / Diodenmatrix mit 7 Dioden 1N 4007, 7polig gegen gemeinsame Kathode (P), U max. 250VAC, Spitzensperrspannung je Diode 1300V, Sperrstrom je Diode 5µA, als REG im Gehäuse Breite 22,5mm für Montage auf Tragschiene TS32 bzw.auf Norm-Hutschiene TS35 | PHOENIX CONTACT | EMG 22-DIO 7P Dioden-Modul 7-fach 1 N 4007 | 5
| Phoenix 2954785 EMG90-DIO32M/LP | 4017918085124 | REG Lampenprüfmodul als Diodengatter mit jeweils 2 Dioden mit gemeinsamer Kathode, 16paarig mit gemeinsamer Ansteuerung, Spitzensperrspannung je Diode 1300V, Durchlassstrom 001A/Diode bzw. gesamt max. 0,7A, Baubreite 90mm, für Montage auf Hutschiene TS35 | PHOENIX CONTACT | EMG 90-DIO 32M/LP Lampenprüfmodul mit Dioden 16paarig | 4
| Phoenix 1915877 | 4017918182212 | Stiftleiste / Steckerleiste (male) Rastermaß 5,08mm, 20polig, Print-Anschluss / Lötanschluss / Einpressanschluss (COMBICON Einpresstechnik) gerade für Montage in die Trägerplatine | PHOENIX CONTACT | EMSTBV 2,5/20-GF-5,08 Löt-Stiftleiste / Steckerleiste 20-polig RM 5.08 | 50
| Phoenix 0804024 EO-CF/UT | 4055626225661 | REG Schuko-Steckdose lichtgrau, max. 16A/250VAC, mit Schraubklemmenanschluss, 2,5TE, für Montage auf Hutschiene TS35 (geeignet für Service-Interface) bzw. für Montageplatte | PHOENIX CONTACT | EO-CF/UT Schuko-Steckdose für Verteilereinbau | 10
| Phoenix 1003446 | 4017918011857 | Einsteckstreiben Karton weiß unbeschriftet für Schriftfeld Größe 29mm x 8mm, Bogen / Streifen á 25 Schilder perforiert, zum Beschriften mit Office-Drucksystemen / CMS-P1-PLOTTTER bzw. von Hand | PHOENIX CONTACT | ES/LP-BW Einsteckstreifen 29mm x 8mm weiß / Bogen á 25 | 87
| Phoenix 0808105 ESL26x6 | 4017918171506 | Gerätekennzeichnungsschild als Einsteckstreifen Karton weiß 26mm x 6mm, leer, bedruckbar, Bogen Größe DIN A4 mit 38 Zeilen x 7 Schilder = 266 Schilder perforiert | PHOENIX CONTACT | ESL 26x 6 Beschriftungsschild 26mm x 6mm, Bogen A4 á 266 Schilder, perforiert | 2
| Phoenix 0808244 ESL44x7 | 4017918171537 | Gerätekennzeichnungsschild als Einsteckstreifen Karton weiß 44mm x 7mm, leer, bedruckbar, Bogen Größe DIN A4 mit 34 Zeilen x 4 Schilder = 136 Schilder perforiert | PHOENIX CONTACT | ESL 44x 7 Beschriftungsschild 44mm x 7mm, Bogen A4 á 136 Schilder, perforiert | 6
| Phoenix 0801851 ESL60x15 | 4046356768320 | Gerätekennzeichnungsschild als Einsteckstreifen Karton weiß 60mm x 15mm, leer, bedruckbar, Bogen Größe DIN A4 mit 17 Zeilen x 3 Schilder = 51 Schilder perforiert | PHOENIX CONTACT | ESL 60x15 Beschriftungsschild 60mm x 15mm, Bogen A4 á 51 Schilder, perforiert | 8
| Phoenix 0806767 | 4017918138882 | Zubehör Beschriftung / Kennzeichnung als Aufkleber weiß Durchmesser 16mm selbstklebend mit Aufdruck schwarz PE-/Schutzleiter-Symbol, Bogen á 10 Stück | PHOENIX CONTACT | ETS-E Aufkleber PE-/Schutzleiter-Symbol (Bogen á 10 Stück) | 1
| Phoenix 0201184 FB10- 6 | 4017918099169 | Schraub-Brücke / feste Brücke als Querverbinder Cu verzinnt blank 10fach, teilbar, Rastermaß 6mm, komplett mit Schrauben Ms verzinnt M3, als Querbrücker-Steg für Reihenklemmen, Pack á 10 Stege mit 100 Schrauben | PHOENIX CONTACT | FB 10- 6 feste Brücke 10-polig RM: 6mm (10 Stück) | 2
| Phoenix 0203179 | 4017918097967 | Schraub-Brücke / feste Brücke als Querverbinder Cu verzinnt blank 10fach, teilbar, Rastermaß 10mm, komplett mit Schrauben Ms verzinnt M4, als Querbrücker-Steg für Reihenklemmen, Pack á 10 Stege mit 100 Schrauben | PHOENIX CONTACT | FB 10-10 feste Brücke 10-polig RM: 10mm (10 Stück) | 6
| Phoenix 0203250 FBI10-6 | 4017918098070 | Schraub-Brücke / feste Brücke als Querverbinder Cu verzinnt blank 10fach, teilbar, Rastermaß 6mm, komplett mit Schrauben Ms verzinnt M3 mit isolierten Schraubenköpfen, als Querbrücker-Steg für Reihenklemmen, Pack á 10 Stege mit 100 Schrauben | PHOENIX CONTACT | FBI 10- 6 feste Brücke 10-polig RM: 6mm (10 Stück) | 4
| Phoenix 0203263 FBI10-8 | 4017918099053 | Schraub-Brücke / feste Brücke als Querverbinder Cu verzinnt blank 10fach, teilbar, Rastermaß 8mm, komplett mit Schrauben Ms verzinnt M4 mit isolierten Schraubenköpfen, als Querbrücker-Steg für Reihenklemmen, Pack á 10 Stege mit 100 Schrauben | PHOENIX CONTACT | FBI 10- 8 feste Brücke 10-polig RM: 8mm (10 Stück) | 1
| Phoenix 0201333 FBI2-15 | 4017918098346 | Schraub-Brücke / feste Brücke als Querverbinder Cu verzinnt blank 2fach, Rastermaß 15mm, komplett mit Schrauben Ms verzinnt M6 mit isolierten Schraubenköpfen, als Querbrücker-Steg für Reihenklemmen, 1 Steg mit 2 Schrauben | PHOENIX CONTACT | FBI 2-15 feste Brücke 2-polig RM: 15mm | 2
| Phoenix 3213211 FBI3-20 N EX | 4046356809085 | Schraub-Brücke / feste Brücke als Querverbinder Cu verzinnt blank 3fach, Rastermaß 20mm, komplett mit Schrauben Ms verzinnt, als Querbrücker-Steg für Reihenklemmen, 1 Steg mit 3 Schrauben | PHOENIX CONTACT | FBI 3-20 N EX feste Brücke 3-polig, RM: 20mm | 10
| Phoenix 2770642 FBRI10-5N | 4017918068028 | Schraub-Brücke / feste Brücke als Querverbinder Cu verzinnt blank 10fach, teilbar, Rastermaß 5,2mm, komplett mit Schrauben Ms verzinnt mit isolierten Schraubenköpfen und Hülsen, als Querbrücker-Steg für Reihenklemmen | PHOENIX CONTACT | FBRI 10-5 N feste Brücke 10-polig RM: 5,2mm | 11
| Phoenix 3000162 FBRNI3-5N | 4017918089610 | Schraub-Brücke / feste Brücke als Querverbinder Cu verzinnt blank 3fach, teilbar, Rastermaß 5mm, komplett mit Schrauben Ms verzinnt mit isolierten Schraubenköpfen und Hülsen, als Querbrücker-Steg für Reihenklemmen | PHOENIX CONTACT | FBRNI 3-5 N feste Brücke 3-polig RM: 5mm | 159
| Phoenix 3030336 FBS2-6 | 4017918188818 | Steck-Brücke / Feste Brücke als Querverbinder Cu verzinnt rot isoliert 2fach, Rastermaß 6,2mm, als Querbrücker-Steg für Reihenklemmen, max. 32A | PHOENIX CONTACT | FBS 2- 6 feste Brücke / Steckbrücke 2-polig RM; 6,2mm | 50
| Phoenix 3036929 FBS20-5 BU | 4017918839192 | Steck-Brücke / Feste Brücke als Querverbinder Cu verzinnt blau isoliert 20fach, Rastermaß 5,2mm, als Querbrücker-Steg für Reihenklemmen, max. 24A | PHOENIX CONTACT | FBS 20- 5 BU feste Brücke / Steckbrücke 20-polig RM; 5,2mm blau | 30
| Phoenix 3005947 FBS2-10 | 4017918168759 | Steck-Brücke / Feste Brücke als Querverbinder Cu verzinnt rot isoliert 2fach, Rastermaß 10,2mm, als Querbrücker-Steg für Reihenklemmen, max. 50A | PHOENIX CONTACT | FBS 2-10 feste Brücke / Steckbrücke 2-polig RM; 10,2mm | 3
| Phoenix 3005950 FBS2-12 | 4017918168742 | Steck-Brücke / Feste Brücke als Querverbinder Cu verzinnt rot isoliert 2fach, Rastermaß 12mm, als Querbrücker-Steg für Reihenklemmen, max. 76A | PHOENIX CONTACT | FBS 2-12 feste Brücke / Steckbrücke 2-polig RM; 12mm | 1
| Phoenix 3030129 FBS3-4 | 4017918188467 | Steck-Brücke / Feste Brücke als Querverbinder Cu verzinnt rot isoliert 3fach, Rastermaß 4,2mm, als Querbrücker-Steg für Reihenklemmen | PHOENIX CONTACT | FBS 3-4 feste Brücke / Steckbrücke 3-polig RM: 4,2mm | 1
| Phoenix 3030255 FBS4-6 | 4017918188573 | Steck-Brücke / Feste Brücke als Querverbinder Cu verzinnt rot isoliert 4fach, Rastermaß 6,2mm, als Querbrücker-Steg für Reihenklemmen, max. 32A | PHOENIX CONTACT | FBS 4- 6 feste Brücke / Steckbrücke 4-polig RM; 6,2mm | 46
| Phoenix 2989611 | 4046356298957 | Industrial Router mit intelligenter Firewall, Anschlüsse Ethernet RJ45, bis zu 99 MBit/s Datendurchsatz (Wire Speed Performance), Stateful Inspection Firewall für maximale Sicherheit und einfachste Konfiguration, VPN nach IPsec-Standard, Hardware-Verschlüsselung mit bis zu 70 MBit/s, Prozessor 533MHz, Us: 24VDC (6...36VDC), mit potentialfreiem Meldekontakt und Schnittstelle für VPN-Freigabetaster | PHOENIX CONTACT | FL MGUARD RS VPN Industrie-Router mit intelligenter Firewall | 1
| Phoenix 2891013 FL PSE 2TX B-Ware | 4046356076043 | PoE-Einspeisemodul Us: 24VDC / Power-over-Ethernet-Modul (PSE) zur Midspan-Energieeinspeisung nach IEEE 802.3af, zwei PoE-Versorgungsports, plug'n play (keine Konfiguration erforderlich), für Ethernet 10MBit/s und 100 MBit/s, Ethernet-Eingang und PoE-Ausgang über je 2x RJ45-Buchse, für Montage auf Hutschiene, Höhe 99mm x Breite 45mm x Tiefe 112mm ( 108mm ab Oberkante Tragschiene), B-Ware: Neugerät ohne Verpackung und ohne 2 Anschluss-Terminals (Steckbuchsen) 4pol. für Versorgungspannung | PHOENIX CONTACT | FL PSE 2TX Industrial Ethernet 10/100MBit/s PoE-Einspeisung 2fach (B-Ware) | 1
| Phoenix 2832771 FL SWITCH SF 8TX | 4017918952204 | Industrial Ethernet Switch Us: 24VDC (18,5…30,2VDC) max. 200mA, 8Port / 8 TP-RJ45-Ports 10/100MBit/s mit automatischer Erkennung der Datenübertragungsrate (Autonegotiation), Autocrossing-Funktion, Übertragungslänge bis 100m Twisted Pair, IEEE 802.3, | PHOENIX CONTACT | FL SWITCH SF 8TX Industrial Ethernet Switch 8-Port RJ45 10/100Mbps | 3
| Phoenix 1773578 FMC1,5/4-ST-3,5 GY7035 | 4046356472173 | Leiterplattensteckverbinder / PCB-Steckverbinder als Federleiste / Buchsenleiste 4polig, Rastermaß 3,5mm, mit Push-In-Federanschluss (Steckklemmen mit Entriegelungs-Drücker) 0,5…1,5qmm gerade, lichtgrau RAL 7035, max. 8A/160V, Länge 22,9mm x Breite 14,75mm x Höhe 7,75mm, IP20 | PHOENIX CONTACT | FMC 1,5/ 4-ST-3,5 GY7035 Leiterplattensteckverbinder-Buchse 4-pol., RM: 3,5mm | 7700
| Phoenix 1089161 G5/2-EX | 4055626892825 | Geräteklemme / Geräteanschlussklemme als 2polige Durchgangsklemme mit Schraubanschluss 0,2…4qmm, max. 32A/500V, mittig mit Anschraubloch D3mm, Breite 20mm x Länge 22mm x Tiefe 24mm, Einsatzbereich -60'C…+70'C(kurzzeitig ...+105'C) | PHOENIX CONTACT | G 5/2-EX Geräteklemme 2-polig 0,2-4qmm, max. 32A/500V | 997
| Phoenix 0810588 GBS5-25x12 | 4017918859152 | Zubehör für Klemmenmarkierung, Gruppoenbezeichnungschild zum Aufrasten (anstatt ZB 5) mit Ausleger und großer Beschriftungsfläche 12mm x 25mm, als Träger für Klebefläche oder zum direkten Beschreiben | PHOENIX CONTACT | GBS 5-25x12 Gruppenbezeichnungsschild | 49
| Phoenix 1411142 G-INS-PG11-S68N-PNES-GY | 4046356922777 | Kabelverschraubung Polyamid silbergrau RAL 7001, Anschlussgewinde PG11 x Gewindelänge 8mm, mit integrierter Zugentlastung und Dichtbereich IP68 für Leitungsdurchmesser 5-10mm, , Montage mit Sechskant SW22 (Einbau) / SW22 (Hut), Pack á 5 Stück | PHOENIX CONTACT | G-INS-PG11-S68N-PNES-GY Kabelverschraubung PG11 silbergrau, KD: 5-10mm (5 Stück) | 17
| Phoenix 0305116 GS-GSK/S | 4017918000752 | Gleitsteg für schaltbare Verbindung zwischen Reihenklemmen | PHOENIX CONTACT | GS-GSK/S Gleitsteg | 92
| Phoenix 1648128 HC-B6-I-UT-F | 4046356092241 | HEAVYCON schwere Steckverbinder, Kontakteinsatz Größe B6 als Buchseneinsatz 6polig mit Buchsenkontakten für Schraubanschluss 0,5…2,5qmm, max. 16A/500VAC | PHOENIX CONTACT | HC-B 6-I-UT-F HEAVICON Buchseneinsatz 6-polig Schraubanschluss B6 | 1
| Phoenix 1648115 HC-B6-I-UT-M | 4046356092234 | HEAVYCON schwere Steckverbinder, Kontakteinsatz Größe B6 als Steckereinsatz 6polig mit Stecker- / Stiftkontakten für Schraubanschluss 0,5…2,5qmm, max. 16A/500VAC | PHOENIX CONTACT | HC-B 6-I-UT-M HEAVICON Sift-/Steckereinsatz 6-polig Schraubanschluss B6 | 1
| Phoenix 1407700 HC-B16-SL-PLBK | 4046356777827 | HEAVYCON EVO schwere Steckverbinder, Zubehör Verriegelungsbügel längs Größe B10, Kunststoff Polyamid schwarz | PHOENIX CONTACT | HC-B16-SL-PLBK Zubehör Bügel längs B16 | 10
| Phoenix 1772298 | 4017918036966 | HEAVYCON schwere Steckverbinder, Sockelgehäuse D7 liegend, Kunststoff Polyamid lichtgrau, mit 1x Leitungseinführung mit Kabelverschraubung PG11, Boden mit Flansch offen, mit 1x Bügel längs | PHOENIX CONTACT | HC-D 7-SML-57/M1PG11/PA HEAVYCON Sockelgehäuse D7 | 1
| Phoenix 1407634 HC-EVO-B10-BWD-PLRBK | 4046356776967 | HEAVYCON EVO schwere Steckverbinder, Anbaugehäuse B10, Kunststoff Polyamid schwarz, mit 2x Bügel quer | PHOENIX CONTACT | HC-EVO-B10-BWD-PLRBK HEAVYCON Anbaugehäuse B10 | 1
| Phoenix 1412574 HC-STA-B06-HLFS-1TTM20-EL-AL | 4055626059143 | HEAVYCON schwere Steckverbinder,Tüllengehäuse Größe B6 (passend für Kontakteinsätze HC-B6, BB10, DD24, M), Metall (Aluminiumdruckguss) Tiefe 52mm, mit 1x Innengewinde M20 für Leitungseinführung gerade, für 1x Bügel längs | PHOENIX CONTACT | HC-STA-B06-HLFS-1TTM20-EL-AL HEAVICON Tüllengehäuse B6 | 1
| Phoenix 1412821 HC-STA-B06-SLWS-2SSM20-ELC-AL | 4055626060699 | HEAVYCON schwere Steckverbinder,Sockelgehäuse Größe B6 (passend für Kontakteinsätze HC-B6, BB10, DD24, M), Metall (Aluminiumdruckguss) Tiefe 54,6mm, mit 2x Innengewinde M20 für Leitungseinführungen seitlich gegenüberliegend, mit 1x Bügel längs | PHOENIX CONTACT | HC-STA-B06-SLWS-2SSM20-ELC-AL HEAVICON Sockelgehäuse B6 | 1
| Phoenix 2740245 IB IL SCN 6-SHIELD-TWIN | 4017918818593 | Zubehör für Inline-I/O-System, Inline-Schirmstecker als Modul-Anschlusstecker 6polig + 2 Schirmkontakte, mit Schirmanschlussklemme für 2 Zuleitungen, Steckklemmenanschluss 0,08…1,5qmm, Breite 12mm | PHOENIX CONTACT | IB IL SCN 6-SHIELD-TWIN Inline-I/O-System Anschlustecker für 2 Leitungen | 100
| Phoenix 1786200 V0 IC 2,5/5-ST-5,08 | 4017918042356 | Leiterplattensteckverbinder als Stiftleiste / Steckerleisteleiste 5polig, Rastermaß 5,08mm, Leiteranschluss als Schraubklemme 0,2…2,5qmm gerade, max. 12A/320V | PHOENIX CONTACT | IC 2,5/5-ST-5,08 Steckerleiste / Stiftleiste 5-polig, Schraubanschluss gerade, RM; 5,08mm | 32
| Phoenix 1969399 IPC 16/4-ST-10,16 | 4017918943646 | POWER COMBICON 16 Leiterplattensteckverbinder als Leistungsverbinder / Leiterplattenstecker 4polig mit Stiftkontakten, Rastermaß 10,16mm, Schraubanschluss für 0,75…16qmm für Leitungszuführung gerade, max. 76A/1000V | PHOENIX CONTACT | IPC 16/4-ST-10,16 Leiterplattensteckverbinder 4-polig, RM: 10,16mm | 40
| Phoenix 0204259 KB-15 | 4017918251994 | Zubehör Kettrenbrücke für Reihenklemme, Rastermaß 15mm, Pack á 10x Kettenbrückenglied mit 10x Befestigungs- und Kontaktschraube | PHOENIX CONTACT | KB-15 Kettenbrücke RM: 15mm, Pack á 10 Kettenbrücken-Glieder) | 1
| Phoenix 1783782 | 4017918041977 | Gehäuse für Steckverbinder MSTB 2,5/9, mit Zugentlastung, mit Schrägauslass für Leitungseinführung | PHOENIX CONTACT | KGS-MSTB 2,5/ 9 Gehäuse | 12
| Phoenix 0809395 KLM+ESL 26x6 | 4017918201814 | Zubehör für Reihenklemmenmarkierung Kennzeichnungsträger Kunststoff transparent mit Einsteckschild 26mm x 6mm (ESL 26 x 6), zur Montage auf Endhalter E/UK bzw. CLIPFIX 35 | PHOENIX CONTACT | KLM + ESL 26 x 6 Kennzeichnungsträger mit Schild für Endhalter E/UK bzw. Clipfix 35 | 566
| Phoenix 1004319 KLM1 | 4017918012014 | Zubehör für Reihenklemmenmarkierung Kennzeichnungsträger Kunststoff transparent mit Einschub für Einsteckschild 24mm x 4mm (ESL 24 x 4), zur Montage auf Endhalter E/MBK bzw. CLIPFIX 35 | PHOENIX CONTACT | KLM 1 Kennzeichnungsträger für Endhalter E/MBK bzw. Clipfix 35 | 39
| Phoenix 5036150 KML 12x9 WH | 4017918095871 | Kabelmarker-Etikett, weiß, unbeschriftet, beschriftbar von Hand bzw. bedruckbar, Breite 12mm x Schriftfeldhöhe 9mm, mit transparentem Abdeckklebestreifen in Schriftfeldhöhe, passend für Kabeldurchmesser ≤3mm, Trägerbogen DIN A4 mit 13 x 13 = 169 Einzeletiketten | PHOENIX CONTACT | KML 12 x 9 WH Kabelmarker-Etiketten 12mm x 9mm Bogen mit 169 Stück | 29
| Phoenix 1013575 LBHZ2/WH: UNBEDRUCKT | 4017918013851 | Aderkennzeichnung, Leiterbezeichnungshülse, weiß, unbeschriftet, beschriftbar per Hand oder mit CMS-P1-PLOTTER, mit Schriftfeld 4,5mm x 10mm, zum Aufschieben auf Kabeldurchmesser 1,5 ... 3,2mm, Steg á 10 Hülsen teilbar | PHOENIX CONTACT | LBHZ 2/WH: UNBEDRUCKT Leitungskennzeichnungshülsen für D1,5…3,2mm, Steg á 10 Stück | 62
| Phoenix 2800583 | 4017918074272 | 2-Etagen-Durchgangs-Reihenklemme 2,5qmm (0,2..4qmm) grau, Strompfade gebrückt (als 4-Leiter-Reihenklemme / Sammelklemme), Schraubanschluss, Aufdruck "PV", für Hutschiene TS15 bzw. TS35, einseitig isoliert | PHOENIX CONTACT | MBKKB 2,5-PV | 45
| Phoenix 1827761 V0 | 4017918050221 | Leiterplattensteckverbinder Steckerteil / Federleiste mit Buchsenkontakten (female) 8polig, Rastermaß 3,81mm, Leiteranschluss als Schraubanschluss 0,14…1,5qmm gerade mit Zughülse, Steckverbinder verschraubbar, grün, max. 8A | PHOENIX CONTACT | MC 1,5/8-STF-3,81 Federleiste / Buchsenleiste 8-polig RM: 3,81mm | 158
| Phoenix 1863149 V0 MCVW1.5/16-STF-3.5 | 4017918120955 | Leiterplattensteckverbinder Buchsenteil / Federleiste mit Buchsenkontakten (female) 16polig, Rastermaß 3,5mm, Leiteranschluss als Schraubanschluss 0,14…1,5qmm 90' abgewinkelt mit Zughülse, Steckverbinder verschraubbar, grün, max. 8A | PHOENIX CONTACT | MCVW 1,5/16-STF-3,5 Leiterplattenstecker / Federleiste 16-pol, RM: 3.5mm | 22
| Phoenix 2907114 ME22,5UT/FEGN | 4017918126605 | Modul-Gehäusesystem ME, Tragschienengehäuse leer / Gehäuseunterteil mit Metallfußriegel, hohe Bauform, Breite 22,6mm x Höhe 99mm x Tiefe 84,8mm, mit Lüftungsschlitzen, grün RAL 6021, für Montage auf Hutschiene TS35 | PHOENIX CONTACT | ME 22,5 UT/FE GN Gehäuseunterteil leer für TS35 | 10
| Phoenix 1711026 | 2050000255991 | Print-Klemme / Platinen-Anschlussklemme 2polig, Rastermaß 5,08mm, Schraubanschluss max. 2,5qmm, max. 24A/250VAC | PHOENIX CONTACT | MKDS 3/ 2 Print-Klemme 2,5qmm 2-pol. RM: 5,08mm | 6
| Phoenix 0803963 MM-EMT(EX6)R C1 WH/BK | 4055626212401 | Zubehör für Etikettendrucker THERMOFOX, Schriftbandkassette mit nicht klebendem Beschriftungsband Polyester weiß Breite 6mm für schwarze Schrift, Bandlänge 5,5m, geeignet zum Einsatz für Einsteckschilder | PHOENIX CONTACT | MM-EMT (EX6)R C1 WH/BK Schriftband-Kassette 6mm x 5,5m schwarz auf weiß | 1
| Phoenix 2882200 | 4046356073554 | MAINTRAB Überspannungsschutz-Schuko-Zwischenstecker-Adapter anthrazit (Feinschutz D/III) mit Kinderschutz, 230VAC max. 16A, Schutzpegel <1,2kV/1,5kV | PHOENIX CONTACT | MNT-1 D MAINTRAB Überspannungsschutz-Schuko-Zwischenstecker | 1
| Phoenix 0452027 MSLKG 2.5 | 4017918002374 | PE-Reihenklemme / Schutzleiterklemme für 2-Leiter-Anschluss 2,5qmm grün/gelb, mit PE-Tragschienenkontakt für Miniatur-Tragschiene TS15 (15mm-Hutschiene), beidseitig isoliert, Breite 7,5mm | PHOENIX CONTACT | MSLKG 2,5 PE-Reihenklemme 2,5qmm grün/gelb für TS15 | 20
| Phoenix 1754601 | 4017918028770 | Federleiste als Buchsenleiste (female) grün 10polig Rastermaß 5mm, für Leiteranschluss bis 2,5qmm als Schraubklemmen linear (gerade), max. 10A/250VAC | PHOENIX CONTACT | MSTB 2.5/10-ST Federleiste / Buchsenleiste 10-polig RM: 5mm | 30
| Phoenix 1754465 | 4017918028633 | Federleiste als Buchsenleiste (female) grün 3polig Rastermaß 5mm, für Leiteranschluss bis 2,5qmm als Schraubklemmen linear (gerade), max. 10A/250VAC | PHOENIX CONTACT | MSTB 2.5/3-ST Federleiste / Buchsenleiste 3-polig RM: 5mm | 12
| Phoenix 1754481 | 4017918028657 | Federleiste als Buchsenleiste (female) grün 4polig Rastermaß 5mm, für Leiteranschluss bis 2,5qmm als Schraubklemmen linear (gerade), max. 10A/250VAC | PHOENIX CONTACT | MSTB 2.5/4-ST Federleiste / Buchsenleiste 4-polig RM: 5mm | 34
| Phoenix 1754504 | 4017918028671 | Federleiste als Buchsenleiste (female) grün 5polig Rastermaß 5mm, für Leiteranschluss bis 2,5qmm als Schraubklemmen linear (gerade), max. 10A/250VAC | PHOENIX CONTACT | MSTB 2.5/5-ST Federleiste / Buchsenleiste 5-polig RM: 5mm | 1
| Phoenix 1792252 MSTBR2,5/3-ST-5,08 | 4017918044732 | Federleiste als Buchsenleiste (female) grün 3polig Rastermaß 5,08mm, für Leiteranschluss bis 2,5qmm als Schraubklemmen seitlich (Leitungseinführung 90' abgewinkelt), max. 12A/320VAC | PHOENIX CONTACT | MSTBR 2,5/3-ST-5,08 Federleiste / Buchsenleiste 3-polig, RM: 5,08mm | 61
| Phoenix 1753479 V0 MSTBV2.5/4-G | 4017918028398 | Print-Klemme / Platinen-Anschluss-Stecker / Platinen-Stiftleiste 4polig gerade, Rastermaß 5mm | PHOENIX CONTACT | MSTBV 2,5/ 4-G Print-Stiftleiste 4-pol. RM: 5mm | 155
| Phoenix 1924224 MSTBVA2,5HC/5-G | 4017918600303 | Leiterplatten-Grundleiste als Print-Klemme / Platinen-Anschluss-Stecker / Platinen-Stiftleiste 5polig gerade (stehend), Nenn-Querschnitt 2,5qmm, Rastermaß 5mm, Pin-Länge 3,9mm / Anordnung linear, max. 16A/320VAC | PHOENIX CONTACT | MSTBVA 2,5 HC/5-G Print-Stiftleiste 5-polig, RM: 5mm | 150
| Phoenix 3101016 MTK | 4017918092573 | Messtrennreihenklemme 2-Leiter-Anschluss 2,5qm als Schraubanschluss, grau, mit Klapp-Trennmesser orange, einseitig isoliert, Breite 5,2mm, für Tragschiene TS32 bzw. Hutschiene TS35 | PHOENIX CONTACT | MTK Messtrenn-Reihenklemme 2,5qmm grau | 6
| Phoenix 3100091 MTKD-E-CU/A-CU | 4017918092504 | Thermospannungsklemme TC Typ R (400V max. 1A für Thermoelement-Anschluss 0…1600'C) 0,25…2,5qmm (max. 4qmm) grau, Schraubanschluss, Breite 10,4mm, einseitig isoliert, für Tragschiene TS32 bzw. Hutschiene TS35 | PHOENIX CONTACT | MTKD-E-CU/A-CU Thermospannungsklemmenpaar, TC Typ R (400V/1A) | 2
| Phoenix 3100062 MTKD-NiCr/Ni | 4017918092474 | Thermospannungsklemme NiCr/Ni 0,25..2,5qmm grau, Schraubanschluss, einseitig isoliert, für Tragschiene TS32 bzw. Hutschiene TS35 | PHOENIX CONTACT | MTKD-NiCr/Ni Thermospannungsklemme | 3
| Phoenix 1792728 MVSTBW2,5/22-ST | 4017918045159 | CLASSIC COMBICON Federleiste als Buchsenleiste (female) grün 22polig Rastermaß 5mm, für Leiteranschluss 0,2...2,5qmm als Schraubklemmen quer (Leitungseinführung 90' abgewinkelt) max. 12A/320VAC | PHOENIX CONTACT | MVSTBW 2,5/22-ST Federleiste / Buchsenleiste 22-polig, RM: 5mm | 5
| Phoenix 0801733 | 4017918006686 | Tragschiene / Hutschiene TS35 x 7,5 (Breite 35mm x Höhe 7,5mm - flache Bauform), Stahl gelbverchromt, Boden mit Langlöchern, Stange á 2m, Achtung: wegen Überlänge Versand per Paketdienst nur geteilt | PHOENIX CONTACT | NS 35/7,5 PERF 2000MM Hutschiene TS35 x 7,5mm x 2m Langloch | 1
| Phoenix 2966595 OPT-24DC/24DC/2 | 4017918130947 | Minitatur-Halbleiterrelais / Solid-State-Relay als Optokoppler Eingang In: 24VDC, Ausgang als 1S Out: 3…33VDC max. 3A, Maße 5mm x 28mm x Tiefe 15mm mit 4-Pin-Löt- bzw. Stecksockel | PHOENIX CONTACT | OPT-24DC/24DC/2 Miniatur-Optokoppler-Relais In: 24VDC/ Out: 3…33VDC max. 3A | 4
| Phoenix 2277624 PACT MCR-V2-3015-60-125-5A-1 | 4046356460286 | Aufsteckstromwandler primär 0...125A AC, sekundär 0...5A AC, Genauigkeitsklasse 1, Bemessungsleistung 3,75VA, Höhe 80mm x Breite 60mm x Tiefe 30mm, geeignet für Primärstrom-Rundleiter bis Durchmesser 28mm bzw. Leiter bis 30mm x 15mm bzw. 20mm x 20mm | PHOENIX CONTACT | PACT MCR-V2-3015- 60- 125-5A-1 Stromwandler 125A/5A Kl. 1 | 3
| Phoenix 2277640 PACT MCR-V2-3015-60-300-5A-1 | 4046356459648 | Aufsteckstromwandler primär 0...300A AC, sekundär 0...5A AC, Genauigkeitsklasse 1, Bemessungsleistung 7,5VA, Höhe 80mm x Breite 60mm x Tiefe 30mm, geeignet für Primärstrom-Rundleiter bis Durchmesser 28mm bzw. Leiter bis 30mm x 15mm bzw. 20mm x 20mm | PHOENIX CONTACT | PACT MCR-V2-3015- 60- 300-5A-1 Stromwandler 300A/5A Kl. 1, 7,5VA | 3
| Phoenix 1849998 PCVK 4-7.62 | 4017918110260 | Steckerteile / Stiftteil für Montage auf Tragschiene / Hutschiene TS35 bzw. Miniatur-Hutschiene TS15, 1polig, mit Leitungsanschluss als Schraubanschluss 4qmm (Querverdrahtung) und mit Stiftkontakt (für Front-Zugang) als Flachsteckerkontakt, Breite = Rasterma0 = 7,62mm | PHOENIX CONTACT | PCVK 4-7,62 Steckblock / Steckerteil RM: 7,62mm 1pol. | 26
| Phoenix 3209264 P-FU 5x20 LED 250-5 | 4046356548366 | Zubehör Funktionsstecker als Sicherungsstecker 5x20mm / Sicherungshalter als Fassung für Feinsicherung / Glasrohrsicherung Durchmesser 5mm x Länge 20mm max. 6,3A, mit LED rot 110V AC/DC ... 250V AC/DC 0,4...0,95mA, Gehäusefarbe schwarz, Breite 6,2mm für Klemmen im Rastermaß ab 5,2mm, für den Einsatz in Reihenklemme mit TG-Ausstattung (TG-Trennklemme) | PHOENIX CONTACT | P-FU 5x20 LED 250-5 Sicherungsstecker (TG) für Feinsicherung 5mm x 20mm max. 6,3A, LED rot | 83
| Phoenix 2714268 PIK6-PE/L/NT | 4017918104863 | 3-Etagen-Installations-Reihenklemme 6qmm (0,2..6qmm bzw. 10qmm eindrähtig) grau PE/L/NT, beidseitig isoliert, mit PE-Tragschienenkontakt, mit N-Trenn-Schieber für N-Sammelschiene 10x3mm, für Montage auf Tragschiene / Hutschiene TS35, Baubreite 8,2mm | PHOENIX CONTACT | PIK 6-PE/L/NT Insta-Reihenklemme PE/L/NT 6qmm grau | 33
| Phoenix 2967044 + 2961228 | 4017918157982 | PLC-Grundklemme / Relaisfassung Breite 14mm, Schraubanschluss, bestückt mit Miniaturrelais / Koppelrelais Us: 110VDC (4,1mA), 2W (AgNi hartvergoldet) max. 8A/250VAC | PHOENIX CONTACT | PLC-BSC-230UC/21-21 mit REL-MR-110DC/21-21AU | 2
| Phoenix 2967002 PLC-OSC-48DC/24DC/2 | 4017918165857 | PLC-INTERFACE, bestehend aus Grundklemme PLC-BSC.../21 mit Schraubanschluss und steckbarem Miniatur-Solid-State-Relais (Phoenix Halbleiterrelais 2966595), Betätigungsspannung 48VDC (38,4...57,6VDC), Ausgang 1S max. 3A bei 3...33VDC, Schaltfrequenz max. 300Hz, Baubreite 6,2mm, für Montage auf Tragschiene Hutschiene TS35 | PHOENIX CONTACT | PLC-OSC-48DC/24DC/2 PLC-Interface Halbleiterrelais 48VDC / Ausgang 3-33VDC 3A | 2
| Phoenix 5607072 PLC-RSC-230UC/21/C1D2 | 4046356683999 | PLC-INTERFACE, bestehend aus Grundklemme mit Schraubanschluss und steckbarem Miniaturrelais (Phoenix 2961118 / 60VDC 1W AgSnO max. 6A 250VAC), Betätigungsspannung Us: 230 VAC bzw. 220VDC, UL/cUL: zugelassen für Einsatz in Ex-Zone Class I, Div. 2, Baubreite 6,2mm x Höhe 80mm x Tiefe 94mm, für Montage auf Hutschiene TS35 | PHOENIX CONTACT | PLC-RSC-230UC/21/C1D2 PLC-Interface-Relaisklemme 230V AC/DC, 1W, ex. | 10
| Phoenix 2967099 | 4017918156503 | PLC-INTERFACE, bestehend aus Grundklemme PLC-BSC.../21 mit Schraubanschluss und steckbarem Miniaturrelais (Phoenix 2961202 / 110VDC / 2W AgNi max. 6A 250VAC), mit Schutzbeschaltung Brückengleichrichter, Betätigungsspannung Us: 230VAC bzw. 220VDC, Baubreite 14mm x Höhe 80mm x Tiefe 94mm, für Montage auf Hutschiene TS35 | PHOENIX CONTACT | PLC-RSC-230UC/21-21 PLC-Interface-Relaisklemme 230V AC/DC, 2W | 3
| Phoenix 2966485 PLC-RSP-24UC/21 | 4017918165338 | PLC-INTERFACE, bestehend aus Grundklemme PLC-BSP-24UC/21 (Phoenix 2967222) mit Steckklemmenanschluss und steckbarem Miniaturrelais (Phoenix 2961105 / 24V AC/DC / 1W AgSnO max. 6A 250VAC), Betätigungsspannung Us: 24VAC bzw. 24VDC, Baubreite 6,2mm x Höhe 80mm x Tiefe 94mm, für Montage auf Hutschiene TS35 | PHOENIX CONTACT | PLC-RSP-24UC/21 PLC-Interface-Relaisklemme 24V AC/DC, 1W | 7
| Phoenix 2912510 PLC-RSP-24UC/21-21 | 4046356050920 | PLC-INTERFACE, bestehend aus Grundklemme PLC-BSP-24UC/21-21 (Phoenix 2912442) mit Steckklemmenanschluss und steckbarem Miniaturrelais (Phoenix 2961192 / 24V AC/DC / 2W AgSnO max. 6A 250VAC), Betätigungsspannung Us: 24VAC bzw. 24VDC, Baubreite 14mm x Höhe 80mm x Tiefe 90mm, für Montage auf Hutschiene TS35 | PHOENIX CONTACT | PLC-RSP-24UC/21-21 PLC-Interface-Relaisklemme 24V AC/DC, 2W | 1
| Phoenix 3213351 PPC1,5/S-NS/25(1GNYE/24GY) | 4046356993937 | COMBI-Kupplung als Steckerleiste / Stiftleiste liegend 25polig (24x grau / 1x grün-gelb), Rastermaß 3,5mm, mit Stiftkontakten, Leitungsanschluss linear (gerade) 0,14…1,5qmm als Push-In-Steckklemmen mit Drücker, Breite 84mm x Höhe 20,8mm (ab OK Tragschiene), für Montage auf Tragschiene Hutschiene TS35 bzw. Mini-Hutschiene TS15 | PHOENIX CONTACT | PPC 1,5/S-NS/25 (1GNYE/24GY) Push-In- auf Stiftleiste COMBI-Kupplung, 25-polig | 10
| Phoenix 2833576 PR2-BSC3/4X21 | 4017918933807 | Relaisfassung Relaissockel PR2-B, für Industrie-Steckrelais REL-IR mit 2- oder 4-Wechslern (für 14-Pin-Flachstecksockel), 1/3-stöckige Ausführung als Schraubanschlüsse, mit Steckmöglichkeit für Eingangs-/Entstörmodule, Breite 27mm, für Montage auf Hutschiene TS35 bzw. für Montageplatte | PHOENIX CONTACT | PR2-BSC3/4X21 Fassung für Industrierelais 14-Pin, Schraubanschluss | 20
| Phoenix 2834724 PR2-RSC3-LDP-24DC/4x21AU | 4046356044554 | PR2-Relaismodul vormontiert, bestehend aus Relaissockel PR2-BSC3/4X21 (Phoenix 2833576) mit Schraubklemmenanschluss und steckbarem Industrierelais REL-IR/LDP- 24DC/4X21AU (Phoenix 2834096 / 24VDC / 2W AgNi, hartvergoldet max. 5A 250V AC/DC) mit 14Pin-Flachstecksockel, Betätigungsspannung Us: 24VDC,mit Halte- und Auswurfbügel EL2-P35 (Phoenix 2833592) und Kennzeichnungsschild MP 2 (Phoenix 2833644), Baubreite 27mm x Höhe 75mm x Tiefe 83mm, für Montage auf Hutschiene TS35 bzw. für Montageplatte | PHOENIX CONTACT | PR2-RSC3-LDP-24DC/4x21 AU Komplett-Relaismodul 24VDC 4W max. 5A/250V | 1
| Phoenix 1414147 PROT-M12 MS-M-CHAIN | 4055626070360 | Zubehör Verschlusskappe M12 (Außendewinde M12) Messing vernickelt, Sechskant-Kopf SW15mm, mit HalteKette Länge ca. 100mm und Befestigungsöse Innendurchmesser 16,2mm, als Verschlusskappe / Blindkappe für nicht belegte M12-Steckverbinder | PHOENIX CONTACT | PROT-M12 MS-M-CHAIN Verschlusskappe M12 Messing vernickelt | 2
| Phoenix 1456200 PROT-M12 MS-PA-CHAN-EYE-DM14 | 4046356605724 | Zubehör Verschlusskappe M12 (Außendewinde M12) Kunststoff schwarz, Rändel-Kopf-Durchmesser 20mm, mit Haltekand und Befestigungsöse Innendurchmesser 14,5mm, als Verschlusskappe / Blindkappe für nicht belegte M12-Steckverbinder | PHOENIX CONTACT | PROT-M12 MS-PA-CHAN-EYE-DM14 Verschlusskappe M12 schwarz | 5
| Phoenix 2981363 PSR-SCF-24UC/URM/2X21 | 4017918946906 | Relaismodul als sicheres Koppelrelais Us: 24VAC bzw. 24VDC (30mA / 0,72W), mit zwangsgeführten Kontakten 2W max. 5(3,5)A/230VAC, Schraubklemmenanschluss, Breite 17,5mm, für Montage auf Hutschiene TS35 bzw. Tragschiene TS32 | PHOENIX CONTACT | PSR-SCF-24UC/URM/2X21 sicheres Koppelrelais 24V AC/DC, 2W | 1
| Phoenix 2900509 PSR-SCP-24UC/ESAM4/3x1/1x2/B | 4046356513579 | Sicherheitsrelais Us: 24VAC bzw. 24VDC, zur Not-Halt- und Schutztürüberwachung bis SIL 3 oder Cat. 4, PL e nach EN ISO 13849, 2-kanaliger Betrieb (2 Überwachungskreise), 3 Freigabestrompfade (3 Freigabekreise), 1 Meldestrompfad pro Überwachungskreis (1 Meldekreis 1Ö+1Ö), steckbare Schraubklemmenterminals, Breite 22,5mm x Höhe 99mm x Tiefe 114,5mm | PHOENIX CONTACT | PSR-SCP-24UC/ESAM4/3x1/1x2/B Sicherheitsrelais 24V AC/DC, 2-Kanal, 3S+2x1Ö | 5
| Phoenix 2981431 PSR-SPP-24DC/ESD/5x1/1x2/300 | 4017918975234 | Sicherheitsrelais Us: 24VDC, zur Not-Halt- und Schutztürüberwachung bis SIL 3 oder Kat. 4, PL e (EN ISO 13849), 1-Kanal- oder 2-Kanal-Betrieb, automatische oder manuelle Aktivierung, 3S+1Ö+2S(abfallverzögert 0,2s ... 300s), steckbare Push-in-Steckklemmen-Terminals, Breite 45mm x Höhe 112mm x Tiefe 114,5mm | PHOENIX CONTACT | PSR-SPP-24DC/ESD/5x1/1x2/300 Sicherheitsrelais 24VDC, 1-/2-Kanal, 3S+1Ö+2Srückfallverz. | 1
| Phoenix 2900510 PSR-SPP-24UC/ESAM4/3x1/1x2/B | 4046356513784 | Sicherheitsrelais Us: 24VAC bzw. 24VDC, zur Not-Halt- und Schutztürüberwachung bis SIL 3 oder Cat. 4, PL e nach EN ISO 13849, 2-Kanal-Betrieb (2 Überwachungskreise), 3 Freigabestrompfade (3 Freigabekreise), 1 Meldestrompfad pro Überwachungskreis (1 Meldekreis 1Ö+1Ö), steckbare Push-in-Steckklemmen-Terminals, Breite 22,5mm x Höhe 112mm x Tiefe 114,5mm | PHOENIX CONTACT | PSR-SPP-24UC/ESAM4/3x1/1x2/B Sicherheitsrelais 24V AC/DC, 2-Kanal, 3S+2x1Ö | 1
| Phoenix 3213739 PT1,5/S-3PE | 4046356572507 | 3-Etagen-Reihenklemme als 6-Leiter-Durchgangs-Schutzleiterklemme / PE-Reihenklemme 1,5qmm (0,14-1,5qmm), grün-gelb, Push-In-Anschluss (Steckklemme mit Drücker), einseitig isoliert, Breite 3,5mm, für Hutschiene TS35 | PHOENIX CONTACT | PT 1,5/S-3PE 3-Etagen-Durchgangs-PE-Reihenklemme 1,5qmm grün/gelb | 24
| Phoenix 3210499 PT2.5-3L | 4046356422574 | 3-Etagen-Durchgangs-Reihenklemme (3 Strompfade je 2-Leiter-Anschluss) 2,5qmm (0,14-2,5qmm bzw. 4qmm), grau, Push-In-Anschluss (Steckklemme mit Drücker), einseitig isoliert, Breite 5,2mm, für Hutschiene TS35 | PHOENIX CONTACT | PT 2,5-3L 3-Etagen-Durchgangs-Reihenklemme 2,5qmm grau | 16
| Phoenix 3210208 PT2,5-QUATTRO-TG | 4046356333580 | 2+2-Leiter-Trenn-Reihenklemme 2,5qmm (0,14-2,5qmm bzw. 4qmm), grau, TG-Platz für Funktionsstecker oder Trennmesser, Push-In-Anschluss (Steckklemme mit Drücker), einseitig isoliert, Breite 5,2mm, für Hutschiene TS35 | PHOENIX CONTACT | PT 2,5-QUATTRO-TG 2+2-Leiter-Trenn-Reihenklemme 2,5qmm grau | 147
| Phoenix 2858098 PT2-ISDN-NT-ST | 4017918890803 | PLUGTRAB Zubehör Ersatzteil Überspannungsschutz-Steckmodul Uc: 28VDC / In: 2A, als Überspannungsschutzmodul für Kommunikationsleitung (1 Doppelader), für Einsatz in PLUGTRAB-Überspannungsschutz-Unterteil / -Fassung PT 4-BE | PHOENIX CONTACT | PT 2-ISDN-NT-ST PLUGTRAB Überspannungsschutzstecker für ISDN Doppelader | 5
| Phoenix 2839729 PT2x2-HF-24DC-ST | 4017918607210 | PLUGTRAB Zubehör Ersatzteil Überspannungsschutz-Steckmodul Uc: 28VDC / In: 450mA, als Überspannungsschutzmodul mit HF-Schutzschaltung für zwei 2adrige erdpotenzialfrei betriebene Signalkreise 24VDC, für Einsatz in PLUGTRAB-Überspannungsschutz-Unterteil / -Fassung PT 2X2+F-BE (Phoenix 2839224) | PHOENIX CONTACT | PT 2x2-HF-24 DC-ST PLUGTRAB Überspannungsschutzstecker 2x 24VDC 450mA | 9
| Phoenix 3211757 PT4 | 4046356482592 | 2-Leiter-Durchgangs-Reihenklemme 4qmm (0,2-4qmm bzw. 6qmm), grau, Push-In-Anschluss (Steckklemme mit Drücker), einseitig isoliert, Breite 6,2mm, für Hutschiene TS35 | PHOENIX CONTACT | PT 4 2-Leiter-Durchgangs-Reihenklemme 4qmm grau | 26
| Phoenix 3211778 PT4 WH | 4046356893923 | 2-Leiter-Durchgangs-Reihenklemme 4qmm (0,2-4qmm bzw. 6qmm), weiß, Push-In-Anschluss (Steckklemme mit Drücker), einseitig isoliert, Breite 6,2mm, für Hutschiene TS35 | PHOENIX CONTACT | PT 4 WH 2-Leiter-Durchgangs-Reihenklemme 4qmm weiß | 100
| Phoenix 3273386 PTFIX6/18x2,5 WH | 4055626392639 | Verteilerklemmenblock 1+18fach mit 1 Klemmstelle 6qmm (0,5…6qmm bzw. 10qmm) sowie 18 Klemmstellen 2,5qmm (0,14…2,5qmm bzw. 4qmm), weiß, Push-In-Anschluss (Steckklemme mit Drücker), isoliert, Breite 56,5mm x Höhe 28,6mm x Tiefe 21,7mm, anreihbar | PHOENIX CONTACT | PTFIX 6/18x2,5 WH Verteilerklemme 1+18-fach 6qmm/2,5qmm weiß | 5
| Phoenix 3273342 PTFIX6/6x2,5 WH | 4055626392394 | Verteilerklemmenblock 1+6fach mit 1 Klemmstelle 6qmm (0,5…6qmm bzw. 10qmm) sowie 6 Klemmstellen 2,5qmm (0,14…2,5qmm bzw. 4qmm), weiß, Push-In-Anschluss (Steckklemme mit Drücker), isoliert, Breite 25,6mm x Höhe 28,6mm x Tiefe 21,7mm, anreihbar | PHOENIX CONTACT | PTFIX 6/6x2,5 WH Verteilerklemme 1+6-fach 6qmm/2,5qmm weiß | 2
| Phoenix 3273272 PTFIX6X2,5 GN | 4055626392011 | Verteilerklemmenblock als Durchgangsklemmenblock 6fach, mit 6 Klemmstellen 2,5qmm (0,14…2,5qmm bzw. 4qmm), grau, Push-In-Anschluss (Steckklemme mit Drücker), isoliert, Breite 16mm x Höhe 28,6mm x Tiefe 21,7mm, anreihbar | PHOENIX CONTACT | PTFIX 6X2,5 GN Verteilerklemme 6fach 2,5qmm grün | 8
| Phoenix 3273134 PTFIX6X2,5-NS35A BU | 4055626391267 | N-Verteilerklemmenblock 6 mit 6 Klemmstellen 2,5qmm (0,14…2,5qmm bzw. 4qmm), blau, Push-In-Anschluss (Steckklemme mit Drücker), isoliert, Breite 16mm x Höhe 28,5mm/45,7mm x Tiefe 30,9mm / 23,5mm ab Oberkante Tragschiene, mit Montagefuß für Hutschiene TS35 | PHOENIX CONTACT | PTFIX 6X2,5-NS35A BU Verteilerklemme 6fach 2,5qmm blau | 3
| Phoenix 3213968 PTI2.5 | 4046356609326 | Installationsklemme / 2-Leiter-Durchkangs-Reihenklemme 2,5qmm grau, Push-In-Anschluss (Steckklemme mit Drücker), einseitig isoliert, Breite 5,2mm, für Montage auf Hutschiene TS35 | PHOENIX CONTACT | PTI 2,5 2-Leiter-Insta-Reihenklemme 2,5qmm grau | 13
| Phoenix 3213969 PTI 2.5 BU | 4046356609333 | Installationsklemme / 2-Leiter-Durchgangs-Reihenklemme 2,5qmm blau, Push-In-Anschluss (Steckklemme mit Drücker), einseitig isoliert, Breite 5,2mm, für Montage auf Hutschiene TS35 | PHOENIX CONTACT | PTI 2,5 BU 2-Leiter-Insta-Reihenklemme 2,5qmm blau | 50
| Phoenix 3214052 PTI4-L/L | 4046356817820 | Insta-Reihenklemme / 3-Etagen-Reihenklemme 4qmm (0,2...4qmm bzw. 6qmm) grau, Push-In-Anschluss (Steckklemme mit Drücker), Frontverdrahtung, -/L/L, 2-Etagen als 2-Leiter-Durchgang im mittleren und oberern Pfad, einseitig isoliert, Breite 6,2mm, für Hutschiene TS35 | PHOENIX CONTACT | PTI 4-L/L Insta-Reihenklemme 4qmm grau | 4
| Phoenix 3214048 PTI4-PE/L/LT | 4046356817783 | Insta-Reihenklemme / 3-Etagen-Reihenklemme 4qmm (0,2...4qmm bzw. 6qmm) grau, Push-In-Anschluss (Steckklemme mit Drücker), Frontverdrahtung, PE/L/LT, 1 PE-Anschluss mit Tragschienenkontakt / L als 2-Leiter-Durchgang / LT als 1-Leiter-Anschlus mit Trennschieber für L-Trenn-Sammelschiene 10x3mm im oberen Pfad, einseitig isoliert, Breite 6,2mm, für Hutschiene TS35 | PHOENIX CONTACT | PTI 4-PE/L/LT Insta-Reihenklemme 4qmm grau | 34
| Phoenix 3214049 PTI4-PE/L/N | 4046356817790 | Insta-Reihenklemme / 3-Etagen-Reihenklemme 4qmm (0,2...4qmm bzw. 6qmm) grau, Push-In-Anschluss (Steckklemme mit Drücker), Frontverdrahtung, PE/L/N, 1 PE-Anschluss mit Tragschienenkontakt / L als 2-Leiter-Durchgang / N als 2-Leiter-Durchgang im oberen Pfad, einseitig isoliert, Breite 6,2mm, für Hutschiene TS35 | PHOENIX CONTACT | PTI 4-PE/L/N Insta-Reihenklemme 4qmm grau | 30
| Phoenix 3214047 PTI4-PE/L/NT | 4046356817776 | Insta-Reihenklemme / 3-Etagen-Reihenklemme 4qmm (0,2...4qmm bzw. 6qmm) grau, Push-In-Anschluss (Steckklemme mit Drücker), Frontverdrahtung, PE/L/NT, 1 PE-Anschluss mit Tragschienenkontakt / L als 2-Leiter-Durchgang / NT als 1-Leiter-Anschlus mit Trennschieber für N-Trenn-Sammelschiene 10x3mm im oberen Pfad, einseitig isoliert, Breite 6,2mm, für Hutschiene TS35 | PHOENIX CONTACT | PTI 4-PE/L/NT Insta-Reihenklemme 4qmm grau | 309
| Phoenix 3212300 PTME6-CT/1P | 4046356623179 | 2-Leiter-Messwandler-Trenn-Reihenklemme 6qmm (0,5…6qmm bzw. 10qmm) grau, 1x Push-In-Anschluss (Steckklemme mit Drücker) und 1x Flachsteckeranschluss 6,3mm x 0,8mm, mit intergriertem Dreh-Klapp-Trennmesser, einseitig isoliert, Breite 8,2mm, für Hutschiene TS35 | PHOENIX CONTACT | PTME 6-CT/1P Messwandler-Trennreihenklemme 6qmm grau (Push-In-Steckklemme und Flachstecker 6,3x0,8) | 8
| Phoenix 3213967 PTN6 | 4046356609357 | N-Trenn-Reihenklemme / N-Trennklemme 6qmm (0,5…6qmm bzw. 10qmm) blau, Push-In-Anschluss (Steckklemme mit Drücker), Frontverdrahtung, 1-Leiter-Anschluss mit Trennschieber für N-Trenn-Sammelschiene 10x3mm, einseitig isoliert, Breite 8,2mm, für Hutschiene TS35 | PHOENIX CONTACT | PTN 6 N-Trenn-Reihenklemme 6qmm blau | 2
| Phoenix 3260133 PTPOWER95-F | 4046356779036 | Hochstromklemme als 2-Leiter Durchgangs-Reihenklemme 95qmm (25…95qmm) grau, Power-Turn-Anschluss (schraubenlos), Querverdrahtung, beidseitig isoliert, Breite 25mm x Höhe 139,1mm x Tiefe 99,8mm, für Montage auf Montageplatte (Befestigungsmaß 126,4mm), max. 232A/1000VAC bzw. 1500VDC | PHOENIX CONTACT | PTPOWER 95-F Hochstromklemme / 2-Leiter Durchgangsklemme 95qmm grau | 2
| Phoenix 3260142 PTPOWER95-FE-F | 4046356779067 | Hochstromklemme als 2-Leiter Durchgangs-Reihenklemme 95qmm (25…95qmm) schwarz/gelb, Power-Turn-Anschluss (schraubenlos), Querverdrahtung, beidseitig isoliert, Breite 25mm x Höhe 139,1mm x Tiefe 99,8mm, für Montage auf Montageplatte (Befestigungsmaß 126,4mm), max. 232A/1000VAC bzw. 1500VDC | PHOENIX CONTACT | PTPOWER 95-FE-F Hochstromklemme / 2-Leiter Durchgangsklemme 95qmm schwarz/gelb | 2
| Phoenix 3213605 PTS4-TWIN BU | 4055626085470 | Installationsklemme / 3-Leiter-Durchgangs-Reihenklemme 4qmm (0,2…4qmm bzw. 6qmm) blau, Push-In-Steckklemmenanschluss mit Drücker, einseitig isoliert, Breite 6,2mm, für Montage auf Hutschiene TS35 | PHOENIX CONTACT | PTS 4-TWIN BU 3-Leiter-Durchgangs-Reihenklemme 4qmm blau | 50
| Phoenix 3210596 PTTB 2.5-PE | 4046356419017 | PE-Reihenklemme / Schutzleiterklemme für 4-Leiter-Anschluss 2,5qmm (2-Etagen- / Doppelstock-Reihenklemme intern gebrückt), Push-In-Anschluss (Steckklemme mit Drücker), grün/gelb, mit PE-Tragschienenkontakt für Hutschiene TS35, einseitig isoliert, Breite 5,2mm | PHOENIX CONTACT | PTTB 2,5-PE 4-Leiter-PE-Reihenklemme 2,5qmm grün/gelb | 4
| Phoenix 3211825 PTTB4-PV | 4046356482738 | Durchgangs-Reihenklemme für 4-Leiter-Anschluss 4qmm (2-Etagen- / Doppelstock-Reihenklemme intern gebrückt) als Steckklemmenanschluss (0,2…4qmm bzw. 6qmm) mit Drücker, grün/gelb, mit PE-Tragschienenkontakt für Hutschiene TS35, einseitig isoliert, Breite 6,2mm, für Hutschiene TS35 | PHOENIX CONTACT | PTTB 4-PV 4-Leiter-Durchgangs-Reihenklemme 4qmm grau | 50
| Phoenix 1582548 | 4046356552486 | QUICKON-CW-Verbinder /Wanddurchführung einseitig mit QPD-Mutter, 3polig+PE mit selbstschneidenden Klemmen (IDC-Klemmen) für 1…2,5qmm, max. 20A, IP66 bei Dichtbereich für 1 Kabel mit Außendurchmesser 6…10mm, schwarz | PHOENIX CONTACT | QPD CW 3PE2,5 1x6-10 BK Wanddurchführung QUICKON 3-polig+PE | 1
| Phoenix 1582150 QPD QSK 2.5 | 4046356338080 | Zubehör Schutzkappe aus transparentem Kunststoff für QPD-QUICKON-Anschluss 4x2,5qm, IP50, Blindkappe / Verschlussstopfen KAPSTO GPN 300 F21 / Pöppelmann no. 300 0021 9500 (ED: 22,4mm x ET 9mm / Kopfdurchmesser 38mm, Gesamtlänge 12mm) | PHOENIX CONTACT | QPD QSK 2,5 Schutzkappe ED22,4mm (Pöppelmann KAPSTO GPN 300 F21) | 90
| Phoenix 3206429 | 4017918976040 | 2-Leiter-Durchgangs-Reihenklemme 2,5qmm, blau, Federzugklemmen-Schnellanschluss / Frontverdrahtung, einseitig isoliert, Breite 6,2mm, für Hutschiene TS35 | PHOENIX CONTACT | QTC 2,5 BU Durchgangs-Reihenklemme 2,5qmm blau | 40
| Phoenix 3050028 | 4017918975739 | Durchgangs-Reihenklemme / Hybrid-Klemme 0,25-1,5qmm blau, einseitig isoliert, mit 1 Schraubanschlussklemme und 1 Schnellanschlussklemme, für Hutschiene TS35 | PHOENIX CONTACT | QTCU 1,5 BU Hybrid-Reihenklemme | 50
| Phoenix 2866378 | 4017918987169 | DC/DC-Wandler als Netzgerät / primär getaktete Stromversorgung / Spannungsversorgung, Eingang 10…32VDC, Ausgang 24VDC (einstellbar auf 22,5…28.5VDC), max. 10A, für Montage auf Hutschiene TS35 | PHOENIX CONTACT | QUINT-PS-24DC/24DC/10 DC/DC-Wandler 24VDC 10A | 1
| Phoenix 2833741 | 4017918933937 | RC-Glied für modulare Relais 12…24V AC/DC, als steckbares Modul für Montage an Relaissockel, z. B. für PR1-… bzw. PR2-… | PHOENIX CONTACT | RC-12-24UC RC-Glied Steckmodul 12…24V AC/DC | 10
| Phoenix 2834012 REL-IR/LDP-12DC/2X21 | 4017918941611 | Indstrie-Steckrelais Us: 12VDC, 2W (Ag) max. 10A/250V AC/DC, mit Prüftaste sowie Status-LED und Freilaufdiode, mechanische Schaltstellungsanzeige, mit 8-Pin-Flachstecksockel, 28mm x Breite 21,5mm x Tiefe 36mm / 41,5mm inkl. Sockelstifte, passend für Relaisfassung PR2 | PHOENIX CONTACT | REL-IR/LDP-12DC/2X21 Industrie-Steckrelais 12VDC, 2W | 6
| Phoenix 2834083 REL-IR/LDP-12DC/4X21AU | 4017918941659 | Indstrie-Steckrelais Us: 12VDC, 4W (AgNi, hartvergoldet) max. 5A/250V AC/DC, mit Prüftaste sowie Status-LED und Freilaufdiode, mechanische Schaltstellungsanzeige, mit 14-Pin-Flachstecksockel, 28mm x Breite 21,5mm x Tiefe 36mm / 41,5mm inkl. Sockelstifte, passend für Relaisfassung PR2 | PHOENIX CONTACT | REL-IR/LDP-12DC/4X21 AU Industrie-Steckrelais 12VDC, 4W | 20
| Phoenix 2961228 | 4017918157982 | Miniatur-Steckrelais Us: 110VDC, 2W (AgNi, hartvergoldet) max. 8A/250VAC, mit 8-Pin-Löt/Stecksockel, 29mm x Breite 12,7mm x Tiefe 15,7mm / 19,5mm inkl. Sockelstifte | PHOENIX CONTACT | REL-MR-110DC/21-21AU | 5
| Phoenix 2900954 RIF-RH-2 | 4046356733267 | Zubehör Relaishaltebügel Kunststoff orange mit Auswerffunktion und Aufnahme für Markierungsmaterial, Haltebügel für Industrie-Steckrelais passend für Relaissockel RIF-2 (für 14Pin-Flachsteckfassung bzw. 4W) | PHOENIX CONTACT | RIF-RH-2 Haltebügel für Steckrelais / für Relaissockel RIF-2 (14-Pin) | 200
| Phoenix 1518083 SAC-2P-10,0-910/FSBSCO | 4017918968205 | Anschluskabel PROFIBUS 12MBit/s (max. 100m) mit Buchse / Kabeldose M12 SPEEDCON gerade, B-codiert, Belegung 2 (GN) und 4 (RD), mit Zuleitung 10m PUR halogenfrei violett RAL 4001 Signalleitung 2x0,25qmm geschirmt, Kabelaußendurchmesser ca. 7,8mm, IP65/IP67, Leitungsende frei mit ca. 50mm abgesetzten Einzeladern grün/rot | PHOENIX CONTACT | SAC-2P-10,0-910/FSB SCO Anschlussleitung PROFIBUS M12 B-cod., 2x0,25qmm, Länge 10m, violett | 1
| Phoenix 1435564 SAC-3P-10,0-PUR/C-1L-Z | 4046356413831 | Sensor-/Aktor-Anschlussleitung / -Zuleitung mit Buchse Ventilstecker-Buchse Typ C (8mm) 3polig gewinkelt mit 1 LED und beschaltet mit Z-Diode, 4A/24V AC/DC, verschraubbar, mit Leitung 10m PUR Li9Y11Y-HF 3x0,5qmm schwarz halogenfrei, Ende offen für eigene Konfektionierung, IP65...IP67 | PHOENIX CONTACT | SAC-3P-10,0-PUR/C-1L-Z Sensor-/Aktor-Anschluss-Kabel 10m mit Ventilstecker-Buchse C 3-polig | 4
| Phoenix 1417700 SAC-3P-M8MS/1,0-PUR/M8SIFS | 4055626123363 | Sensor-/Aktor-Verbindungsleitung mit Stecker M8 3polig gerade verschraubbar A-codiert (Standard) und Dose / Buchse M8 3polig gerade (Snap-In-Kupplung) A-codiert (Standard), Leitung Länge 1m PUR Li9Y11Y-HF 3x0,25qmm schwarzgrau RAL 7021, Kabelaußendurchmesser ca. 3,6mm, IP65/IP67 | PHOENIX CONTACT | SAC-3P-M 8MS/1,0-PUR/M 8SIFS Verbindungsleitung Buchse M8 / Stecker M8, 3-pol., A-cod., 1m | 1
| Phoenix 1668810 SAC-3P-M12MS/1,5-PUR/M8FS | 4017918128623 | Sensor-/Aktor-Verbindungsleitung mit Stecker M12 3polig gerade verschraubbar A-codiert (Standard) und Dose / Buchse M8 3polig gerade verschraubbar A-codiert (Standard), Leitung Länge 1,5m PUR Li9Y11Y-HF 3x0,25qmm schwarzgrau RAL 7021, Kabelaußendurchmesser ca. 3,6mm, IP65/IP67 | PHOENIX CONTACT | SAC-3P-M12MS/1,5-PUR/M 8FS Verbindungsleitung Buchse M8 / Stecker M12, 3-pol., A-cod., 1,5m | 1
| Phoenix 1683471 | 4017918166939 | Sensor-/Aktor-Verteiler mit 1x Stecker M12 4polig auf 2x Buchse M8 3polig | PHOENIX CONTACT | SAC-3P-M12Y/2XM 8FS Aktor-Sensor-Verteiler Stecker M12 4-pol. auf 2x Buchse M8 3-pol. | 3
| Phoenix 1683455 SAC-3P-M12Y/2XM12FSPE | 4017918166922 | Sensor-/Aktor-Verteiler mit 1x Stecker M12 5polig (4+PE) A-codiert (Standard) verschraubbar auf 2x Buchse M12 4polig (3+PE) A-codiert (Standard) verschraubbar | PHOENIX CONTACT | SAC-3P-M12Y/2XM12FS PE Aktor-Sensor-Verteiler Stecker M12 5-pol. auf 2x Buchse M12 4-pol. | 3
| Phoenix 1536311 SAC-4P-10,0-PUR/FS SCO | 4046356093668 | Sensor-/Aktor-Anschlussleitung / -Zuleitung mit Buchse M12 (female) 4polig gerade, verschraubbar (SPEEDCON Überwurf mit Innengewinde), A-codiert (Standard), mit Leitung 10m PUR 4x0,34qmm schwarz halogenfrei, Ende offen für eigene Konfektionierung, IP65...IP69K | PHOENIX CONTACT | SAC-4P-10,0-PUR/FS SCO Sensor-/Aktor-Anschluss-Kabel 10m mit Buchse M12 4-polig | 5
| Phoenix 1509526 SAC-4P-M12MS/0,3-186/M12FS | 4017918899165 | Sensor-/Aktor-Verbindungsleitung mit Stecker M12 4polig gerade verschraubbar A-codiert (Standard) und Dose / Buchse M12 4polig gerade verschraubbar A-codiert (Standard), Leitung Länge 0,3m PUR LiY11Y 4x0,75qmm schwarzgrau RAL 7021, Kabelaußendurchmesser ca. 5,9mm, IP65/IP67 | PHOENIX CONTACT | SAC-4P-M12MS/0,3-186/M12FS Sensor-Aktor-Verbindungskabel Stecker M12 4-pol. auf Buchse M12 4-pol., 0,3m | 1
| Phoenix 1403981 | 4046356677363 | Sensor-/Aktor-Anschlussleitung / -Zuleitung mit Stecker M12 (male) 4polig gerade, verschraubbar (Außengewinde mit Edelstahl-Rändel), A-codiert (Standard), mit Leitung 1,5m Li9YV1-C-V1-9Y 4x0,34qmm lichtgrau RAL 7035 halogenfrei mit Cu-Geflechtschirm, Ende offen für eigene Konfektionierung, IP65...IP69K | PHOENIX CONTACT | SAC-4P-M12MS/1,5-600 SH HD Sensor-/Aktor-Anschluss-Kabel 1,5m mit Stecker M12 | 100
| Phoenix 1668506 SAC-4P-M12MS/3,0-PUR/M12FR | 4017918137182 | Sensor-/Aktor-Verbindungsleitung mit Stecker M12 4polig gerade verschraubbar A-codiert (Standard) und Winkel Dose / Buchse M12 4polig 90' abgewinkelt verschraubbar A-codiert (Standard), Leitung Länge 3m PUR Li9Y11Y-HF 4x0,34qmm schwarzgrau RAL 7021, Kabelaußendurchmesser ca. 5,9mm, IP65/IP67 | PHOENIX CONTACT | SAC-4P-M12MS/3,0-PUR/M12FR Sensor-Aktor-Verbindungskabel Stecker M12 4-pol. auf Winkelbuchse M12 4-pol., 3m | 1
| Phoenix 1504631 SAC-4P-M12MS/6,0-PUR/M12FR | 4017918840686 | Sensor-/Aktor-Verbindungsleitung mit Stecker M12 4polig gerade verschraubbar A-codiert (Standard) und Winkel Dose / Buchse M12 4polig 90' abgewinkelt verschraubbar A-codiert (Standard), Leitung Länge 6m PUR Li9Y11Y-HF 4x0,34qmm schwarzgrau RAL 7021, Kabelaußendurchmesser ca. 4,2mm, IP65/IP67 | PHOENIX CONTACT | SAC-4P-M12MS/6,0-PUR/M12FR Sensor-Aktor-Verbindungskabel Stecker M12 4-pol. auf Winkelbuchse M12 4-pol., 6m | 2
| Phoenix 1436220 SAC-4PY-MS-1,5-PUR/2XF | 4046356432474 | Sensor-/Aktor-Y-Verbindungsleitung als Verteilerkabel mit Stecker M12 4polig gerade verschraubbar A-codiert (Standard) und Y-Dose / Doppel-Buchse M12 3polig gerade verschraubbar A-codiert (Standard), Leitung Länge 1,5m PUR Li9Y11Y-HF 4x0,34qmm schwarzgrau RAL 7021, Kabelaußendurchmesser ca. 4,2mm, IP65/IP67 | PHOENIX CONTACT | SAC-4PY-MS-1,5-PUR/2XF Sensor-Aktor-Verbindungskabel Stecker M12 4-pol. auf Doppelbuchse M12 3-pol., 1,5m | 1
| Phoenix 1406152 | 4046356798983 | Sensor-/Aktor-Anschlussleitung / -Zuleitung mit Winkelbuchse / Winkel-Kabeldose M12 (female) 5polig, verschraubbar, SPEEDCON, A-codiert (Standard), mit Leitung 2m 5adrig Typ 542 UL AWM Style 2517 (105 °C / 300 V) AWG 22, PVC gelb, UV-beständig, mit Cu-Geflechtschirm, Ende offen für eigene Konfektionierung, IP65...IP67 | PHOENIX CONTACT | SAC-5P- 2,0-542/ FR SH SCO BK Sensor-/Aktor-Anschluss-Kabel 2m mit Winkel-Buchse M12 | 11
| Phoenix 1414848 SAC-5P-M12MRK/10,0-PVC PE | 4055626034805 | Powerleitung / Anschlussleitung / Zuleitung mit Winkelstecker / Winkel-Kabelstecker M12 (male) 5polig, verschraubbar, max. 16A/690VAC, K-codiert (Power Kodierung), mit PVC-Leitung 10m 5adrig Typ 2570 / 10914 (80 °C / 1000 V) 5x2,5qmm, PVC schwarz, Ende offen für eigene Konfektionierung, IP65...IP67 | PHOENIX CONTACT | SAC-5P-M12MRK/10,0-PVC PE Power-Anschluss-Kabel 10m mit Winkel-Stecker M12 5-polig cod. K (16A/690VAC) | 1
| Phoenix 1522875 SAC-8P-3,0-PUR/M12FSSH | 4017918957650 | Sensor-/Aktor-Anschlussleitung mit Dose / Buchse M12 8polig gerade verschraubbar A-codiert (Standard), Leitung Länge 3m PUR LiF9YC11Y 8x0,25qmm schwarzgrau RAL 7021, Kabelaußendurchmesser ca. 5,9mm, IP65/IP67 | PHOENIX CONTACT | SAC-8P-3,0-PUR/M12FS SH Sensor-Aktor-Anschlusskabl Buchse M12 8-polig, 3m | 2
| Phoenix 1695171 | 4017918177652 | Sensor-/Aktor-Box / Verteiler 8fach miit 8x Buchse M12 5polig (1fach belegt 24VDC auf 1 / 0V auf 3 / input-output-A Schaltkontakt auf 4 / PE auf 5, mit LED grün für Betrieb / LED gelb für Signal, mit Zuleitung PUR 8x0,34qmm + 3x0,75qmm schwarz Länge 10m | PHOENIX CONTACT | SACB-8/ 8-L-10,0PUR Aktor-Sensor-Verteiler-Box 24VDC 8-fach M12 | 23
| Phoenix 1411947 SACC-CIP-M12MST-4PSMDT | 4046356990752 | T - Power M12 Stecker für SMD-Leiterplattenmontage, stehend, Stecker M12 4polig T-codiert | PHOENIX CONTACT | SACC-CIP-M12MST-4P SMD T Leiterplattenstecker M12 4-polig T-codiert | 60
| Phoenix 1553462 SACC-DSI-FS-4CON-L180 SCO | 4046356156875 | Sensor-/Aktor-Einbaubuchse / Einbau-Steckdose M12 (female), 4polig, verschraubbar, SPEEDCON, A-kodiert (Standard), mit Lötanschluss gerade, Hinterwand-/Schraubmontage mit Pg9-Gewinde und Front-Haltemutter PG9 | PHOENIX CONTACT | SACC-DSI-FS-4CON-L180 SCO Einbaudose M12 4-polig | 1
| Phoenix 1504097 SACC-E-MU-M16 | 4017918833473 | Zubehör Haltemutter / Sechskant-Gegenmutter Messing vernickelt mit Innengewinde M16 x 1,5 x Stärke 2,8mm, Antrieb SW19 | PHOENIX CONTACT | SACC-E-MU-M16 Sechskant-Flachmutter M16 x 1,5 Ms vernickelt, SW19 | 86
| Phoenix 1553255 SACC-M12FS-5CON-PG7-VA | 4046356170178 | Buchse M12 (female) gerade 5polig, A-codiert (Standard), verschraubbar, Schraubanschlussklemmen 0,14/0,25…0,75qmm, konfektionierbar, mit Leitungseinführung Kabelverschraubung PG7 für Leitungsdurchmesser 4…6mm, IP67, Binder Nr. 99-0436-426-05 | PHOENIX CONTACT | SACC-M12FS-5CON-PG7-VA Buchse M12 5-polig gerade, konfektionierbar | 1
| Phoenix 1663129 SACC-M12MR-5CON-PG7-M | 4017918116590 | Winkelstecker M12 5polig A-codiert, konfektionierbar, Schraubklemmenanschluss 0,25…0,75qmm, verschraubbar, Leitungeinführung als Kabelverschraubung PG7 für Leitungsaußendurchmesser 4…6mm, IP67, entspricht Binder Serie 713 Nr. 99 0437 251 05 | PHOENIX CONTACT | SACC-M12MR-5CON-PG 7-M konfektionierbarer Winkelstecker M12 5-polig | 1
| Phoenix 1663116 SACC-M12MS-5CON-PG7-M | 4017918116583 | Stecker M12 (male) gerade 5polig, A-codiert (Standard), verschraubbar, Schraubanschlussklemmen 0,14/0,25…0,75qmm, konfektionierbar, mit Leitungseinführung Kabelverschraubung PG7 für Leitungsdurchmesser 4…6mm, IP67, Binder Nr. 99-0437-253-05 | PHOENIX CONTACT | SACC-M12MS-5CON-PG7-M Stecker M12 5-polig gerade, konfektionierbar | 5
| Phoenix 1506888 SACC-M8FS-3CON-M-SW | 4017918881214 | Buchse M8 (female) gerade 3polig, A-codiert (Standard), mit Rändelmutter Messing vernickelt, verschraubbar, Schraubanschlussklemmen 0,14…0,5qmm, konfektionierbar, mit Leitungseinführung Kabelverschraubung für Leitungsdurchmesser 3,5…5mm, IP67, Binder Nr. 99-3400-151-03 | PHOENIX CONTACT | SACC-M8FS-3CON-M-SW Buchse M8 3-polig gerade, Schraubklemmen, konfektionierbar | 4
| Phoenix 1521591 SACC-MS-4QO-0,75-MSCO | 4017918953065 | Stecker M12 4polig A-codiert, gerade, QUICKON konfektionierbar, IDC-Schneidklemmenanschluss 0,34…0,75qmm, verschraubbar, Leitungeinführung als int. Kabelverschraubung für Leitungsaußendurchmesser 4…8mm, IP67, entspricht Binder Serie 713 Nr. 99 0437 251 05 | PHOENIX CONTACT | SACC-MS-4QO-0,75-M SCO konfektionierbarer Stecker M12 4-polig, IDC | 1
| Phoenix 1007235 SBS8:UNBEDRUCKT | 4017918012847 | Simplex Beschriftungssystem, Zubehör Bezeichnungskarte für Klemmenmarkierung, Karte, weiß, unbeschriftet, Schriftfeldgröße: 6mm x 8,1mm, Bogen á 250 Schilder perforiert (25 Zeilen x 10 Reihen) | PHOENIX CONTACT | SBS 8:UNBEDRUCKT Karte mit 250x Beschriftungschild 6mm x 8,1mm | 1
| Phoenix 3042191 SC 2,5/1-L BU | 4017918922573 | COMBI-Kupplung als Steckerleistenmodul / Stiftleistenmodul liegend 1polig (1x blau), anreihbar für Rastermaß 5,2mm, mit Stiftkontakt, Leitungsanschluss linear (gerade) 0,14…2,5qmm/4qmm als Zugfederanschluss-Steckklemmen, einseitig sioliert, Breite 5,2mm x Höhe 21,8mm x Länge 37,2mm, max. 24A/500V | PHOENIX CONTACT | SC 2,5/ 1-L BU COMBI-Steckermodul 1-polig blau, RM: 5,2mm | 50
| Phoenix 2963815 SD-D/SC/GY | 4017918606183 | REG Schuko-Steckdose für Verteilereinbau / Montage auf Hutschiene TS35 bzw. für Montageplatte, lichtgrau, Schraubanschluss, mit Schriftfeld, max. 16A/250VAC, Baubreite 2,5TE | PHOENIX CONTACT | SD-D/SC/GY Verteilereinbau-Schuko-Steckdose 2,5TE grau | 2
| Phoenix 0826462 SD-WMS3TOOL | 4046356426336 | Handwerkzeug Auffädelwerkzeug / Metall-Auffädeldorn Länge 124mm für Leiterbeschriftung bei Leiterdurchmesser 1,3 ... 3mm | PHOENIX CONTACT | SD-WMS 3 TOOL Dorn für Leiter-Beschriftung 1,3-3mm | 1
| Phoenix 2271073 | 4017918054113 | Miniatur-Eingabe-Solid-State-Relais, mit Schutzbeschaltung im Ein- und Ausgangskreis, Eingang: 24VDC (+/-10%), Ausgang: 8...48VDC/100mA, Höhe 29mm x Breite 13mm x Tiefe 25mm, Übertragungsfrequenz / Schaltprequenz max. 600Hz, ED 100%, als Steckrelais bzw. Printrelais | PHOENIX CONTACT | SIM-EI- 24DC/48DC/100 Miniatur-Eingabe-Solid-State-Relais 24VDC/48VDC 100mA | 5
| Phoenix 3240218 SKS20-NS35 | 4046356458931 | Klemmbügel Stahl verzinkt als Schirmanschlussklemme / Federklammer, Boden mit Befestigungsloch D4mm, aufgeschraubt auf Halter Cu verzinnt für Tragschiene Hutschiene TS35, für Schirmanschluss Leitungsdurchmesser 5…20mm | PHOENIX CONTACT | SKS 20-NS35 Schirmanschlussklemme D 5-20mm Klemmbügel | 8
| Phoenix 1826306 SMSTB 2,5/4-ST-5,08 | 4017918122058 | Federleiste als Buchsenleiste (female) grün 4polig Rastermaß 5,08mm, für Leiteranschluss bis 2,5qmm als Schraubklemmen 45' abgewinkelt, max. 12A/320VAC | PHOENIX CONTACT | SMSTB 2,5/ 4-ST-5,08 Federleiste / Buchsenleiste 4-polig, RM: 5,08mm | 2
| Phoenix 1826319 SMSTB 2,5/5-ST-5,08 | 4017918122065 | Federleiste als Buchsenleiste (female) grün 5polig Rastermaß 5,08mm, für Leiteranschluss bis 2,5qmm als Schraubklemmen 45' abgewinkelt, max. 12A/320VAC | PHOENIX CONTACT | SMSTB 2,5/ 5-ST-5,08 Federleiste / Buchsenleiste 5-polig, RM: 5,08mm | 106
| Phoenix 1826322 SMSTB 2,5/6-ST-5,08 | 4017918122072 | Federleiste als Buchsenleiste (female) grün 6polig Rastermaß 5,08mm, für Leiteranschluss bis 2,5qmm als Schraubklemmen 45' abgewinkelt, max. 12A/320VAC | PHOENIX CONTACT | SMSTB 2,5/ 6-ST-5,08 Federleiste / Buchsenleiste 6-polig, RM: 5,08mm | 2
| Phoenix 3043132 SPB2.5/1-M | 4017918894993 | Modul-Steckverbinder grau mit Biúchsenkontakt (female), für Leiteranschluss gerade 0,08…2,5qmm/4qmm als Zugfederklemmenanschluss, einseitig isoliert, anreihbar, Breite / Rastermaß 5,2mm | PHOENIX CONTACT | SPB 2,5/ 1-M COMBI-Stecker-Modul grau | 50
| Phoenix 3043158 SPB2.5/1-M GNYE | 4017918895013 | Modul-Steckverbinder grün/gelb mit Biúchsenkontakt (female), für Leiteranschluss gerade 0,08…2,5qmm/4qmm als Zugfederklemmenanschluss, einseitig isoliert, anreihbar, Breite / Rastermaß 5,2mm | PHOENIX CONTACT | SPB 2,5/ 1-M GNYE COMBI-Stecker-Modul grün/gelb | 50
| Phoenix 3031186 ST1.5-QUATTRO | 4017918186678 | Durchgangs-Reihenklemme für 4-Leiter-Anschluss 1,5qmm (0,08…1,5qmm) als Federzugklemmenanschluss / Frontverdrahtung, grau, einseitig isoliert, Breite 4,2mm, für Hutschiene TS35 | PHOENIX CONTACT | ST 1,5-QUATTRO 4-Leiter Durchgangs-Reihenklemme 1,5qmm grau | 25
| Phoenix 3038600 ST1,5-QUATTRO-U | 4017918891220 | Durchgangs-Reihenklemme für 2+2-Leiter-Anschluss 1,5qmm (0,08…1,5qmm) als Federzugklemmenanschluss / Frontverdrahtung, grau, einseitig isoliert, Breite 4,2mm, für Hutschiene TS35 | PHOENIX CONTACT | ST 1,5-QUATTRO-U 2+2-Leiter Durchgangs-Reihenklemme 1,5qmm grau | 50
| Phoenix 3036165 ST16-PE | 4017918821098 | PE-Reihenklemme / Schutzleiterklemme für 2-Leiter-Anschluss 16qmm als Federzugklemmenanschluss / Frontverdrahtung, grün/gelb, mit PE-Tragschienenkontakt für Hutschiene TS35, einseitig isoliert, Breite 12,2mm | PHOENIX CONTACT | ST 16-PE Schutzleiter-PE-Reihenklemme 16qmm grün/gelb | 5
| Phoenix 3037818 ST2.5-MT BU | 4017918908560 | Mess-Trenn-Reihenklemme für 2-Leiter-Anschluss 2,5qmm (0,08…2,5qmm bzw. 4qmm) als Federzugklemmenanschluss / Frontverdrahtung, mit Klapp-Trennmesser, blau, einseitig isoliert, Breite 5,2mm, für Hutschiene TS35 | PHOENIX CONTACT | ST 2,5-MT BU Messtrennreihenklemme 2,5qmm blau | 3
| Phoenix 3031319 ST2.5-QUATTRO BU | 4017918186791 | Durchgangs-Reihenklemme für 4-Leiter-Anschluss 2,5qmm (0,08…2,5qmm bzw. 4qmm) als Federzugklemmenanschluss / Frontverdrahtung, blau, einseitig isoliert, Breite 5,2mm, für Hutschiene TS35 | PHOENIX CONTACT | ST 2,5-QUATTRO BU 4-Leiter-Durchgangs-Reihenklemme 2,5qmm blau | 38
| Phoenix 3031364 ST4 | 4017918186838 | Durchgangs-Reihenklemme für 2-Leiter-Anschluss 4qmm (0,08…4qmm bzw. 6qmm) als Federzugklemmenanschluss / Frontverdrahtung, grau, einseitig isoliert, Breite 6,2mm, für Hutschiene TS35 | PHOENIX CONTACT | ST 4 2-Leiter-Durchgangs-Reihenklemme 4qmm grau | 9
| Phoenix 3031377 ST4 BU | 4017918186845 | Durchgangs-Reihenklemme für 2-Leiter-Anschluss 4qmm (0,08…4qmm bzw. 6qmm) als Federzugklemmenanschluss / Frontverdrahtung, blau, einseitig isoliert, Breite 6,2mm, für Hutschiene TS35 | PHOENIX CONTACT | ST 4 BU 2-Leiter-Durchgangs-Reihenklemme 4qmm blau | 32
| Phoenix 3031380 ST4-PE | 4017918186852 | PE-Reihenklemme / Schutzleiterklemme für 2-Leiter-Anschluss 4qmm als Federzugklemmenanschluss / Frontverdrahtung, grün/gelb, mit PE-Tragschienenkontakt für Hutschiene TS35, einseitig isoliert, Breite 6,2mm | PHOENIX CONTACT | ST 4-PE Schutzleiter-PE-Reihenklemme 4qmm grün/gelb | 21
| Phoenix 3031393 ST4-TWIN | 4017918186869 | Durchgangs-Reihenklemme für 3-Leiter-Anschluss 4qmm (0,08…4qmm bzw. 6qmm) als Federzugklemmenanschluss / Frontverdrahtung, grau, einseitig isoliert, Breite 6,2mm, für Hutschiene TS35 | PHOENIX CONTACT | ST 4-TWIN 3-Leiter-Durchgangs-Reihenklemme 4qmm grau | 41
| Phoenix 3031490 ST6 BU | 4017918186951 | Durchgangs-Reihenklemme für 2-Leiter-Anschluss 6qmm (0,2…6qmm bzw. 10qmm) als Federzugklemmenanschluss / Frontverdrahtung, blau, einseitig isoliert, Breite 8,2mm, für Hutschiene TS35 | PHOENIX CONTACT | ST 6 BU 2-Leiter-Durchgangs-Reihenklemme 6qmm blau | 89
| Phoenix 2802316 | 4017918074401 | Bauelementestecker grau, leer, zur Einschaltung 2poliger Bauelemente in die Grundklemme, für Befestigung des Bauelements durch Schraubklemmen bis 2,5qmm, max. 16A | PHOENIX CONTACT | ST-BE Bauelementestecker leer | 2
| Phoenix 3036217 STI2.5 BU | 4017918811198 | Installations-Reihenklemme 2,5qmm (0,08…2,5qmm bzw. 4qmm) als Federzugklemmenanschluss / Frontverdrahtung, blau, einseitig isoliert, Breite 5,2mm, für Hutschiene TS35 | PHOENIX CONTACT | STI 2,5 BU Insta-Reihenklemme N 2,5qmm blau | 12
| Phoenix 3031869 STI2.5-L | 4017918606848 | Insta-Reihenklemme / 3-Etagen-Reihenklemme 2,5qmm (0,08...2,5qmm bzw. 4qmm) grau, -/L/-, Federzugklemmenanschluss, mittig L als 2-Leiter-Anschluss-Durchgang, einseitig isoliert, Breite 5.2mm, für Hutschiene TS35 | PHOENIX CONTACT | STI 2,5-L Insta-Reihenklemme -/L/- 2,5qmm grau | 30
| Phoenix 3031937 STI2.5-PE | 4017918810931 | Insta-Reihenklemme als PE-Reihenklemme / Schutzleiterklemme für 2-Leiter-Federzugklemmenanschluss 2,5qmm (0,08-4qmm), grün/gelb, einseitig isoliert, mit PE-Tragschienenkontakt für Montage auf Hutschiene TS35 | PHOENIX CONTACT | STI 2,5-PE Schutzleiter-PE-Reihenklemme 2,5qmm grün/gelb | 40
| Phoenix 3038642 | 4017918902186 | Insta-Reihenklemme / 3-Etagen-Reihenklemme 2,5qmm (0,08...2,5qmm bzw. 4qmm) grau, PE/L/NTB, Federzugklemmenanschluss, PE 1-Leiter-Anschluss mit PE-Tragschienenkontakt / L 2-Leiter-Durchgang / oben N 2-Leiter-Anschluss Durchgang mit Klapptrennmesser, einseitig isoliert, für Hutschiene TS35 | PHOENIX CONTACT | STI 2,5-PE/L/NTB Insta-Reihenklemme 2,5qmm | 30
| Phoenix 3209015 STIO2,5/3-2B/L | 4046356143325 | Initiatoren-Aktoren-Reihenklemme als 2-Ebenen-Reihenklemme mit Federzugklemmenanschluss 2,5qmm, grau, unten 2x 1 Anschluss (B), oben 2 Anschlüsse Durchgang (L), einseitig isoliert, Breite 5,2mm, für Montage auf Hutschiene TS35 | PHOENIX CONTACT | STIO 2,5/3-2B/L Initiator-Aktor-Reihenklemme 2,5qmm grau | 30
| Phoenix 3038244 STN10 | 4017918899745 | Insta-Reihenklemme als N-Trenn-Reihenklemme für 1-Leiter-Federzugklemmenanschluss 10qmm (0,2-10qmm bzw. 16qmm), blau, mit Trenn-Schieber für N-Sammelschiene 10x3mm, einseitig isoliert, Breite 10mm, für Montage auf Hutschiene TS35 | PHOENIX CONTACT | STN 10 N-Trenn-Reihenklemme 10qmm blau | 10
| Phoenix 3031940 STN2.5 | 4017918810948 | Insta-Reihenklemme als N-Trenn-Reihenklemme für 1-Leiter-Federzugklemmenanschluss 2,5qmm (0,08-4qmm), blau, mit Trenn-Schieber für N-Sammelschiene 10x3mm, einseitig isoliert, Breite 5,2mm, für Montage auf Hutschiene TS35 | PHOENIX CONTACT | STN 2,5 N-Trenn-Reihenklemme 2,5qmm blau | 34
| Phoenix 0921011 ST-SI-UK4 | 4017918010270 | Zubehör Sicherungsstecker 5x20mm / Sicherungshalter als Fassung für Feinsicherung / Glasrohrsicherung Durchmesser 5mm x Länge 20mm, max. 6,3A, schwarz, Breite 6,1mm, zum Einsatz in Trennklemme für Trennstecker (z. B. für UK 4-T u. a.) | PHOENIX CONTACT | ST-SI-UK 4 Sicherungsstecker 5x20mm max. 6,3A, schwarz | 21
| Phoenix 3031563 STTB2,5-DIO/U-O | 4017918183080 | 2-Etagen-Bauelemente-Reihenklemme als Dioden-Reihenklemme, 2,5qmm (0,08...4qmm) grau, Federzugklemmenanschluss, oberer Pfad für 2-Leiter-Anschluss mit Durchgang, unterer Pfad für 2-Leiter-Anschluss mit Durchgang, 1 Diode 1N 4007 (Sperrspannung 1300V / Dauergrenzstrom 0,5A) zwischen den Strompfaden von unten nach oben, einseitig isoliert, Breite 5,2mm, für Montage auf Hutschiene TS35 | PHOENIX CONTACT | STTB 2,5-DIO/U-O Bauelemente-Reihenklemme als Diodenklemme (1 Diode 1N 4007) | 46
| Phoenix 2761619 SUBCON25/F-SH | 4017918107987 | D-SUB-Steckverbinder 25-polig, Buchsenkontakte (female), Kabeleinführung für 1 Leitungen D4-10mm schräg 35' mit Schraubklemmenanschluss (0,14...1qmm/1,5qmm), Arrettierung mit SUBCON Befestigungsschrauben 4-40 UNC, universell einsetzbar für alle Systeme (Modbus, RS-232, RS-422, RS-485) | PHOENIX CONTACT | SUBCON 25/F-SH Buchse / Kupplung D-SUB 25-polig, Schraubanschluss | 1
| Phoenix 2744694 SUBCON-PLUS-CAN | 4017918821760 | D-SUB-Steckverbinder 9-polig, Buchsenkontakte (female), Kabeleinführung für 2 Leitungen schräg 35' mit Schraubklemmenanschluss 6polig (für 2 Leitungen je + / - / GND), für Bussystem CAN, CANopen, SafetyBus-P bis 1 MBit/s, Abschlusswiderstand über Schiebeschalter zuschaltbar, Pinbelegung: 2,3,7 | PHOENIX CONTACT | SUBCON-PLUS-CAN D-SUB Steckverbinder (female) für CAN, CANopen, SafetyBus-P bis 1 MBit/s | 1
| Phoenix 2313287 SUBCON-PLUS-PROFI/PG/FC90 | 4046356313001 | D-SUB-Steckverbinder als Bus-Stecker 9polig mit Stiftkontakten, Kabelzuführung 90' seitlich, Pinbelegung: 3, 5, 6, 8 mit Schneidklemmenanschluss (IDC-Klemmen), passend für Bussystem PROFIBUS DP bis 12MBit/s, mit PG-D-SUB-Buchse 9polig zum Anschluss eines Programmiergeräts, Abschlusswiderstand über Schiebeschalter zuschaltbar | PHOENIX CONTACT | SUBCON-PLUS-PROFI/PG/FC 90 Busstecker D-SUB 9-polig für PROFIBUS DP, IDC-Klemmenanschluss | 1
| Phoenix Contact 1205053 SZS 0.6x3.5 | 4017918019099 | Handwerkzeug Schraubendreher mit 2-Komponenten-Handgriff schwarz / grün, mit schlauchummantelter Klinge Schlitz 3,5m x 0.6mm x Klingenlänge 100mm / Gesamtlänge 181mm | PHOENIX CONTACT | SZS 0,6x3,5 Schlitz-Schraubendreher 3,5mm x 0,6mm | 2
| Phoenix 0915768 TMCP 1 M1 300 2,0A | 4017918600600 | Geräteschutzschalter (Sicherungsautomat) als thermomagnetischer Schutzschalter 1polig Un: 250VAC bzw. 65VDC, Bemessungsstrim 2A mittelträge mit Hilfskontakt 1S/1Ö, mit 6Pin-Flachstecksockel zum Einsatz in TMCP-System-Sockelfassung, Höhe 50mm x Breite 12,5mm x Tiefe 78,5mm (sichtbar) bzw. 88,5mm (inkl. Sockelstifte) | PHOENIX CONTACT | TMCP 1 M1 300 2,0A thermomagnetischer Schutzschalter 250VAC/65VDC 2A mittelträge, 1S/1Ö | 70
| Phoenix 2702445 | 4017918060787 | Trafo-Anschlussklemme / Transformatorenklemme orange 1polig für Anbau an Montageschiene bzw. Spulenrastkörber, Leiteranschluss als Schraubanschluss 1-4qmm (f) bzw. 0,75-4qmm (e) und/oder Flachsteckeranschluss 6,3x0,8 bzw. 2x 2,8x0,8, max. 16A | PHOENIX CONTACT | TRK 4 N-FS OG Transformatorenklemme 1-polig | 4
| Phoenix 2702241 | 4017918060640 | Trafo-Anschlussklemme / Transformatorenklemme orange 3polig für Anbau an Montageschiene bzw. Spulenrastkörber, Leiteranschluss als Schraubanschluss 0,2-4qmm (f) bzw. -6qmm (e), max. 30A | PHOENIX CONTACT | TRKS 4 OG Transformatorenklemme 3-polig | 4
| Phoenix 2702319 | 4017918060688 | Trafo-Anschlussklemme / Transformatorenklemme orange 2polig für Anbau an Montageschiene bzw. Spulenrastkörber, Leiteranschluss als Schraubanschluss 0,2-4qmm (f) bzw. -6qmm (e), max. 30A | PHOENIX CONTACT | TRKSD 4 OG Transformatorenklemme 2-polig | 3
| Phoenix 1302215 TS-K | 4017918019471 | Trennplatte Höhe 22mm x Breite 22mm x Stärke 0,5mm grau | PHOENIX CONTACT | TS-K Trennplatte grau | 21
| Phoenix 0701105 TS-URK-ND | 4017918003616 | Trennplatte Höhe 70mm x Tiefe 40mm / 43,5mm gesamt x Stärke 0,8mm grau | PHOENIX CONTACT | TS-URK-ND Trennplatte grau | 30
| Phoenix 3032431 UAB1 | 4017918092269 | Zubehör Auflagebock / Zwischenplatte grau als Halter für Sammelschiene 10mm x 3mm bzw. 6mm x 6mm, Breite 2mm/10mm, für Tragschiene TS32 bzw. Hutschiene TS35 | PHOENIX CONTACT | UAB 1 Auflagebock / Halteplatte blau für Sammelschiene 10x3mm / 6x6mm | 37
| Phoenix 3032428 UAB | 4017918092252 | Zubehör Auflagebock / Zwischenplatte blau als Halter für N-Trenn-Sammelschiene 10mm x 3mm, Breite 2mm/3,5mm, für Tragschiene TS32 bzw. Hutschiene TS35 | PHOENIX CONTACT | UAB Auflagebock / Halteplatte blau für N-Trenn-Sammelschiene 10x3mm | 29
| Phoenix 0803122 UBE/D N+C | 4046356959285 | Schildträger für die Kennzeichnung von Klemmengruppen, zur Montage auf Tragschiene TS32 bzw. Hutschiene TS35, für Beschriftungen mit Schriftfeldgröße 40mm x 7mm, Baubreite 11,6mm | PHOENIX CONTACT | UBE/D N+C Beschriftungsträger für Klemmengruppe | 10
| Phoenix 0821247 | 4046356298087 | Zubehör Klemmenmarkierer / Beschriftungsschilder als Matte, weiß, unbeschriftet, beschriftbar mit: BLUEMARK CLED, BLUEMARK LED, CMS-P1-PLOTTER, PLOTMARK, für Verrastung in hoher Schildchennut bei Klemmenbreite 6mm, Schriftfeldgröße 5,55mm x 9,7mm, 1 Matte á 80 Schilder (8 Reihen á 10 Schilder) | PHOENIX CONTACT | UC1-TM 6 Beschriftungsschilder für Reihenklemmen 6mm, Matte á 80 Schilder | 29
| Phoenix 0825463 UC-EMLP(22x22) | 4046356364539 | Zubehör Label / Beschriftungsschilder Kunststoff Polyamid als Matte, weiß, unbeschriftet, beschriftbar mit: BLUEMARK ID COLOR, BLUEMARK ID, BLUEMARK CLED, PLOTMARK, CMS-P1-PLOTTER, zum Aufkleben, Schriftfeldgröße 22mm x 22mm, 1 Matte á 6 Schilder (2 Reihen á 3 Schilder) | PHOENIX CONTACT | UC-EMLP (22x22) Beschriftungsschilder 22mm x 22mm, Matte á 6 Schilder | 10
| Phoenix 0829483 UCT1-TM6 | 4046356571098 | Beschriftungsschild Kunststoff weiß mit Schriftfeld Höhe 10mm x Breite 5,55mm, zum Beschriften für Reihenklemmen (Fabr. Weidmüller, Conta Clip, Klemsan) unbeschriftet (beschriftbar von Hand oder per THERMOMARK CARD oder BLUEMARK LED), Karte á 60 Einzelschilder | PHOENIX CONTACT | UCT1-TM 6 Beschriftungsschild leer für Reihenklemme, Schriftfeld 10mm x 5,55mm (Karte á 60 Schilder) | 5
| Phoenix 0801505 UCT-EM(30x5) | 4046356673525 | Beschriftungsschild Kunststoff weiß mit Schriftfeld 30mm x 5mm, zum Beschriften für Endhalter, unbeschriftet (beschriftbar von Hand oder per TOPMARK NEO, TOPMARK LASER, BLUEMARK ID COLOR, BLUEMARK ID, BLUEMARK CLED, THERMOMARK PRIME, THERMOMARK CARD 2.0, THERMOMARK CARD), Karte á 24 Einzelschilder | PHOENIX CONTACT | UCT-EM (30x5) Beschriftungsschild leer für Endhalter, Schriftfeld 30mm x 5mm (Karte á 24 Schilder) | 3
| Phoenix 0828570 UCT-WMS 3,2 (12x4) | 4046356519670 | Leiterbezeichnungshülse Kunststoff weiß mit Schriftfeld 12mm x 4mm, unbeschriftet (beschriftbar vo Hand oder per TOPMARK NEO, TOPMARK LASER, BLUEMARK ID COLOR, BLUEMARK ID, BLUEMARK CLED, THERMOMARK PRIME, THERMOMARK CARD 2.0, THERMOMARK CARD) mit Hülse zum Aufschieben auf Leitungsdurchmesser 1,5 ... 3,2mm, Matte á 55 Einzelschilder | PHOENIX CONTACT | UCT-WMS 3,2 (12x4) Leitungsbeschriftung Hülse für D 1,5-3,2mm, Bogen á 55 Stück | 4
| Phoenix 2775375 UDK3 | 4017918068578 | 4-Leiter-Durchgangs-Reihenklemme 2,5qmm grau, Schraubklemmenanschluss, Breite 5,2mm, einseitig isoliert, für Montage auf Tragschiene TS32 bzw. auf Norm-Hutschiene TS35 | PHOENIX CONTACT | UDK 3 Reihenklemme 4-Leiter 2,5qmm | 29
| Phoenix 2775456 | 4017918068585 | 4-Leiter-PE-Reihenklemme 2,5qmm grün-gelb, mit PE-Tragschienenkontakt, für Montage auf Tragschiene TS32 bzw. auf Norm-Hutschiene TS35, beidseitig isoliert | PHOENIX CONTACT | UDK 3-PE PE-Reihenklemme 4-Leiter 2,5qmm | 2
| Phoenix 2775210 UDK4-MTK-P/P | 4017918068516 | Messertrennklemme / Mess-Trenn-Reihenklemme 4qmm (0,2...6qmm) grau für 2+2-Leiter Schraubanschluss, mit Prüfbuchsenschrauben zur Aufnahme von Prüfsteckern bzw. für Prüfadapter (PAIS-4-P/P..), max. 16A/630V, mit Klapptrennmesser, einseitig isoliert, Breite: 6,2mm, für Tragschiene TS32 bzw. Hutschiene TS35 | PHOENIX CONTACT | UDK 4-MTK-P/P Messertrennreihenklemme 4qmm grau mit Prüfbuchsen | 24
| Phoenix 2130664 UHV150-VS3 | 4017918110239 | Verbindungsschiene 3fach als verschraubbare Brücke Cu verzinnt als Sammelschiene Länge 127,5mm x Breite 30mm x Stärke 5mm mit 3 Schraublöchern Durchmesser 13mm im Rastermaß 46mm, als Verbinder für 3 Pole für Hochstromklemme UHV 150 | PHOENIX CONTACT | UHV 150-VS 3 Verbindungsschiene Cu verz 3fach für Hochstromklemme | 6
| Phoenix 3006205 UIK16BU | 4017918091422 | 2-Leiter-Durchgangs-Reihenklemme 16qmm blau, Schraubanschluss, einseitig isoliert, für Tragschiene TS32 bzw. Hutschiene TS35 | PHOENIX CONTACT | UIK 16 BU Reihenklemme 16qmm blau | 63
| Phoenix 3005086 UK10N BU | 4017918091026 | 2-Leiter-Durchgangs-Reihenklemme 10qmm, blau, Schraubanschluss, einseitig isoliert, für Hutschiene TS35 bzw. für Tragschiene TS32 | PHOENIX CONTACT | UK 10 N BU Reihenklemme 10qmm blau (UK10NBU) | 20
| Phoenix 3006098 UK16BU | 4017918091347 | 2-Leiter-Durchgangs-Reihenklemme 16qmm (0,5…16qmm) blau, Schraubanschluss, einseitig isoliert, Breite 10,2mm, für Tragschiene TS32 bzw. Hutschiene TS35 | PHOENIX CONTACT | UK 16 BU 2-Leiter-Durchgangs-Reihenklemme 16qmm blau | 7
| Phoenix 3006179 UK 16 N-PE/N | 4017918091392 | Reihenklemmen-Kombination als Einspeise- und Aufteil-Kombination PEN, für 16qmm (2,5...16qmm bzw. 25qmm) Schraubanschluss, mit Schutzleiterklemme USLKG 16N grün/gelb mit Tragschienenkontakt für TS35/TS32, mit Neutralleiterklemme UK 16N BU blau, gebrückt mit Schraub-Brücke | PHOENIX CONTACT | UK 16 N-PE/N Reihenklemmenkombination PEN 16qmm grün/gelb und blau | 1
| Phoenix 3003347 UK2.5N | 4017918099299 | 2-Leiter-Durchgangs-Reihenklemme 2,5qmm (0,2…2,5qmm bzw. 4qmm) grau, Schraubanschluss, einseitig isoliert, Breite 5,2mm, für Tragschiene TS32 bzw. Hutschiene TS35 | PHOENIX CONTACT | UK 2,5 N 2-Leiter-Durchgangs-Reihenklemme 2,5qmm grau | 98
| Phoenix 3003350 UK2.5N BU | 4017918099282 | 2-Leiter-Durchgangs-Reihenklemme 2,5qmm (0,2…2,5qmm bzw. 4qmm) blau, Schraubanschluss, einseitig isoliert, Breite 5,2mm, für Tragschiene TS32 bzw. Hutschiene TS35 | PHOENIX CONTACT | UK 2,5 N BU 2-Leiter-Durchgangs-Reihenklemme 2,5qmm blau | 25
| Phoenix 3001501 | 4017918089955 | Durchgangs-Reihenklemme 2,5qmm grau, 2-Leiter-Schraubanschluss, einseitig isoliert, für Hutschiene TS35 bzw. Tragschiene TS32 | PHOENIX CONTACT | UK 3 N Reihenklemme 2,5qmm grau (UK3N) | 6
| Phoenix 3008012 UK35 | 4017918091552 | 2-Leiter-Durchgangs-Reihenklemme 35qmm (0,75…35qmm bzw. 50qmm) grau, Schraubanschluss, beidseitig isoliert, Breite 15,1mm, für Tragschiene TS32 bzw. Hutschiene TS35 | PHOENIX CONTACT | UK 35 2-Leiter-Durchgangs-Reihenklemme 35qmm grau | 20
| Phoenix 3074130 UK35N | 4046356347297 | 2-Leiter-Durchgangs-Reihenklemme 35qmm (10…35qmm) grau, Schraubanschluss, beidseitig isoliert, Breite 16mm, für Hutschiene TS35 | PHOENIX CONTACT | UK 35 N 2-Leiter-Durchgangs-Reihenklemme 35qmm grau | 32
| Phoenix 3002225 | 4017918090203 | 3-Leiter-Durchgangs-Reihenklemme 2,5qmm grau, Schraubanschluss, für Tragschiene TS32 bzw. Hutschiene TS35, einseitig isoliert (UK3-TWIN) | PHOENIX CONTACT | UK 3-TWIN 3-Leiter-Durchgangs-Reihenklemme 2,5qmm grau | 1025
| Phoenix 3003017 UK4 | 4017918090418 | 2-Leiter-Durchgangs-Reihenklemme 4qmm (0,2…4qmm) grau, Schraubanschluss, einseitig isoliert, Breite 6,2mm, für Tragschiene TS32 bzw. Hutschiene TS35 | PHOENIX CONTACT | UK 4 2-Leiter-Durchgangs-Reihenklemme 4qmm grau | 64
| Phoenix 3004388 UK5NBU | 4017918090777 | 2-Leiter-Durchgangs-Reihenklemme 4qmm (2,5-4qmm), blau, Schraubanschluss, einseitig isoliert, für Hutschiene TS35 bzw. für Tragschiene TS32 | PHOENIX CONTACT | UK 5 N BU Reihenklemme 4qmm blau (UK5NBU) | 47
| Phoenix 3004524 UK6N | 4017918090821 | 2-Leiter-Durchgangs-Reihenklemme 6qmm (0,2…6qmm bzw. 10qmm) grau, Schraubanschluss, einseitig isoliert, Breite 8,2mm, für Tragschiene TS32 bzw. Hutschiene TS35 | PHOENIX CONTACT | UK 6 N 2-Leiter-Durchgangs-Reihenklemme 6qmm grau | 54
| Phoenix 3004977 UK6N BU | 4017918090968 | 2-Leiter-Durchgangs-Reihenklemme 6qmm (0,2…6qmm bzw. 10qmm) blau, Schraubanschluss, einseitig isoliert, Breite 8,2mm, für Tragschiene TS32 bzw. Hutschiene TS35 | PHOENIX CONTACT | UK 6 N BU 2-Leiter-Durchgangs-Reihenklemme 6qmm blau | 45
| Phoenix 3009080 UKH50-FE-IB | 4046356762717 | Hochstrom-Durchgangs--Reihenklemme / 2-Leiter Reihenklemme 16…50qmm gelb-schwarz, Schraubanschluss, beidseitig isoliert, Breite 20mm x Höhe 76mm x Tiefe 76mm / 69mm ab Oberkante Tragschiene, für Tragschiene TS32 bzw. Hutschiene TS35, max. 150A/1000V | PHOENIX CONTACT | UKH 50-FE-IB 2-Leiter-Durchgangs-Hochstrom-Reihenklemme 50qmm schwarz/gelb | 10
| Phoenix 3010013 UKH95 | 4017918091835 | Hochstrom-Durchgangs--Reihenklemme / 2-Leiter Reihenklemme 25...95qmm grau, Schraubanschluss, beidseitig isoliert, Breite 25mm x Höhe 90mm x Tiefe 90mm / 83mm ab Oberkante Tragschiene, für Tragschiene TS32 bzw. Hutschiene TS35 | PHOENIX CONTACT | UKH 95 2-Leiter-Durchgangs-Reihenklemme 95qmm grau | 3
| Phoenix 3076455 UKH95-3L/N/FE | 4046356654036 | Hochstrom-Durchgangs--Reihenklemmen-Block 5polig je 2-Leiter Reihenklemme 25/35qmm...95qmm (grau / grau / grau / blau / schwarz-gelb), Innensechskant-Schraubanschluss, beidseitig isoliert, max. 232A / 1000V, Breite 125mm x Höhe 90mm x Tiefe 90mm / 83mm ab Oberkante Tragschiene, für Tragschiene TS32 bzw. Hutschiene TS35 | PHOENIX CONTACT | UKH 95-3L/N/FE Reihenklemmenblock 95qmm 5-polig | 2
| Phoenix 2774091 UKK5BU | 4017918068318 | Doppelstock-Durchgangs-Reihenklemme / 2-Etagen-Reihenklemme je 2-Leiter-Schraubanschluss 4qmm, blau, N/N, Breite 6,2mm, einseitig isoliert, für Tragschiene TS32 bzw. Hutschiene TS35 | PHOENIX CONTACT | UKK 5 BU Doppelstock-Reihenklemme 2+2-Leiter (N/N) 4qmm blau | 19
| Phoenix 2800004 UKK5-MTK-P/P | 4017918074173 | Messertrennreihenklemme / Mess-Trenn-Reihenklemme als Doppelstock-Reihenklemme / 2-Etagen-Reihenklemme je 2-Leiter-Schraubanschluss 0,2..4qmm, grau, L/LTi, unterer Strompfad mit Durchgang, oberer Strompfad mit Klapp-Trennmesser und beidseitig mit Buchsenschrauben für die Aufnahme von 2mm-Prüfsteckern, Breite 6,1mm, beidseitig isoliert, für Tragschiene TS32 bzw. Hutschiene TS35 | PHOENIX CONTACT | UKK 5-MTK-P/P Messertrennreihenklemme 2-Etagen L/LTi 4qmm grau | 50
| Phoenix 3032091 UKN10BU | 4017918092245 | N-Trenn-Reihenklemme 10qmm (0,2…10qmm), blau, 1-Leiter-Schraubanschluss, mit N-Trenn-Schieber für N-Sammelschiene 10mm x 3mm, einseitig isoliert, Breite 8,2mm, für Hutschiene TS35 bzw. Tragschiene TS32 | PHOENIX CONTACT | UKN 10 BU N-Trenn-Reihenklemme 10qmm 10x3mm (UKN10 BU) | 144
| Phoenix 3033090 UKN16 BU | 4017918092276 | N-Trenn-Reihenklemme 16qmm (0,5…16qmm), blau, 1-Leiter-Schraubanschluss, mit N-Trenn-Schieber für N-Sammelschiene 10mm x 3mm, einseitig isoliert, Breite 10,2mm, für Hutschiene TS35 bzw. Tragschiene TS32 | PHOENIX CONTACT | UKN 16 BU N-Trenn-Reihenklemme 16qmm blau 10x3mm (UKN 16 BU) | 72
| Phoenix 3032004 UKN2.5 BU | 4017918092214 | N-Trenn-Reihenklemme für 1-Leiter-Anschluss 2,5qmm blau mit N-Trenn-Schieber für N-Sammelschiene 10mm x 3mm, einseitig isoliert, Breite 6,2mm, für Hutschiene TS35 bzw. Tragschiene TS32 | PHOENIX CONTACT | UKN 2,5 BU N-Trenn-Reihenklemme 2,5qmm 10x3mm | 32
| Phoenix 3032088 UKN5 BU | 4017918092238 | N-Trenn-Reihenklemme 4qmm (0,2…4qmm bzw. 6qmm), blau, 1-Leiter-Schraubanschluss, mit N-Trenn-Schieber für N-Sammelschiene 10mm x 3mm, einseitig isoliert, Breite 6,2mm, für Hutschiene TS35 bzw. Tragschiene TS32 | PHOENIX CONTACT | UKN 5 BU N-Trenn-Reihenklemme 4qmm 10x3mm (UKN5 BU) | 72
| Phoenix 2914563 UM100-PROFIL 100CM | 4017918959159 | Strangprofilgehäuse-System, Grundprofil Kunststoff PVC grün für Platinenbreite 100mm (Profilaußenbreite 122,6mm, Stange á 1m für individuellen Zuschnitt | PHOENIX CONTACT | UM 100-PROFIL 100CM Kunststoff-Strangprofil für 100mm-Platine | 1
| Phoenix 2959463 UM108-FE | 4017918086121 | Strangprofilgehäuse-System, Fußelement Kunststoff PVC grün Breite 11mm als Tragschienenbefestigung für TS32 / TS35, einschiebbar auf die Unterseite am Grundprofil UM100 / UM108 | PHOENIX CONTACT | UM 108-FE Tragschienenbefestigung für Kunststoff-Strangprofil | 10
| Phoenix 2962722 | 4017918087395 | VARIOFACE-Übergabemodul 9polig als Schraub-Steck-Adapter mit D-Subminiatur-Buchse D-Sub 9 und Schraubklemmmenanschluss, Modul für Montage auf Hutschiene TS35, Breite 53mm | PHOENIX CONTACT | UM 45-D 9SUB/B Übergabe Schraubanschluss auf SUB-D 9 | 2
| Phoenix 2970015 UMK-BE45 | 4017918087548 | Komponente Steckmodul Basiselement Länge 77mm x Breite 45mm für UMK-Basisgehäuse / Elektronik-Gehäuse-Unterteil | PHOENIX CONTACT | UMK-BE 45 Basiselement 45mm für Elektronik-Gehäuse | 36
| Phoenix 2970031 UMK-FE | 4017918087562 | Komponente Fuß-Element als Halter / Befestigung für UMK-Basisgehäuse / Elektronik-Gehäuse-Unterteil, für Montage auf Hutschiene TS35 bzw. Tragschiene TS32 | PHOENIX CONTACT | UMK-FE Fußelement / Halter für Elektronik-Gehäuse für TS35/TS32 | 22
| Phoenix 2970002 EMK-SE11,25 | 4017918087531 | Komponente Steckmodul Seitenelement Länge 77mm x Breite 11,25mm für UMK-Basisgehäuse / Elektronik-Gehäuse-Unterteil | PHOENIX CONTACT | UMK-SE 11,25 Seitenelement 11,25mm für Elektronik-Gehäuse | 42
| Phoenix 3045567 UPR/2 | 4046356055765 | Zubehör für die Verrastung / Verklinkung von Steckergehäuse und Klemmengehäuse, 2polig, orange, Pack á 50 Stück | PHOENIX CONTACT | UPR/ 2 Zubehrö Verrastung für Stecker 2-polig (Pack á 50 Stück) | 7
| Phoenix 0321019 URTK/SS | 4017918001698 | Trennklemme als 2-Leiter-Reihenklemme 0,2…4qmm grau mit Trennschieber im Strompfad, Schraubanschluss, Breite 6,2mm, einseitig isoliert,für Montage auf Tragschiene TS32 bzw. Hutscheine TS35 | PHOENIX CONTACT | URTK/SS Trenn-Reihenklemme 2-Leiter 4qmm grau mit Trennschieber | 33
| Phoenix 0830304 US-EMLP(104X135) | 4046356715270 | Kunststoffschild Kunststoff weiß, selbstklebend, unbeschriftet, beschriftbar per Hand bzw. durch BLUEMARK ID COLOR, BLUEMARK ID, THERMOMARK PRIME, THERMOMARK CARD 2.0, THERMOMARK CARD, Schriftfeldgröße 104mm x 135mm | PHOENIX CONTACT | US-EMLP (104x135) Beschriftungsschild weiß leer selbstklebend, 104mm x 135mm | 2
| Phoenix 0443010 USLKG16 | 4017918002251 | PE-Reihenklemme / Schutzleiterklemmme 16qmm (0,5…16qmm), grün/gelb, 2-Leiter-Schraubanschluss und PE-Tragschienenkontakt, beidseitig isoliert, Breite 10,2mm, für Hutschiene TS35 bzw. Tragschiene TS32 | PHOENIX CONTACT | USLKG 16 PE-Reihenklemme 16qmm grün/gelb | 7
| Phoenix 0441119 USLKG2.5N | 4017918002183 | PE-Reihenklemme / Schutzleiterklemmme 2,5qmm (0,2…2,5qmm bzw. 4qmm), grün/gelb, 2-Leiter-Schraubanschluss und PE-Tragschienenkontakt, beidseitig isoliert, Breite 5,2mm, für Hutschiene TS35 bzw. Tragschiene TS32 | PHOENIX CONTACT | USLKG 2,5 N PE-Reihenklemme 2,5qmm grün/gelb (USLKG 2,5N) | 20
| Phoenix 0441025 USLKG2.5 | 4017918002138 | PE-Reihenklemme / Schutzleiterklemmme 2,5qmm (0,2…2,5qmm bzw. 4qmm), grün/gelb, 2-Leiter-Schraubanschluss und PE-Tragschienenkontakt, beidseitig isoliert, Breite 5,2mm, für Hutschiene TS35 bzw. Tragschiene TS32 | PHOENIX CONTACT | USLKG 2,5 PE-Reihenklemme 2,5qmm grün/gelb | 3
| Phoenix 0441083 USLKG3 | 4017918002169 | PE-Reihenklemme / Schutzleiterklemmme 2,5qmm (0,2…2,5qmm bzw. 4qmm), grün/gelb, 2-Leiter-Schraubanschluss und PE-Tragschienenkontakt, beidseitig isoliert, Breite 5,2mm, für Hutschiene TS35 bzw. Tragschiene TS32 | PHOENIX CONTACT | USLKG 3 PE-Reihenklemme 2,5qmm grün/gelb | 3
| Phoenix 0444019 USLKG35 | 4017918002329 | PE-Reihenklemme / Schutzleiterklemmme 35qmm (0,75…35qmm bzw. 50qmm), grün/gelb, 2-Leiter-Schraubanschluss und PE-Tragschienenkontakt, beidseitig isoliert, Breite 15,2mm, für Hutschiene TS35 bzw. Tragschiene TS32 | PHOENIX CONTACT | USLKG 35 PE-Reihenklemme 35qmm grün/gelb | 9
| Phoenix 0442079 USLKG6N | 4017918129316 | PE-Reihenklemme / Schutzleiterklemmme 6qmm (0,2…6qmm bzw. 10qmm), grün/gelb, 2-Leiter-Schraubanschluss und PE-Tragschienenkontakt, beidseitig isoliert, Breite 8,2mm, für Hutschiene TS35 bzw. Tragschiene TS32 | PHOENIX CONTACT | USLKG 6 N PE-Reihenklemme 6qmm grün/gelb (USLKG 6N) | 6
| Phoenix 3044188 UT10 BU | 4017918960469 | Durchgangs-Reihenklemme 10qmm (0,5…10qmm bzw. 16qmm), blau, 2-Leiter-Schraubanschluss, einseitig isoliert, Breite 10,2mm, für Hutschiene TS35 | PHOENIX CONTACT | UT 10 BU Reihenklemme 10qmm blau | 34
| Phoenix 3044160 UT10 | 4017918960445 | Durchgangs-Reihenklemme 10qmm (0,5…10qmm bzw. 16qmm), grau, 2-Leiter-Schraubanschluss, einseitig isoliert, Breite 10,2mm, für Hutschiene TS35 | PHOENIX CONTACT | UT 10 Reihenklemme 10qmm grau | 63
| Phoenix 3044209 UT16 BU | 4017918977542 | Durchgangs-Reihenklemme 16qmm (1,5…16qmm bzw. 25qmm), blau, 2-Leiter-Schraubanschluss, einseitig isoliert, Breite 12,2mm, für Hutschiene TS35 | PHOENIX CONTACT | UT 16 BU Reihenklemme 16qmm blau | 17
| Phoenix 3044092 UT2.5-PE | 4017918960360 | PE-Reihenklemme / Schutzleiterklemmme 2,5qmm (0,14…2,5qmm bzw. 4qmm) grün/gelb, 2-Leiter-Schraubanschluss und PE-Tragschienenkontakt, einseitig isoliert, Breite 5,2mm, für Hutschiene TS35 | PHOENIX CONTACT | UT 2,5-PE Reihenklemme 2,5qmm grün/gelb (UT 2.5-PE) | 22
| Phoenix 3044238 UT35 BU | 4017918977566 | Durchgangs-Reihenklemme 35qmm (1,5…35qmm bzw. 50qmm), blau, 2-Leiter-Schraubanschluss, beidseitig isoliert, Breite 16mm, für Hutschiene TS35 | PHOENIX CONTACT | UT 35 BU Reihenklemme 35qmm blau | 33
| Phoenix 3044225 UT35 | 4017918977559 | Durchgangs-Reihenklemme 35qmm (1,5…35qmm bzw. 50qmm), grau, 2-Leiter-Schraubanschluss, beidseitig isoliert, Breite 16mm, für Hutschiene TS35 | PHOENIX CONTACT | UT 35 Reihenklemme 35qmm grau | 1
| Phoenix 3044241 UT35-PE | 4017918977580 | PE-Reihenklemme / Schutzleiterklemmme 35qmm (1,5…35qmm), grün/gelb, 2-Leiter-Schraubanschluss und PE-Tragschienenkontakt, beidseitig isoliert, Breite 16mm, für Hutschiene TS35 | PHOENIX CONTACT | UT 35-PE Reihenklemme 35qmm grün/gelb (UT35-PE) | 23
| Phoenix 3044115 | 4017918960384 | Durchgangs-Reihenklemme 4qmm (0,14…4qmm bzw. 6qmm), blau, 2-Leiter-Schraubanschluss, einseitig isoliert, Breite 6,2mm, für Hutschiene TS35 | PHOENIX CONTACT | UT 4 BU Reihenklemme 4qmm blau (UT4BU) | 56
| Phoenix 3044102 UT4 | 4017918960391 | Durchgangs-Reihenklemme 4qmm (0,14…4qmm bzw. 6qmm), grau, 2-Leiter-Schraubanschluss, einseitig isoliert, Breite 6,2mm, für Hutschiene TS35 | PHOENIX CONTACT | UT 4 Reihenklemme 4qmm grau (UT4) | 82
| Phoenix 3046249 UT4-HEDI | 4017918960940 | Hebeltrenn-Reihenklemme 4qmm (0,14…4qmm bzw. 6qmm), schwarz mit Kipphebel-Trennmesser orange, 2-Leiter-Schraubanschluss, beidseitig isoliert, Breite 6,2mm, für Hutschiene TS35, max. 20A/500V | PHOENIX CONTACT | UT 4-HEDI Hebeltrennklemme / Trenn-Reihenklemme 4qmm schwarz/orange (UT4-HEDI) | 50
| Phoenix 3044128 | 4017918960407 | PE-Reihenklemme / Schutzleiterklemmme 4qmm (0,14…4qmm bzw. 6qmm) grün/gelb, 2-Leiter-Schraubanschluss und PE-Tragschienenkontakt, einseitig isoliert, Breite 6,2mm, für Hutschiene TS35 | PHOENIX CONTACT | UT 4-PE Reihenklemme 4qmm grün/gelb (UT4-PE) | 34
| Phoenix 3044144 UT6 BU | 4017918960421 | Durchgangs-Reihenklemme 6qmm (0,2…6qmm bzw. 10qmm), blau, 2-Leiter-Schraubanschluss, einseitig isoliert, Breite 8,2mm, für Hutschiene TS35 | PHOENIX CONTACT | UT 6 BU Reihenklemme 6qmm blau (UT6 BU) | 41
| Phoenix 3044131 UT6 | 4017918960438 | Durchgangs-Reihenklemme 6qmm (0,2…6qmm bzw. 10qmm), grau, 2-Leiter-Schraubanschluss, einseitig isoliert, Breite 8,2mm, für Hutschiene TS35 | PHOENIX CONTACT | UT 6 Reihenklemme 6qmm grau (UT6) | 50
| Phoenix 3044157 UT6-PE | 4017918960414 | PE-Reihenklemme / Schutzleiterklemmme 6qmm (0,2…6qmm bzw. 10qmm) grün/gelb, 2-Leiter-Schraubanschluss und PE-Tragschienenkontakt, einseitig isoliert, Breite 8,2mm, für Hutschiene TS35 | PHOENIX CONTACT | UT 6-PE Reihenklemme 6qmm grün/gelb (UT6-PE) | 26
| Phoenix 3076031 UTI 2,5-L/L | 4046356643962 | 3-Etagen-Installations-Reihenklemme 2,5qmm (0,2...4qmm bzw. 6qmm), grau, -/L/L (unten - / mittig L Durchgang / oben L Durchgang), Schraubanschluss, einseitig isoliert, Breite 5,2mm, für Hutschiene TS35 | PHOENIX CONTACT | UTI 2,5-L/L Insta-Reihenklemme 2,5qmm | 15
| Phoenix 3076028 UTI2.5-PE/L/NT | 4046356644013 | 3-Etagen-Installations-Reihenklemme 2,5qmm (0,2...4qmm bzw. 6qmm), grau, PE/L/NT (unten PE / mittig L Durchgang / oben NT mit Trennschieber für N-Schiene 10x3mm), Schraubanschluss, einseitig isoliert, Breite 5,2mm, für Hutschiene TS35 | PHOENIX CONTACT | UTI 2,5-PE/L/NT Insta-Reihenklemme 2,5qmm | 40
| Phoenix 3245040 UTN10 | 4046356299015 | N-Trenn-Reihenklemme / N-Trennklemme 10qmm (4…10qmm bzw. 16qmm), blau, 1-Leiter-Schraubanschluss und N-Trenn-Schieber für N-Trenn-Sammelschiene 10mm x 3mm, beidseitig isoliert, Breite 10,2mm, für Hutschiene TS35 | PHOENIX CONTACT | UTN 10 N-Trenn-Reihenklemme 10qmm blau 10x3mm | 4
| Phoenix 3245053 UTN16 | 4046356299008 | N-Trenn-Reihenklemme / N-Trennklemme 16qmm (6…16qmm bzw. 25qmm), blau, 1-Leiter-Schraubanschluss und N-Trenn-Schieber für N-Trenn-Sammelschiene 10mm x 3mm, beidseitig isoliert, Breite 12,2mm, für Hutschiene TS35 | PHOENIX CONTACT | UTN 16 N-Trenn-Reihenklemme 16qmm blau 10x3mm | 20
| Phoenix 3245011 UTN2.5 | 4046356299053 | N-Trenn-Reihenklemme / N-Trennklemme 2,5qmm (0,14…2,5qmm bzw. 4qmm), blau, 1-Leiter-Schraubanschluss und N-Trenn-Schieber für N-Trenn-Sammelschiene 10mm x 3mm, einseitig isoliert, Breite 5,2mm, für Hutschiene TS35 | PHOENIX CONTACT | UTN 2,5 N-Trenn-Reihenklemme 2,5qmm blau 10x3mm | 68
| Phoenix 3245024 UTN4 | 4046356299046 | N-Trenn-Reihenklemme / N-Trennklemme 4qmm (0,14…4qmm bzw. 6qmm), blau, 1-Leiter-Schraubanschluss und N-Trenn-Schieber für N-Trenn-Sammelschiene 10mm x 3mm, einseitig isoliert, Breite 6,2mm, für Hutschiene TS35 | PHOENIX CONTACT | UTN 4 N-Trenn-Reihenklemme 4qmm blau 10x3mm | 26
| Phoenix 2798844 VAL-MS230ST | 4017918073947 | VALVETRAB MS Typ 2 Zubehör / Ersatzteil Überspannungsschutz-Stecker-Modul 1polig 230VAC, max. Uc: 275VAC, Schutzpegel Up: 1,35kV, Ableitstrom In: 20kA / Imax.:40kA, mit optischer Defekt-Anzeige, zum Einstecken in Modulfassung VAL-MS BE bzw. VAL-MS BE/FM | PHOENIX CONTACT | VAL-MS 230 ST VALVETRAB ÜS-Steckmodul 230VAC | 2
| Phoenix 2817741 VAL-MSBE | 4017918148164 | REG Überspannungsschutzbasiselement VALVETRAB MS Typ 2 als Fassung für modulare Blitzstrom- / Überspannungsableiter VALVETRAB MS, 1polig (1 Kanal), Schraubanschluss, Breite 17,6mm (1TE) | PHOENIX CONTACT | VAL-MS BE Fassung für VALVETRAB Modul Überspannungsschutz 1-polig | 13
| Phoenix 1854019 | 4017918144104 | VARIOCON Kontakteinsatz / Stifteinsatz / Steckermodul 6polig, Schraubanschluss max. 1,5qmm | PHOENIX CONTACT | VC-AMS 6 VARIOCON Stifteinsatz 6-polig | 3
| Phoenix 1854022 | 4017918144111 | VARIOCON Kontakteinsatz / Stifteinsatz / Steckermodul 8polig, Schraubanschluss max. 1,5qmm | PHOENIX CONTACT | VC-AMS 8 VARIOCON Stifteinsatz 8-polig | 9
| Phoenix 1853324 | 4017918132927 | VARIOCON Steckverbindergehäuse / Tüllengehäuse Größe 1, Metall-Druckguss verschromt, EMV-geschirmt, für 1x Leitungseinführung schräg | PHOENIX CONTACT | VC-MEMV-T1-Z VARIOCON Tüllengehäuse Gr. 1 | 17
| Phoenix 1607059 | 4017918940881 | VARIOCON Steckverbinderrahmen / Tüllenrahmen Größe 1, mit Schutzleiterkontakt, für 2 Kontakteinsätze VC-AMS.. | PHOENIX CONTACT | VC-TR1/2M-PEA VARIOCON Tüllenrahmen Gr. 1 | 18
| Phoenix 2903796 VIP-3/PT/FLK64 | 4046356796705 | VARIOFACE-Modul als Übergabemodul 64polig mit Push-in-Steckklemmenanschluss mit Drücker und mit Stiftleiste FLK64 als Anschluss für Flachbandkabel-Steckverbinder, Rastermaß 2,54mm, für Montage auf Tragschiene Hutschiene TS35, Breite 118,1mm | PHOENIX CONTACT | VIP-3/PT/FLK64 Übergabemodul Push-In auf FLK-Stiftleiste 64-polig, RM: 2,54mm | 8
| Phoenix 1652651 VS-09-GC-ST/ST | 4017918952792 | D-SUB-Kontakteinsatz, Shell-Größe 1, mit 9 Signalkontakten (D-Sub 9), als Zwischenstecker / Adapterstecker Gender-Changer beidseitig mit Stiftkontakten (male/male), Befestigung mittels Gewinde 4-40 UNC | PHOENIX CONTACT | VS-09-GC-ST/ST Mini Gender Changer D-Sub 9 Steckadapter Stecker/Stecker | 8
| Phoenix 1688353 | 4017918817503 | Tüllengehäuse Gr. 1 für 2x Kabeleinführung M16, für D-SUB 9, HD 15, CAN-BUS, Interbus, DeviceNet, Profibus | PHOENIX CONTACT | VS-09-T-2M16 Tüllengehäuse D-SUB 9 / HD 15 | 10
| Phoenix 3241142 WP-CN PA PG21 | 4046356785488 | Gegenmutter Polyamid GFK lichtgrau RAL 7035, Größe PG21 x Stärke 7mm, Antrieb für Montage SW36, Einsatzbereich -40'C (statisch) bzw. -20'C (dynamisch) … +100'C | PHOENIX CONTACT | WP-CN PA PG21 Sechskant-Gegenmutter Polyamid lichtgrau | 100
| Phoenix 3047361 WSUT10 | 4046356073950 | Zubehör für Reihenklemme UT 10, Abdeckung für Klemmschrauben Kunststoff als Warnschild gelb mit Aufdruck Symbol Blitzpfeil, Breite 10,2mm x Höhe 25,2mm je Einzelschild, Steg á 5 Abdeckungen, teilbar, Breite gesamt 51mm | PHOENIX CONTACT | WS UT 10 Warnschild-Abdeckung mit Blitzpfeil, für UT10, Steg á 5 Stück | 39
| Phoenix 3047923 WSUT2,5 | 4046356073943 | Zubehör für Reihenklemme UT 2,5, Abdeckung für Klemmschrauben Kunststoff als Warnschild gelb mit Aufdruck Symbol Blitzpfeil, Breite 5,13mm x Höhe 25,2mm je Einzelschild, Steg á 5 Abdeckungen, teilbar, Breite gesamt 25,65mm | PHOENIX CONTACT | WS UT 2,5 Warnschild-Abdeckung mit Blitzpfeil, für UT2,5, Steg á 5 Stück | 40
| Phoenix 1053014:0061 ZB10, LGS: FORTL.ZAHLEN 61-70 | 4017918194574 | Beschriftung für Reihenklemmen Breite 10mm / Zackband weiß, längs bedruckt schwarz mit den fortlaufenden Zahlen: 61 ... 70 (1 Steg á 1x Zahlen 61…70) | PHOENIX CONTACT | ZB 10, LGS: FORTL.ZAHLEN 61-70 Beschriftung 1x Zahlen 61-70 | 250
| Phoenix 0805739:0021 ZB4,LGS:FORTL.ZAHLEN 21-30 | 4017918505189 | Beschriftung für Reihenklemmen Breite 4mm / Zackband weiß, längs bedruckt schwarz mit den fortlaufenden Zahlen: 21 ... 30 (1 Steg á 1x Zahlen 21…30) | PHOENIX CONTACT | ZB 4,LGS:FORTL.ZAHLEN 21-30 Beschriftung 1x Zahlen 21-30 | 60
| Phoenix 1050017:0121 ZB5,LGS:FORTL.ZAHLEN 121-130 | 4017918194840 | Beschriftung für Reihenklemmen Breite 5mm / Zackband weiß, längs bedruckt schwarz mit den fortlaufenden Zahlen: 121 ... 130 (1 Steg á 1x Zahlen 121…130) | PHOENIX CONTACT | ZB 5,LGS:FORTL.ZAHLEN 121-130 Beschriftung 1x Zahlen 121-130 | 9
| Phoenix 1050017:0131 ZB5,LGS:FORTL.ZAHLEN 131-140 | 4017918194833 | Beschriftung für Reihenklemmen Breite 5mm / Zackband weiß, längs bedruckt schwarz mit den fortlaufenden Zahlen: 131 ... 140 (1 Steg á 1x Zahlen 131…140) | PHOENIX CONTACT | ZB 5,LGS:FORTL.ZAHLEN 131-140 Beschriftung 1x Zahlen 131-140 | 9
| Phoenix 1050017:0191 ZB5,LGS:FORTL.ZAHLEN 191-200 | 4017918194772 | Beschriftung für Reihenklemmen Breite 5mm / Zackband weiß, längs bedruckt schwarz mit den fortlaufenden Zahlen: 191 ... 200 (1 Steg á 1x Zahlen 191…200) | PHOENIX CONTACT | ZB 5,LGS:FORTL.ZAHLEN 191-200 Beschriftung 1x Zahlen 191-200 | 10
| Phoenix 1050033:0003 ZB5,LGS:GLEICHE ZAHLEN 3 | 4017918561635 | Beschriftung für Reihenklemmen Breite 5mm / Zackband weiß, längs bedruckt schwarz mit den gleichen Zahlen: 3 (1 Steg á 10x Ziffer 3) | PHOENIX CONTACT | ZB 5,LGS:GLEICHE ZAHLEN 3 Beschriftung 10x Ziffer 3 | 210
| Phoenix 1050033:0004 ZB5,LGS:GLEICHE ZAHLEN 4 | 4017918561642 | Beschriftung für Reihenklemmen Breite 5mm / Zackband weiß, längs bedruckt schwarz mit den gleichen Zahlen: 4 (1 Steg á 10x Ziffer 4) | PHOENIX CONTACT | ZB 5,LGS:GLEICHE ZAHLEN 4 Beschriftung 10x Ziffer 4 | 130
| Phoenix 1050033:0005 ZB5,LGS:GLEICHE ZAHLEN 5 | 4017918561659 | Beschriftung für Reihenklemmen Breite 5mm / Zackband weiß, längs bedruckt schwarz mit den gleichen Zahlen: 5 (1 Steg á 10x Ziffer 5) | PHOENIX CONTACT | ZB 5,LGS:GLEICHE ZAHLEN 5 Beschriftung 10x Ziffer 5 | 139
| Phoenix 1050059/R ZB5,LGS:GROSSBUCHST. R | 4017918509873 | Beschriftung für Reihenklemmen Breite 5mm / Zackband weiß, längs bedruckt schwarz mit den gleichen Buchstaben / Großbustaben: R (1 Steg á 10x Buchstabe R | PHOENIX CONTACT | ZB 5,LGS:GROSSBUCHST. R Beschriftung 10x Buchstabe R | 50
| Phoenix 1050091:ERDE ZB5,LGS:SYMBOLE ERDE | 4017918488055 | Beschriftung für Reihenklemmen Breite 5mm / Zackband weiß, längs bedruckt schwarz mit den gleichen Symbolen Erde (1 Steg á 10x Symbol Erde) | PHOENIX CONTACT | ZB 5,LGS:SYMBOLE ERDE Beschriftung 10x Erdungszeichen | 4
| Phoenix 1050020:0001 ZB5,QR:FORTL.ZAHLEN 1-10 | 4017918507701 | Beschriftung für Reihenklemmen Breite 5mm / Zackband weiß, quer bedruckt schwarz mit den fortlaufenden Zahlen: 1 ... 10 (1 Steg á 1x Zahlen 1…10) | PHOENIX CONTACT | ZB 5,QR:FORTL.ZAHLEN 1-10 Beschriftung 1x Zahlen 1-10 | 154
| Phoenix 1050020:0011 ZB5,QR:FORTL.ZAHLEN 11-20 | 4017918507718 | Beschriftung für Reihenklemmen Breite 5mm / Zackband weiß, quer bedruckt schwarz mit den fortlaufenden Zahlen: 11 ... 20 (1 Steg á 1x Zahlen 11…20) | PHOENIX CONTACT | ZB 5,QR:FORTL.ZAHLEN 11-20 Beschriftung 1x Zahlen 11-20 | 64
| Phoenix 1050020:0231 ZB5,QR:FORTL.ZAHLEN 231-240 | 4017918507930 | Beschriftung für Reihenklemmen Breite 5mm / Zackband weiß, quer bedruckt schwarz mit den fortlaufenden Zahlen: 231 ... 240 (1 Steg á 1x Zahlen 231…240) | PHOENIX CONTACT | ZB 5,QR:FORTL.ZAHLEN 231-240 Beschriftung 1x Zahlen 231-240 | 10
| Phoenix 1051090 ZB6, LGS: SYMBOLE PE | 4017918533762 | Beschriftung für Reihenklemmen Breite 6mm / Zackband weiß, längs bedruckt schwarz mit dem Aufdruck: PE (1 Steg á 10x PE) | PHOENIX CONTACT | ZB 6, LGS: SYMBOLE PE Beschriftung 10x PE | 10
| Phoenix 1051016:0001 ZB6,LGS:FORTL.ZAHLEN 1-10 | 4017918195557 | Beschriftung für Reihenklemmen Breite 6mm / Zackband weiß, längs bedruckt schwarz mit den fortlaufenden Zahlen: 1 ... 10 (1 Steg á 1x Zahlen 1…10) | PHOENIX CONTACT | ZB 6,LGS:FORTL.ZAHLEN 1-10 Beschriftung 1x Zahlen 1-10 | 43
| Phoenix 1051016:0011 ZB6,LGS:FORTL.ZAHLEN 11-20 | 4017918195540 | Beschriftung für Reihenklemmen Breite 6mm / Zackband weiß, längs bedruckt schwarz mit den fortlaufenden Zahlen: 11 ... 20 (1 Steg á 1x Zahlen 11…20) | PHOENIX CONTACT | ZB 6,LGS:FORTL.ZAHLEN 11-20 Beschriftung 1x Zahlen 11-20 | 16
| Phoenix 1051016:0031 ZB6,LGS:FORTL.ZAHLEN 31-40 | 4017918195526 | Beschriftung für Reihenklemmen Breite 6mm / Zackband weiß, längs bedruckt schwarz mit den fortlaufenden Zahlen: 31 ... 40 (1 Steg á 1x Zahlen 31…40) | PHOENIX CONTACT | ZB 6,LGS:FORTL.ZAHLEN 31-40 Beschriftung 1x Zahlen 31-40 | 19
| Phoenix 1051016:0041 ZB6,LGS:FORTL.ZAHLEN 41-50 | 4017918195519 | Beschriftung für Reihenklemmen Breite 6mm / Zackband weiß, längs bedruckt schwarz mit den fortlaufenden Zahlen: 41 ... 50 (1 Steg á 1x Zahlen 41…50) | PHOENIX CONTACT | ZB 6,LGS:FORTL.ZAHLEN 41-50 Beschriftung 1x Zahlen 41-50 | 16
| Phoenix 1051016:0051 ZB6,LGS:FORTL.ZAHLEN 51-60 | 4017918195502 | Beschriftung für Reihenklemmen Breite 6mm / Zackband weiß, längs bedruckt schwarz mit den fortlaufenden Zahlen: 51 ... 60 (1 Steg á 1x Zahlen 51…60) | PHOENIX CONTACT | ZB 6,LGS:FORTL.ZAHLEN 51-60 Beschriftung 1x Zahlen 51-60 | 28
| Phoenix 1051016:0061 ZB6,LGS:FORTL.ZAHLEN 61-70 | 4017918195496 | Beschriftung für Reihenklemmen Breite 6mm / Zackband weiß, längs bedruckt schwarz mit den fortlaufenden Zahlen: 61 ... 70 (1 Steg á 1x Zahlen 61…70) | PHOENIX CONTACT | ZB 6,LGS:FORTL.ZAHLEN 61-70 Beschriftung 1x Zahlen 61-70 | 30
| Phoenix 1051016:0071 ZB6,LGS:FORTL.ZAHLEN 71-80 | 4017918195489 | Beschriftung für Reihenklemmen Breite 6mm / Zackband weiß, längs bedruckt schwarz mit den fortlaufenden Zahlen: 71 ... 80 (1 Steg á 1x Zahlen 71…80) | PHOENIX CONTACT | ZB 6,LGS:FORTL.ZAHLEN 71-80 Beschriftung 1x Zahlen 71-80 | 20
| Phoenix 1051016:0081 ZB6,LGS:FORTL.ZAHLEN 81-90 | 4017918195472 | Beschriftung für Reihenklemmen Breite 6mm / Zackband weiß, längs bedruckt schwarz mit den fortlaufenden Zahlen: 81 ... 90 (1 Steg á 1x Zahlen 81…90) | PHOENIX CONTACT | ZB 6,LGS:FORTL.ZAHLEN 81-90 Beschriftung 1x Zahlen 81-90 | 15
| Phoenix 1051016:0091 ZB6,LGS:FORTL.ZAHLEN 91-100 | 4017918195465 | Beschriftung für Reihenklemmen Breite 6mm / Zackband weiß, längs bedruckt schwarz mit den fortlaufenden Zahlen: 91 ... 100 (1 Steg á 1x Zahlen 91…100) | PHOENIX CONTACT | ZB 6,LGS:FORTL.ZAHLEN 91-100 Beschriftung 1x Zahlen 91-100 | 20
| Phoenix 1051016:0171 ZB6,LGS:FORTL.ZAHLEN 171-180 | 4017918195601 | Beschriftung für Reihenklemmen Breite 6mm / Zackband weiß, längs bedruckt schwarz mit den fortlaufenden Zahlen: 171 ... 180 (1 Steg á 1x Zahlen 171…180) | PHOENIX CONTACT | ZB 6,LGS:FORTL.ZAHLEN 171-180 Beschriftung 1x Zahlen 171-180 | 250
| Phoenix 1051016:0181 ZB6,LGS:FORTL.ZAHLEN 181-190 | 4017918195595 | Beschriftung für Reihenklemmen Breite 6mm / Zackband weiß, längs bedruckt schwarz mit den fortlaufenden Zahlen: 181 ... 190 (1 Steg á 1x Zahlen 181…190) | PHOENIX CONTACT | ZB 6,LGS:FORTL.ZAHLEN 181-190 Beschriftung 1x Zahlen 181-190 | 250
| Phoenix 1051016:0191 ZB6,LGS:FORTL.ZAHLEN 191-200 | 4017918195588 | Beschriftung für Reihenklemmen Breite 6mm / Zackband weiß, längs bedruckt schwarz mit den fortlaufenden Zahlen: 191 ... 200 (1 Steg á 1x Zahlen 191…200) | PHOENIX CONTACT | ZB 6,LGS:FORTL.ZAHLEN 191-200 Beschriftung 1x Zahlen 191-200 | 230
| Phoenix 1051016:0201 ZB6,LGS:FORTL.ZAHLEN 201-210 | 4017918487607 | Beschriftung für Reihenklemmen Breite 6mm / Zackband weiß, längs bedruckt schwarz mit den fortlaufenden Zahlen: 201 ... 210 (1 Steg á 1x Zahlen 201…210) | PHOENIX CONTACT | ZB 6,LGS:FORTL.ZAHLEN 201-210 Beschriftung 1x Zahlen 201-210 | 230
| Phoenix 1051032:0000 ZB6,LGS:GLEICHE ZAHLEN 0 | 4017918512637 | Beschriftung für Reihenklemmen Breite 6mm / Zackband weiß, längs bedruckt schwarz mit den gleichen Zahlen: 0 (1 Steg á 10x Ziffer 0) | PHOENIX CONTACT | ZB 6,LGS:GLEICHE ZAHLEN 0 Beschriftung 10x Ziffer 0 | 10
| Phoenix 1051032:0005 ZB6,LGS:GLEICHE ZAHLEN 5 | 4017918512682 | Beschriftung für Reihenklemmen Breite 6mm / Zackband weiß, längs bedruckt schwarz mit den gleichen Zahlen: 5 (1 Steg á 10x Ziffer 5) | PHOENIX CONTACT | ZB 6,LGS:GLEICHE ZAHLEN 5 Beschriftung 10x Ziffer 5 | 3
| Phoenix 1051090/+ ZB6,LGS:SYMBOLE + | 4017918533625 | Beschriftung für Reihenklemmen Breite 6mm / Zackband weiß, längs bedruckt schwarz mit den gleichen Symbolen: + (1 Steg á 10x Symbol +) | PHOENIX CONTACT | ZB 6,LGS:SYMBOLE + Beschriftung 10x Symbol + (Plus-Zeichen) | 10
| Phoenix 1051003 ZB6:UNBEDRUCKT | 4017918015824 | Beschriftung für Reihenklemmen Breite 6mm / Zackband weiß, unbedruckt / leer (1 Steg á 10x Leerschild) | PHOENIX CONTACT | ZB 6:UNBEDRUCKT Beschriftung 10x leer | 38
| Phoenix 1052015:0001 ZB8, LGS: FORTL.ZAHLEN 1-10 | 4017918195564 | Beschriftung für Reihenklemmen Breite 8mm / Zackband weiß, längs bedruckt schwarz mit den fortlaufenden Zahlen: 1 ... 10 (1 Steg á 1x Zahlen 1…10) | PHOENIX CONTACT | ZB 8, LGS: FORTL.ZAHLEN 1-10 Beschriftung 1x Zahlen 1-10 | 9
| Phoenix 1052015:0011 ZB8, LGS: FORTL.ZAHLEN 11-20 | 4017918487966 | Beschriftung für Reihenklemmen Breite 8mm / Zackband weiß, längs bedruckt schwarz mit den fortlaufenden Zahlen: 11 ... 20 (1 Steg á 1x Zahlen 11…20) | PHOENIX CONTACT | ZB 8, LGS: FORTL.ZAHLEN 11-20 Beschriftung 1x Zahlen 11-20 | 109
| Phoenix 1052015:0071 ZB8, LGS: FORTL.ZAHLEN 71-80 | 4017918194710 | Beschriftung für Reihenklemmen Breite 8mm / Zackband weiß, längs bedruckt schwarz mit den fortlaufenden Zahlen: 71 ... 80 (1 Steg á 1x Zahlen 71…80) | PHOENIX CONTACT | ZB 8, LGS: FORTL.ZAHLEN 71-80 Beschriftung 1x Zahlen 71-80 | 220
| Phoenix 1052015:0081 ZB8, LGS: FORTL.ZAHLEN 81-90 | 4017918194703 | Beschriftung für Reihenklemmen Breite 8mm / Zackband weiß, längs bedruckt schwarz mit den fortlaufenden Zahlen: 81 ... 90 (1 Steg á 1x Zahlen 81…90) | PHOENIX CONTACT | ZB 8, LGS: FORTL.ZAHLEN 81-90 Beschriftung 1x Zahlen 81-90 | 228
| Phoenix 1052015:0091 ZB8, LGS: FORTL.ZAHLEN 91-100 | 4017918194697 | Beschriftung für Reihenklemmen Breite 8mm / Zackband weiß, längs bedruckt schwarz mit den fortlaufenden Zahlen: 91 ... 100 (1 Steg á 1x Zahlen 91…100) | PHOENIX CONTACT | ZB 8, LGS: FORTL.ZAHLEN 91-100 Beschriftung 1x Zahlen 91-100 | 230
| Phoenix 0801406:0041 ZBF3,5,LGS:FORTL.ZAHLEN 41-50 | 4046356665643 | Beschriftung für Reihenklemmen Breite 3,5mm / Zackband weiß, flache Ausführung, längs bedruckt schwarz mit den fortlaufenden Zahlen: 41 ... 50 (1 Steg á 1x Zahlen 41…50) | PHOENIX CONTACT | ZBF 3,5,LGS:FORTL.ZAHLEN 41-50 Beschriftung flach 1x Zahlen 41-50 | 18
| Phoenix 0808626:0011 ZBF4,LGS:FORTL.ZAHLEN 11-20 | 4017918597672 | Beschriftung für Reihenklemmen Breite 4mm / Zackband weiß, flache Ausführung, längs bedruckt schwarz mit den fortlaufenden Zahlen: 11 ... 20 (1 Steg á 1x Zahlen 11…20) | PHOENIX CONTACT | ZBF 4,LGS:FORTL.ZAHLEN 11-20 Beschriftung flach 1x Zahlen 11-20 | 100
| Phoenix 0808671:0201 ZBF5,LGS:FORTL.ZAHLEN 201-210 | 4017918783426 | Beschriftung für Reihenklemmen Breite 5mm / Zackband weiß, flache Ausführung, längs bedruckt schwarz mit den fortlaufenden Zahlen: 201 ... 210 (1 Steg á 1x Zahlen 201…210) | PHOENIX CONTACT | ZBF 5,LGS:FORTL.ZAHLEN 201-210 Beschriftung flach 1x Zahlen 201-210 | 9
| Phoenix 0808671:0211 ZBF5,LGS:FORTL.ZAHLEN 211-220 | 4017918860233 | Beschriftung für Reihenklemmen Breite 5mm / Zackband weiß, flache Ausführung, längs bedruckt schwarz mit den fortlaufenden Zahlen: 211 ... 220 (1 Steg á 1x Zahlen 211…220) | PHOENIX CONTACT | ZBF 5,LGS:FORTL.ZAHLEN 211-220 Beschriftung flach 1x Zahlen 211-220 | 9
| Phoenix 0808671:0221 ZBF5,LGS:FORTL.ZAHLEN 221-230 | 4017918860240 | Beschriftung für Reihenklemmen Breite 5mm / Zackband weiß, flache Ausführung, längs bedruckt schwarz mit den fortlaufenden Zahlen: 221 ... 230 (1 Steg á 1x Zahlen 221…230) | PHOENIX CONTACT | ZBF 5,LGS:FORTL.ZAHLEN 221-230 Beschriftung flach 1x Zahlen 221-230 | 9
| Phoenix 0808671:0231 ZBF5,LGS:FORTL.ZAHLEN 231-240 | 4017918860257 | Beschriftung für Reihenklemmen Breite 5mm / Zackband weiß, flache Ausführung, längs bedruckt schwarz mit den fortlaufenden Zahlen: 231 ... 240 (1 Steg á 1x Zahlen 231…240) | PHOENIX CONTACT | ZBF 5,LGS:FORTL.ZAHLEN 231-240 Beschriftung flach 1x Zahlen 231-240 | 9
| Phoenix 0808671:0251 ZBF5,LGS:FORTL.ZAHLEN 251-260 | 4017918860271 | Beschriftung für Reihenklemmen Breite 5mm / Zackband weiß, flache Ausführung, längs bedruckt schwarz mit den fortlaufenden Zahlen: 251 ... 260 (1 Steg á 1x Zahlen 251…260) | PHOENIX CONTACT | ZBF 5,LGS:FORTL.ZAHLEN 251-260 Beschriftung flach 1x Zahlen 251-260 | 9
| Phoenix 0808671:0261 ZBF5,LGS:FORTL.ZAHLEN 261-270 | 4017918860288 | Beschriftung für Reihenklemmen Breite 5mm / Zackband weiß, flache Ausführung, längs bedruckt schwarz mit den fortlaufenden Zahlen: 261 ... 270 (1 Steg á 1x Zahlen 261…270) | PHOENIX CONTACT | ZBF 5,LGS:FORTL.ZAHLEN 261-270 Beschriftung flach 1x Zahlen 261-270 | 9
| Phoenix 0808671:0351 ZBF5,LGS:FORTL.ZAHLEN 351-360 | 4017918860370 | Beschriftung für Reihenklemmen Breite 5mm / Zackband weiß, flache Ausführung, längs bedruckt schwarz mit den fortlaufenden Zahlen: 351 ... 360 (1 Steg á 1x Zahlen 351…360) | PHOENIX CONTACT | ZBF 5,LGS:FORTL.ZAHLEN 351-360 Beschriftung flach 1x Zahlen 351-360 | 9
| Phoenix 0808671:0361 ZBF5,LGS:FORTL.ZAHLEN 361-370 | 4017918860387 | Beschriftung für Reihenklemmen Breite 5mm / Zackband weiß, flache Ausführung, längs bedruckt schwarz mit den fortlaufenden Zahlen: 361 ... 370 (1 Steg á 1x Zahlen 361…370) | PHOENIX CONTACT | ZBF 5,LGS:FORTL.ZAHLEN 361-370 Beschriftung flach 1x Zahlen 361-370 | 9
| Phoenix 0808671:0371 ZBF5,LGS:FORTL.ZAHLEN 371-380 | 4017918860394 | Beschriftung für Reihenklemmen Breite 5mm / Zackband weiß, flache Ausführung, längs bedruckt schwarz mit den fortlaufenden Zahlen: 371 ... 380 (1 Steg á 1x Zahlen 371…380) | PHOENIX CONTACT | ZBF 5,LGS:FORTL.ZAHLEN 371-380 Beschriftung flach 1x Zahlen 371-380 | 9
| Phoenix 0808671:0381 ZBF5,LGS:FORTL.ZAHLEN 381-390 | 4017918860400 | Beschriftung für Reihenklemmen Breite 5mm / Zackband weiß, flache Ausführung, längs bedruckt schwarz mit den fortlaufenden Zahlen: 381 ... 390 (1 Steg á 1x Zahlen 381…390) | PHOENIX CONTACT | ZBF 5,LGS:FORTL.ZAHLEN 381-390 Beschriftung flach 1x Zahlen 381-390 | 9
| Phoenix 0810821:0002 ZBF5,LGS:GERADE ZAHLEN 2-20 | 4017918862220 | Beschriftung für Reihenklemmen Breite 5mm / Zackband weiß, flache Ausführung, längs bedruckt schwarz mit den geraden Zahlen: 2 ... 20 (1 Steg á 1x Zahlen 2…20) | PHOENIX CONTACT | ZBF 5,LGS:GERADE.ZAHLEN 2-20 Beschriftung flach 1x Zahlen 2-20 gerade | 45
| Phoenix 0810863:0001 ZBF5,LGS:UNGERADE ZAHLEN 1-19 | 4017918862428 | Beschriftung für Reihenklemmen Breite 5mm / Zackband weiß, flache Ausführung, längs bedruckt schwarz mit den ungeraden Zahlen: 1 ... 19 (1 Steg á 1x Zahlen 1…19) | PHOENIX CONTACT | ZBF 5,LGS:UNGERADE.ZAHLEN 1-19 Beschriftung flach 1x Zahlen 1-19 ungerade | 145
| Phoenix 0808697:0051 ZBF5,QR:FORTL.ZAHLEN 51-60 | 4017918596293 | Beschriftung für Reihenklemmen Breite 5mm / Zackband weiß, flache Ausführung, quer bedruckt schwarz mit den fortlaufenden Zahlen: 51 ... 60 (1 Steg á 1x Zahlen 51…60) | PHOENIX CONTACT | ZBF 5,QR:FORTL.ZAHLEN 51-60 Beschriftung flach 1x Zahlen 51-60 | 9
| Phoenix 0808668 ZBF5/WH-100:UNBEDRUCKT | 4017918180249 | Beschriftung für Reihenklemmen Breite 5mm / Zackband weiß, flache Ausführung, unbedruckt, beschriftbar mit CMS-P1-PLOTTER bzw. PLOTMARK bzw. von Hand (Pack á 100 Stege á 10 Leerschilder = 1000 Schilder) | PHOENIX CONTACT | ZBF 5/WH-100:UNBEDRUCKT Beschriftung flach leer (100 Stege á 10 Schilder) | 3
| Phoenix 0808749:0081 ZBF6,LGS:FORTL-ZAHLEN 81-90 | 4017918596569 | Beschriftung für Reihenklemmen Breite 6mm / Zackband weiß, flache Ausführung, längs bedruckt schwarz mit den Zahlen: 81 ... 90 (1 Steg á 1x Zahlen 81…90) | PHOENIX CONTACT | ZBF 6,LGS:FORTL.ZAHLEN 81-90 Beschriftung flach 1x Zahlen 81-90 | 9
| Phoenix 0803450 ZBF6/9,2 S8,LGS:1-8 | 4055626072173 | Beschriftung für Reihenklemmen Breite 9,2mm / Zackband weiß, flache Ausführung, längs bedruckt schwarz mit den fortlaufenden Zahlen: 1 ... 8 (1 Steg á 1x Ziffern 1…8) | PHOENIX CONTACT | ZBF 6/9,2 S8,LGS:1-8 Beschriftung flach 1x Zahlen 1-8 | 20
| Phoenix 0808804/1/10 ZBF8,LGS:FORTL.ZAHLEN 1-10 | 4017918596378 | Beschriftung für Reihenklemmen Breite 8mm / Zackband weiß, flache Ausführung, längs bedruckt schwarz mit den Zahlen: 1 ... 10 (1 Steg á 1x Zahlen 1…10) | PHOENIX CONTACT | ZBF 8,LGS:FORTL.ZAHLEN 1-10 Beschriftung flach 1x Zahlen 1-10 | 10
| Picard 0030312-0200 | 4016671000504 | Sicherheits-Schlosserhammer DIN 1041, 200g, Hickory-Stiel mit Metall-Stielschutzhülse | PICARD | 0030312-0200 Schlosserhammer 303a HS Hickory 200g | 2
| Picard 0030312-0300 | 4016671000511 | Sicherheits-Schlosserhammer DIN 1041, 300g, Hickory-Stiel mit Metall-Stielschutzhülse | PICARD | 0030312-0300 Schlosserhammer 303a HS Hickory 300g | 14
| Picard 0030312-0400 | 4016671000528 | Sicherheits-Schlosserhammer DIN 1041, 400g, Hickory-Stiel mit Metall-Stielschutzhülse | PICARD | 0030312-0400 Schlosserhammer 303a HS Hickory 400g | 2
| Picard 0071660-000 | 4016671026757 | Zubehör für Pica-Dry Tieflochmarker, Ersatzminen-Set Graphit 2B, wasserlöslich, feucht abwischbar von glatten Flächen, Pack á 10 Minen je 125mm Länge im Etui | PICARD | 0071660-000 Ersatzminen 71660 graphit 2B für Pica-Dry Tieflochmarker (10 Stück) | 10
| Picard Ruthe 3003010119 | 4016671027327 | Handwerkzeug Schlosserhammer RUTHE ES DIN 1041, 300g, mit Eschenstiel | PICARD | 3003010119 RUTHE Schlosserhammer 1000g | 1
| Picard Ruthe 3010010119 | 4016671027365 | Handwerkzeug Schlosserhammer RUTHE ES DIN 1041, 1000g, mit Eschenstiel | PICARD | 3010010119 RUTHE Schlosserhammer 1000g | 3
| Piher 4M7CI 548N-200mm |  | Dreh-Potentiometer / Poti 4700kOhm linear für Leuchteneinbau, Einbaugewinde M10mm, konfektioniert mit 2x Einzelader-Zuleitung Länge 200mm, , Betätigungswelle Durchmesser 6mm geriffelt x Länge 10mm | PIHER | 4M7 CI 548N Einbau-Poti 4,7 MOhm konfektioniert | 9
| Piher 69E606 2x10K |  | Doppelstock-Dreh-Potentiometer / Tandem-Schicht-Poti mi 2 Ebenen je 0-10kOhm (0,2W) linear Einbaugewinde M10mm mit Mutter und Scheibe, Lötanschluss (2 Ebenen á 3 Lötfahnen), 1-Turn-Betätigungswelle Durchmesser 6mm geriffelt x Länge 35mm | PIHER | PC1669 E 606 Tandem Schichtpoti 2x 10K (PIHER PC16DH10IP06 2X10K LIN A) | 4
| Pilz 484102 | 4046548014716 | Erdschlussüberwachungsgerät / Isolationsüberwachungsgerät (P1E-2NK / 16464) Us: 110-220VAC 40-60Hz 2,5VA, für gemischte Netze 0-380VAC 50/60Hz, Ansprechwert 15-100KOhm einstellbar, mit Einstellwert- und Istwert-Anzeige, 2W (8A/250VAC/1100VA), (ohne OVP) | PILZ | P1E-2NK/UH/220V/110V AC/2U | 5
| Pilz 478054 (100476) |  | Stromüberwachungsrelais 110VAC, Basisgerät 2W, 0,1A bis 10A | PILZ | P1I-1NB 110VWS/2U | 4
| Pilz 428160 |  | Stromüberwachungsrelais Us=24VDC 1W | PILZ | P1IK/UB24VGS/IM3AWSGS | 3
| PILZ 490450 |  | Auswerterelais 220VAC / Komperatorrelais (17754) als Analogüberwachung für Ist-Soll-Wert-Abgleich, 1S/1Ö, Messeingang 10VDC, Hysterese 0-30%, tR: 0,1-3s | PILZ | P1KU/H/220VWS/FFB | 2
| Pilz 774438 (101628) |  | Zweihandbedienrelais Typ III C nach EN475 11/96, 230VAC 50/60Hz, 3S/1Ö, als Baustein der Gleichzeitigkeit | PILZ | P2HZ X1 230VAC 3n/o 1n/c | 9
| Pilz 474165 |  | Zweihand-Controler / Zweihandsteuerrelais (17791) 220VAC 50/60Hz, DIN24980 /Ast. IV | PILZ | P2HZ/220VAC/1a/1r | 4
| Pilz 474403 |  | Zweihand-Controler / Zweihandsteuerrelais 24VDC | PILZ | P2HZ6 24VDC 1S 1Ö | 1
| Pilz 485408 |  | Zeitrelais rückfallverz. 0,04-10s Us=230VAC 2W FBM=4,7MOhm | PILZ | PF-1NK/10/230VWS/2U FBM | 1
| Pilz 485448 |  | Zeitrelais rückfallverz. 0,04-3s Us=24VDC 2W FBM=470kOhm | PILZ | PF-1NK/3/24VGS/2U FBM TOL.+25% | 1
| Pilz 209491 |  | P-Modul 0,08-30 Sekunden f. Zeitrelais (Zeitprogrammbaustein) | PILZ | P-MODUL-I 30SEC | 1
| Pilz 209493 |  | P-Modul 1-180 Sekunden f. Zeitrelais (Zeitprogrammbaustein) | PILZ | P-MODUL-I 180SEC | 1
| Pilz 474760 PNOZ8 24VDC |  | Sicherheitsschaltgerät / Not-Aus-Relais 2-Kanal, Us: 24VDC, 3 Sicherheitskontakte als Halbleiterkreise, 1 Hilfsschalter als Öffnerkontakt | PILZ | PNOZ 8 24 V DC Sicherheitsschaltegerät PILZ 474760 | 1
| Pilz 774136 | 4046548011944 | Sicherheitsschaltgerät / Zweihandrelais Us: 24VDC, 2-Kanal, mit DVD Manual | PILZ | PNOZ e2.1p 24VDC 2so | 3
| Pilz 773400 |  | Erweiterungsgerät für modulares Sicherheitssystem PNOZ multi, Eingangsmodul mit Steckbrücke | PILZ | PNOZ mi1p (PNOZmulti Erweiterungsmodul Eingang) | 1
| Pilz 773500 |  | Erweiterungsgerät für modulares Sicherheitssystem PNOZ multi, Ausgangsmodul mit Steckbrücke | PILZ | PNOZ mo1p (PNOZmulti Erweiterungsmodul Ausgang) | 1
| Pilz 774746 (101070) |  | Kat. 4 Sicherheitsschaltgerät für Not-Aus-Einrichtungen und Sicherheitsstromkreise nach VDE0113 Teil 1 u. EN60204-1 (bewegliche Verdeckungen), 230VAC, 6S (Sicherheitskontakte) / 4Ö (Hilfskontakte) m. 6LED | PILZ | PNOZ X10.1 230VAC 6n/o 4n/c 6LED | 5
| Pilz 774740 (100236) |  | Kat. 4 Sicherheitsschaltgerät für Not-Aus-Einrichtungen und Sicherheitsstromkreise nach VDE0113 Teil 1 u. EN60204-1 (bewegliche Verdeckungen), AC24V, 6S/4Ö m. 6LED | PILZ | PNOZ X10.1 24VAC 6n/o 4n/c 6LED | 2
| Pilz 774749 (137684) |  | Kat. 4 Sicherheitsschaltgerät für Not-Aus-Einrichtungen und Sicherheitsstromkreise nach VDE0113 Teil 1 u. EN60204-1 (bewegliche Verdeckungen), 24VDC, 6S (Sicherheitskontakte) / 4Ö (Hilfskontakte) m. 6LED, mit Rückführkreis | PILZ | PNOZ X10.1 24VDC 6n/o 4n/c 6LED | 2
| Pilz 774701 (100013) |  | Kat. 4 Sicherheitsschaltgerät 42VAC für Not-Aus-Einrichtungen und Sicherheitsstromkreise nach VDE0113 Teil 1 u. EN60204-1 (bewegliche Verdeckungen), AC42V, 6S/4Ö m. 3LED | PILZ | PNOZ X10.1 42VAC 6S 4Ö 3LED | 2
| Pilz 774609 PNOZ X9 24VAC 24VDC 7n/o 2n/c 2so | 4046548010657 | Sicherhaeitsschaltgerät / Not-Aus-Relais 2-Kanal, Us: 24V AC/DC, 7S/2Ö und 2 Hilfskontakte, Schraubanschluss, für Not-Aus-Einrichtungen und/oder Schutztürschaltungen | PILZ | PNOZ X9 24VAC 24VDC 7n/o 2n/c 2so Sicherheitsschaltgerät | 1
| Pilz 774524 (101087) |  | Sicherheitsschaltgerät für Not-Aus-Einrichtungen und Sicherheitsstromkreise nach VDE0113 Teil 1, 11/98 und EN60204-1, 12/97 (z. B. bewegliche Verdeckungen), 2S zwangsgeführt + 2S zwangsgeführt und rückfallverzögert (t einstellbar) | PILZ | PNOZ XV2.1 3/115VAC 24VDC 2n/o 2n/o t | 8
| Pilz 475635 (100297) |  | Not-Aus-Schaltgerät AC115V/50-60Hz, für Not-Aus- und Sicherheitsstromkreise | PILZ | PNOZ1 115VAC 3S 1Ö | 1
| Pilz 774001 |  | Kat. 4 Sicherheitsschaltgerät für Not-Aus-Einrichtungen und Sicherheitsstromkreise nach VDE0113 Teil 1 u. EN60204-1 (bewegliche Verdeckungen), AC42V, 6S/4Ö | PILZ | PNOZ10 42VAC 6S 4Ö | 2
| Pilz 504210 (514110 + 524110) |  | Sicherheits-Magnetschalter Kategorie 4, bestehend aus Dauermagnetteil und Magnetschalter für max. Spaltmaß 3mm, 24VDC 2S, Anschluss Stecker M8 4polig | PILZ | PSEN 1.1p-10/PSEN 1.1-10/3mm Magnetschalter | 3
| Pilz 506408 (512110 + 506403) |  | Sicherheits-Magnetschalter Kategorie 4, bestehend aus Dauermagnetteil und Magnetschalter für max. Spaltmaß 6mm, 24VDC 1S/1Ö, Anschluss Stecker M8 4polig | PILZ | PSEN ma2.1p-31/PSEN 2.1-10/LED/6mm Magnetschalter | 1
| Pilz 420150 |  | Sicherheits-Zwei-Hand-Relais (17745) 220VAC 50/60Hz | PILZ | PST2 220VAC 2S | 1
| Pilz 720303 (100005) |  | Schutztürwächter f. Schutztürüberwachung und Sicherheitsstromkreise nach VDE0113 Teil 1 11/89 und EN60204-1 12/97 (z. B. bewegliche Abdeckungen), BG klassifiziert | PILZ | PST4 42VAC 6S 4Ö | 6
| Pilz 452060 |  | Wischrelais ein-/aus-wischend 0,5s Us=230VAC 1Ö | PILZ | PW-1NK/0,5/230WS/1U | 1
| Pilz 774580 (127042) |  | Erweiterungsgerät Sicherheits-Kontaktblock 24VDC für zeitlich verzögertes Weiterschalten eines Not-Aus-Befehls in Sicherheitsstromkreisen, für Kombination mit Geräten mit Rückführkreis, Relaisausgänge 4S (zwangsgeführt) | PILZ | PZE X4V 0,5/24VDC 4n/o fix | 18
| Pilz 827225 (101703) |  | Spannungsüberwachungsrelais Us: 24VDC, Hilfskontakt 1W, Messspannungen 1x 1V/20V/500V, AC 40-400Hz u. DC, Ansprechwert einstellbar 20-100% sowie Hyterese 0,6-0,95, Ansprechzeit 0,1-10sek. | PILZ | S1UM 24VDC UM 0.1-500VAC/DC UP | 2
| Pilz 209688 |  | U-Modul 0,5-5 VDC (Programmbaustein f. Spannungsrelais) | PILZ | U-MODUL P1U 5VGS | 1
| Pilz 208045 |  | U-Modul 1-10 VDC (Programmbaustein f. Spannungsrelais) | PILZ | U-MODUL P1U 10VGS | 1
| Pilz 650620 |  | Zeitrelais ansprechverz. 0,5-10s Us=24-60V AC/DC 2W | PILZ | ZAN 10 s FBM:470kOhm 2Uz | 1
KW 2024/14 | Pipelife 21268550 / 1395268550 | 4022462029043 | AluPa- / Aluminiumpanzer-Rohr-Steckbogen 90' Aluminium Größe M50, beidseitig mit angeformter Muffe (ID50mm) | PIPELIFE | AluPa Steck-Bogen-E-S 50 90' M50 Aluminium Steckbogen M50 (1395 2685 50) | 3
| Pipelife 21275532 / 1395275532 | 4022462016937 | StaPa- / Stahlpanzer-Rohr-Steckmuffe Stahl schwarz lackiert Größe M32, beidseitig mit angeformter Muffe (ID32mm) | PIPELIFE | AluPa Steck-Muffe-E-S-lackiert 32 M32 Stahlpanzer Steckmuffe M32 schwarz(1395 2755 32) | 1
KW 2024/14 | Pipelife 1196901414 Klemmschelle UV EN32 PSM-E-MF-UV | 8712603009718 | Clip-Rohrschelle Polypropylen PVC-U Spezialkunststoff UV-stabilisiert schwarz, anreihbar, Fuß mit Langloch aufschraubbar auf Gewinde M6, passend für Installationsrohr DN32 / M32 (Außendurchmesser 32mm) | PIPELIFE | Klemmschelle UV EN 32 schwarz, Clip-Rohrschelle M32 (1196 9014 14) | 100
KW 2024/14 | Pipelife 21385016 / 1395385016 | 4022462018238 | KuPa- / Kunststoffpanzer-Rohr-Steckbogen 90' Kunststoff PVC-U lichtgrau Größe M16, einseitig mit angeformter Muffe (ID16mm), für PSM-E-MF/ IPM-E-LF | PIPELIFE | KuPa Steck-Bogen-E-MF 16 90' M16 Kunststoffpanzer Steckbogen M16 (1395 3850 16) | 6
| Pipelife 21385040 / 1395385040 | 4022462018276 | KuPa- / Kunststoffpanzer-Rohr-Steckbogen 90' Kunststoff PVC-U lichtgrau Größe M40, einseitig mit angeformter Muffe (ID40mm) | PIPELIFE | KuPa Steck-Bogen-E-MF 40 90' M40 Kunststoffpanzer Steckbogen M40 (1395 3850 40) | 1
KW 2024/14 | Pipelife 21385063 / 1395385063 | 4022462018290 | KuPa- / Kunststoffpanzer-Rohr-Steckbogen 90' Kunststoff PVC-U lichtgrau Größe M63, einseitig mit angeformter Muffe (ID63mm), für PSM-E-MF/ IPM-E-LF | PIPELIFE | KuPa Steck-Bogen-E-MF 63 90' M63 Kunststoffpanzer Steckbogen M63 (1395 3850 63) | 10
KW 2024/14 | Pipelife 1196901598 Bogen PSM-E-MF-U 32 | 8718892082845 | KuPa- / Kunststoffpanzer-Rohr-Steckbogen 90' Spezialkunststoff PVC-U UV-stabilisiert schwarz Größe M32, beidseitig mit angeformter Muffe (ID32mm) | PIPELIFE | KuPa Steck-Bogen-E-MF-UV 32 90' M32 Kunststoffpanzer Steckbogen M32 (1196 9015 98) | 25
| Pipelife 21380016 / 1395380016 | 4022462018160 | Zubehör Muffe Kunststoff lichtgrau als Steckmuffe für starres Stangenrohr M16, beidseitig mit Innendurchmesser 16mm | PIPELIFE | KuPa Steck-Muffe universal 16 Steckmuffe lichtgrau M16 (1395 3800 16) | 11
KW 2024/14 | Pipelife 21380025 / 1395380025 | 4022462018184 | Zubehör Muffe Kunststoff lichtgrau als Steckmuffe für starres Stangenrohr M25 beidseitig mit Innendurchmesser 25mm | PIPELIFE | KuPa Steck-Muffe universal 25 Steckmuffe lichtgrau M25 (1395 3800 25) | 1
| Pipelife 21380040 / 1395380040 | 4022462018207 | Zubehör Muffe Kunststoff lichtgrau als Steckmuffe für starres Stangenrohr M40 beidseitig mit Innendurchmesser 40mm | PIPELIFE | KuPa Steck-Muffe universal 40 Steckmuffe lichtgrau M40 (1395 3800 40) | 11
| Pipelife 21380050 / 1395380050 | 4022462018214 | Zubehör Muffe Kunststoff lichtgrau als Steckmuffe für starres Stangenrohr M50 beidseitig mit Innendurchmesser 50mm | PIPELIFE | KuPa Steck-Muffe universal 50 Steckmuffe lichtgrau M50 (1395 3800 50) | 17
| Pipelife 21381520 / 1196900774 | 4022462022112 | Zubehör zugfeste Flexmuffe Kunststoff lichtgrau als Steckmuffe für Flexrohr oder gewelltes Stangenrohr M20, beidseitig mit Innendurchmesser 20mm | PIPELIFE | KuPa Steck-Muffe zugfest 20 zugfeste Flexrohr-Muffe M20 hellgrau (1196 9007 74) | 83
KW 2024/14 | Pipelife 21381532 / 1196900779 | 8712603357628 | Zubehör zugfeste Flexmuffe Kunststoff lichtgrau als Steckmuffe für Flexrohr oder gewelltes Stangenrohr M32, beidseitig mit Innendurchmesser 32mm | PIPELIFE | KuPa Steck-Muffe zugfest 32 zugfeste Flexrohr-Muffe M32 hellgrau (1196 9007 79) | 1
KW 2024/14 | Pipelife 1395310320 Muffe PSM-E-MF-UV 20 | 4022462018450 | Zubehör Muffe Spezialkunststoff PVC-U UV-stabilisiert schwarz als Steckmuffe für starres Stangenrohr M20, beidseitig mit Innendurchmesser 20mm, für PSM-E-MF-UV, enthält Fränkische Rohrwerke SMSKu-E-UV 20 | PIPELIFE | KuPa Steck-Muffe-E-MF-UV 20 Steckmuffe schwarz M20 (1395 3103 20) | 25
KW 2024/14 | Pipelife 1395310325 Muffe PSM-E-MF-UV 25 | 4022462018467 | Zubehör Muffe Spezialkunststoff PVC-U UV-stabilisiert schwarz als Steckmuffe für starres Stangenrohr M25, beidseitig mit Innendurchmesser 25mm, für PSM-E-MF-UV, enthält Fränkische Rohrwerke SMSKu-E-UV 25 | PIPELIFE | KuPa Steck-Muffe-E-MF-UV 25 Steckmuffe schwarz M25 (1395 3103 25) | 25
KW 2024/14 | Pipelife 1196901567 Muffe PSM-E-MF-UV 32 | 8718892077070 | Zubehör Muffe Spezialkunststoff PVC-U UV-stabilisiert schwarz als Steckmuffe für starres Stangenrohr M32, beidseitig mit Innendurchmesser 32mm, für PSM-E-MF-UV, enthält POLVITE 32mm | PIPELIFE | KuPa Steck-Muffe-E-MF-UV 32 Steckmuffe schwarz M32 (1196 9015 67) | 25
| Pipelife 21381563 | 4022462022167 | Universal-Muffe für starres und biegsames Installationsrohr M63, Kunststoff hellgrau, als zugfeste Steckmuffe für Rohr-Außendurchmesser 63mm / DN63, VDE 0605 DIN EN 50086-2-2 | PIPELIFE | Muffe 63 zugfest / universal-Muffe f. starres / biegsames Rohr 63mm (M63 / NG63 / DN63) | 48
| Pipelife 21265116 / 1395265116 | 4022462017187 | StaPa- / Stahlpanzer-Rohr-Gewindebogen 90' Stahl schwarz lackiert Größe M16, beidseitig mit Außengewinde M16, Lieferung mit 1 Gewindemuffe mit Innengewinde M16 | PIPELIFE | StaPa Gewinde-Bogen-E-S-lackiert 16 90' M16 Stahlpanzer Gewindebogen M16 schwarz (1395 2651 16) | 4
| Pipelife 21266116 / 1395266116 | 4022462017880 | StaPa- / Stahlpanzer-Rohr-Gewindebogen 90' Stahl verzinkt Größe M16, beidseitig mit Außengewinde M16, Lieferung mit 1 Gewindemuffe mit Innengewinde M16 | PIPELIFE | StaPa Gewinde-Bogen-E-S-V 16 90' M16 Stahlpanzer Gewindebogen M16 verzinkt (1395 2661 16) | 2
| Pipelife 21266120 / 1395266120 | 4022462017897 | StaPa- / Stahlpanzer-Rohr-Gewindebogen 90' Stahl verzinkt Größe M20, beidseitig mit Außengewinde M20, Lieferung mit 1 Gewindemuffe mit Innengewinde M20 | PIPELIFE | StaPa Gewinde-Bogen-E-S-V 20 90' M20 Stahlpanzer Gewindebogen M20 verzinkt (1395 2661 20) | 4
| Pipelife 21266140 / 1395266140 | 4022462017927 | StaPa- / Stahlpanzer-Rohr-Gewindebogen 90' Stahl verzinkt Größe M40, beidseitig mit Außengewinde M40, Lieferung mit 1 Gewindemuffe mit Innengewinde M40 | PIPELIFE | StaPa Gewinde-Bogen-E-S-V 40 90' M40 Stahlpanzer Gewindebogen M40 verzinkt (1395 2661 40) | 1
| Pipelife 21266163 / 1395266163 | 4022462017941 | StaPa- / Stahlpanzer-Rohr-Gewindebogen 90' Stahl verzinkt Größe M63, beidseitig mit Außengewinde M63, Lieferung mit 1 Gewindemuffe mit Innengewinde M63 | PIPELIFE | StaPa Gewinde-Bogen-E-S-V 63 90' M63 Stahlpanzer Gewindebogen M63 verzinkt (1395 2661 63) | 2
KW 2024/14 | Pipelife 21265132 / 1395265132 | 4022462017217 | StaPa- / Stahlpanzer Gewindebogen 90' Stahl schwarz lackiert Größe M32, beidseitig mit Außengewinde M32, Lieferung mit 1 Gewindemuffe mit Innengewinde M32 (montiert) | PIPELIFE | StaPa Gewinde-E-S-lackiert 32 Bogen 90' M32 schwarz (1395 2651 32) | 1
| Pipelife 21265163 / 1395265163 | 4022462017248 | StaPa- / Stahlpanzer-Rohr-Gewindebogen 90' Stahl schwarz lackiert Größe M63, beidseitig mit Außengewinde M63, Lieferung mit 1 Gewindemuffe mit Innengewinde M63 | PIPELIFE | StaPa Gewinde-E-S-lackiert 63 Bogen 90' M63 schwarz | 2
| Pipelife 21275116 / 1395275116 | 4022462017255 | StaPa- / Stahlpanzer-Rohr-Gewindemuffe gerade Stahl schwarz lackiert Größe M16, mit Innengewinde M16 x Länge 27,5mm | PIPELIFE | StaPa Gewinde-Muffe-E-S-lackiert 16 M16 Stahlpanzer Gewindemuffe M16 schwarz (1395 2751 16) | 6
| Pipelife 21275120 / 1395275120 | 4022462017262 | StaPa- / Stahlpanzer-Rohr-Gewindemuffe gerade Stahl schwarz lackiert Größe M20, mit Innengewinde M20 x Länge 30mm | PIPELIFE | StaPa Gewinde-Muffe-E-S-lackiert 20 M20 Stahlpanzer Gewindemuffe M20 schwarz (1395 2751 20) | 1
| Pipelife 21275125 / 1395275125 | 4022462017279 | StaPa- / Stahlpanzer-Rohr-Gewindemuffe gerade Stahl schwarz lackiert Größe M25, mit Innengewinde M25 x Länge 36mm | PIPELIFE | StaPa Gewinde-Muffe-E-S-lackiert 25 M25 Stahlpanzer Gewindemuffe M25 schwarz (1395 2751 25) | 2
| Pipelife 21275132 / 1395275132 | 4022462017286 | StaPa- / Stahlpanzer-Rohr-Gewindemuffe gerade Stahl schwarz lackiert Größe M32, mit Innengewinde M32 x Länge 40mm | PIPELIFE | StaPa Gewinde-Muffe-E-S-lackiert 32 M32 Stahlpanzer Gewindemuffe M32 schwarz (1395 2751 32) | 24
| Pipelife 21275140 / 1395275140 | 4022462017293 | StaPa- / Stahlpanzer-Rohr-Gewindemuffe gerade Stahl schwarz lackiert Größe M40, mit Innengewinde M40 x Länge 50mm | PIPELIFE | StaPa Gewinde-Muffe-E-S-lackiert 40 M40 Stahlpanzer Gewindemuffe M40 schwarz (1395 2751 40) | 22
| Pipelife 21276116 / 1395276116 | 4022462017958 | StaPa- / Stahlpanzer-Rohr-Steckmuffe Stahl verzinkt Größe M16, mit Innengewinde M16 | PIPELIFE | StaPa Gewinde-Muffe-E-S-v 16 M16 Stahlpanzer Gewindemuffe M16 verzinkt | 10
| Pipelife 21276120 / 1395276120 | 4022462017965 | StaPa- / Stahlpanzer-Rohr-Steckmuffe Stahl verzinkt Größe M20, mit Innengewinde M20 | PIPELIFE | StaPa Gewinde-Muffe-E-S-v 20 M20 Stahlpanzer Gewindemuffe M20 verzinkt | 34
| Pipelife 21276132 / 1395276132 | 4022462017989 | StaPa- / Stahlpanzer-Rohr-Steckmuffe Stahl verzinkt Größe M32, mit Innengewinde M32 | PIPELIFE | StaPa Gewinde-Muffe-E-S-v 32 M32 Stahlpanzer Gewindemuffe M32 verzinkt | 30
| Pipelife 21276140 / 1395276140 | 4022462017996 | StaPa- / Stahlpanzer-Rohr-Steckmuffe Stahl verzinkt Größe M40, mit Innengewinde M40 | PIPELIFE | StaPa Gewinde-Muffe-E-S-v 40 M40 Stahlpanzer Gewindemuffe M40 verzinkt | 16
KW 2024/14 | Pipelife 21276150 / 1395276150 | 4022462018009 | StaPa- / Stahlpanzer-Rohr-Steckmuffe Stahl verzinkt Größe M50, mit Innengewinde M50 | PIPELIFE | StaPa Gewinde-Muffe-E-S-v 50 M50 Stahlpanzer Gewindemuffe M50 verzinkt | 1
| Pipelife 21276163 / 1395276163 | 4022462018016 | StaPa- / Stahlpanzer-Rohr-Steckmuffe Stahl verzinkt Größe M63, mit Innengewinde M63 | PIPELIFE | StaPa Gewinde-Muffe-E-S-v 63 M63 Stahlpanzer Gewindemuffe M63 verzinkt | 4
| Pipelife 21265516 / 1395265516 | 4022462016838 | StaPa- / Stahlpanzer-Rohr-Steckbogen 90' Stahl schwarz lackiert Größe M16, beidseitig mit angeformter Muffe (ID16mm) | PIPELIFE | StaPa Steck-Bogen-E-S-lackiert 16 90' M16 Stahlpanzer Steckbogen M16 schwarz (1395 2655 16) | 5
| Pipelife 21266525 / 1395266525 | 4022462017552 | StaPa- / Stahlpanzer-Rohr-Steckbogen 90' Stahl verzinkt Größe M25, beidseitig mit angeformter Muffe (ID25mm) | PIPELIFE | StaPa Steck-Bogen-E-S-V 25 90' M25 Stahlpanzer Steckbogen M25 verzinkt (1395 2665 25) | 50
| Pipelife 21266532 / 1395266532 | 4022462017569 | StaPa- / Stahlpanzer-Rohr-Steckbogen 90' Stahl verzinkt Größe M32, beidseitig mit angeformter Muffe (ID32mm) | PIPELIFE | StaPa Steck-Bogen-E-S-V 25 90' M32 Stahlpanzer Steckbogen M32 verzinkt (1395 2665 32) | 8
| Pipelife 21266550 / 1395266550 | 4022462017583 | StaPa- / Stahlpanzer-Rohr-Steckbogen 90' Stahl verzinkt Größe M50, beidseitig mit angeformter Muffe (ID50mm) | PIPELIFE | StaPa Steck-Bogen-E-S-V 25 90' M50 Stahlpanzer Steckbogen M50 verzinkt (1395 2665 50) | 5
| Pipelife 21276532 / 1395276532 | 4022462017637 | StaPa- / Stahlpanzer-Rohr-Steckmuffe Stahl verzinkt Größe M32, beidseitig mit angeformter Muffe (ID32mm) | PIPELIFE | StaPa Steck-Muffe-E-S-V 32 M32 Stahlpanzer Steckmuffe M32 verzinkt (1395 2765 32) | 23
KW 2024/14 | Pipelife 21276550 / 1395276550 | 4022462017651 | StaPa- / Stahlpanzer-Rohr-Steckmuffe Stahl verzinkt Größe M50, beidseitig mit angeformter Muffe (ID50mm) | PIPELIFE | StaPa Steck-Muffe-E-S-V 50 M50 Stahlpanzer Steckmuffe M50 verzinkt (1395 2765 50) | 10
| Pipelife 21381416 / 1395381416 | 4022462018863 | Zubehör Flexmuffe Kunststoff neutral als Steckmuffe für Flexrohr oder gewelltes Stangenrohr M16, beidseitig mit Innendurchmesser 16mm | PIPELIFE | Steck-Muffe 16 Flexrohr-Steckmuffe Flexmuffe M16 (1395 3814 16) | 59
| Planet MC-700 | 4711213680373 | Media Converter Chassis / Medienkonverter-GehäuseStahlblech schwarz, aktiv, mit 7 Converter-Slots, mit integrierter Spannungsversorgung 5VDC per Slot (2,5mm-Steckverbindung), mit aktiver Belüftung (Ventilator) und Ein/Aus-Wippschalter, mit Kaltgeräte-Zuleitung mit Schuko-Stecker-Anschluss 230VAC (100…240V 50/60Hz), max. 40W, Breite 217mm x Höhe 88.5mm x Tiefe 140mm, mit beiliegenden Haltern für 10"-Rack-Einbau (2HE) | PLANET TECHNOLOGY CO. | MC-700 (V2) Planet Technology Media Converter Chassis 7-fach, 230VAC | 1
| PLICA 907005542 RED PA 6KT GFK M40/M25 | 7601577510355 | Sechskant-Reduktions-Adapter R 40/25, Reduzierung Kunststoff Polyamid schwarz (PA6 mit 20% GFK) mit Außengewinde M40 x 1,5 x Gewindelänge 12mm auf Innengewinde M25 x 1,5, Antrieb SW44, Einsatzbereich -30`C…+120`C | PLICA AG | PLICA 90.7005.542 RED PA 6KT GFK M40/M25 Reduktion für Verschraubung | 21
| Pollmann 1150335 | 4025221219037 | Befestigungsschelle Stahl verzinkt doppellappig / 2-lappig, passend als Rohrschelle M16 / Kabelschelle 16mm, Pack á 100 Stück | POLLMANN ELEKTROTECHNIK | BS-M 16-2 Befestigungsschelle Stahl verzinkt 2-lappig 16mm / M16 (Pack á 100 Stück) | 3
| Pollmann 1150334 | 4025221219020 | Befestigungsschelle Stahl verzinkt einlappig / 1-lappig, passend als Rohrschelle M20 / Kabelschelle 20mm | POLLMANN ELEKTROTECHNIK | BS-M 20-1 Befestigungsschelle Stahl verzinkt 1-lappig 20mm / M20 | 96
| Pollmann 1150341 | 4025221219082 | Befestigungsschelle Stahl verzinkt einlappig / 1-lappig, passend als Rohrschelle M25 / Kabelschelle 25mm | POLLMANN ELEKTROTECHNIK | BS-M 25-1 Befestigungsschelle Stahl verzinkt 1-lappig 25mm / M25 | 13
| Pollmann 1150337 | 4025221219051 | Befestigungsschelle Stahl verzinkt doppellappig / 2-lappig, passend als Rohrschelle M25 / Kabelschelle 25mm, Pack á 100 Stück | POLLMANN ELEKTROTECHNIK | BS-M 25-2 Befestigungsschelle Stahl verzinkt 2-lappig 25mm / M25 (Pack á 100 Stück) | 1
| Pollmann 1150342 | 4025221219099 | Befestigungsschelle Stahl verzinkt einlappig / 1-lappig, passend als Rohrschelle M32 / Kabelschelle 32mm | POLLMANN ELEKTROTECHNIK | BS-M 32-1 Befestigungsschelle Stahl verzinkt 1-lappig 32mm / M32 | 139
| Pollmann 1150338 | 4025221219068 | Befestigungsschelle Stahl verzinkt doppellappig / 2-lappig, passend als Rohrschelle M32 / Kabelschelle 32mm, Pack á 100 Stück | POLLMANN ELEKTROTECHNIK | BS-M 32-2 Befestigungsschelle Stahl verzinkt 2-lappig 32mm / M32 (Pack á 100 Stück) | 1
| Pollmann 1150343 | 4025221219105 | Befestigungsschelle Stahl verzinkt doppellappig / 2-lappig, passend als Rohrschelle M50 / Kabelschelle 50mm | POLLMANN ELEKTROTECHNIK | BS-M 50-2 Befestigungsschelle Stahl verzinkt 2-lappig 50mm / M50 | 38
| Pollmann 1150344 | 4025221219112 | Befestigungsschelle Stahl verzinkt doppellappig / 2-lappig, passend als Rohrschelle M63 / Kabelschelle 63mm | POLLMANN ELEKTROTECHNIK | BS-M 63-2 Befestigungsschelle Stahl verzinkt 2-lappig 63mm / M63 | 50
| Pollmann 1310413 | 4025221015028 | Zubehör Endkappe Kunststoff lichtgrau für isolierte Kammschiene / Sammelschiene 3phasig Typ G-3L-…/10 bzw. Typ S-3L-…/10 | POLLMANN ELEKTROTECHNIK | EK-C-3/10 Endkappe für Kammschiene 3-phasig | 158
| Pollmann 3040103 / Tridonic FD12 GESCHLICHTET DE3XAN 50WK | 4025221111027 | FR-AP-Abzweigdose 80mm x 80mm x Tiefe 42mm / lichtes Maß 75mm x 75mm x Tiefe 30mm, leer, hellgrau, mit Unterteil PE für max. 12 seitliche Leitungseinführungen, mit 2 außenliegenden Befestigungslaschen BM: 93mm, mit unverlierbarem Schnapp-Deckel PP, flammwidrig, IP54, max. 4qmm / max. 690VAC, enthält Tridonic 88167409 / FD 12 GESCHLICHTET DE3XAN 50WK / EAN 9006604082153 | POLLMANN ELEKTROTECHNIK | FD 12 FR-AP-Abzweigdose 80x80x42mm leer IP54 | 74
| Pollmann 3040102 / Tridonic FD7 GESCHLICHTET DE3XAN 50WK | 4025221111010 | FR-AP-Abzweigdose 75mm x 75mm x Tiefe 42mm / lichtes Maß 60mm x 60mm x Tiefe 30mm, leer, hellgrau, mit Unterteil PE für max. 7 seitliche Leitungseinführungen, mit 2 außenliegenden Befestigungslaschen BM: 77mm, mit unverlierbarem Schnapp-Deckel PP, flammwidrig, IP54, max. 2,5qmm / max. 690VAC, enthält Tridonic 88167408 / FD 7 GESCHLICHTET DE3XAN 50WK / EAN 9006604137013 | POLLMANN ELEKTROTECHNIK | FD 7 FR-AP-Abzweigdose 75x75x42mm leer IP54 | 100
| Pollmann 2300902 | 4025221230032 | Stahl-Federklappdübel für Montage in Hohlwand oder Hohldecke o. ä., für Bohrdurchmesser 14mm, mit Gewindestange M4 x Länge 100mm, mit Federklappelement für Hohlraumtiefe ab 31mm, mit Haltescheibe D19,5mm und mit einer Mutter M4 | POLLMANN ELEKTROTECHNIK | FKD M4x100 Federklappdübel M4 x Länge 100mm | 48
| Pollmann 2210101 | 4025221004039 | Sammelschiene / Gabel-Kammschiene Form L, Cu 12qmm isoliert, 1phasig, Länge 1000mm, Kontaktabstand 1TE (gesamt 57x1TE), geeignet für 1polige REG LS Leitungsschutzschalter 1TE | POLLMANN ELEKTROTECHNIK | G-1L-1000/12 iso Gabel-Kammschiene 1-phasig 57 x 1TE isoliert | 16
| Pollmann 2210103 | 4025221004015 | Sammelschiene / Gabel-Kammschiene Form L, Cu 12qmm isoliert, 1phasig, Länge 210mm, Kontaktabstand 1TE (gesamt 12x1TE), geeignet für 1polige REG LS Leitungsschutzschalter 1TE | POLLMANN ELEKTROTECHNIK | G-1L-210/12 iso Gabel-Kammschiene 1-phasig 12 x 1TE isoliert | 17
| Pollmann 2300713 | 4025221202046 | Haftclip / Nagelschelle / Krallenschelle Kunststoff PP Propylen halogenfrei hellgrau, für Leitungsdurchmesser 7-11mm, mit Nagel Länge 45mm x Stärke 2mm, Pack á 100 Stück | POLLMANN ELEKTROTECHNIK | Haftclips 7-11mm mit Nagel 45mm (100 Stück) | 34
| Pollmann 1931111 | 4025221215060 | Hakennagel Stahl verzinkt mit Rundschaft Stärke 3,4mm x Länge 60mm, Pack á 250 Stück | POLLMANN ELEKTROTECHNIK | Hakennagel 3,4x60mm Stahl verzinkt (Pack á 250 Stück) | 2
| Pollmann 1301104 | 4025221232043 | Knotendübel Kunststoff grau mit Kragen, für Bohr-Durchmesser 8mm, Dübellänge 50mm, für Holzgewinde-Schraube Durchmesser 4,5…6mm x Einschraublänge > Dübellänge, Pack á 50 Stück | POLLMANN ELEKTROTECHNIK | Knotendübel 8x50 Durchmesser 8mm x Länge 50mm (Pack á 50 Stück) | 11
| Pollmann 2020801 / KV35 | 4025221129015 | Erdungs-Kreuzverbinder / Kreuzstück Stahl feuerverzinkt 3-teilig mit Mittelplatte für Verbindungen zwischen Rundleiter Rd8-Rd10 und / oder Flachstahl FL30, Größe 52mm x 52mm mit 4 Schrauben und Muttern M6 | POLLMANN ELEKTROTECHNIK | KV 35 Kreuzverbinder Rd8-10 / FL30 Erdungs-Kreuzklemme 30 rund/flach/rund | 3
| Pollmann 3400101 LDV70WS | 4025221361019 | Leuchtendeckenverteilerdose LDV70 / Deckenbaldachin Kunststoff weiß Durchmesser ca. 70mm x Höhe ca. 23mm, deckenseitig offen | POLLMANN ELEKTROTECHNIK | LDV 70 weiß Leuchten-Deckenverteilerdose / Deckenbaldachin D 70mm x H 23mm | 432
| Pollmann 1000211 | 4025221217064 | Montageband Kunststoff Polypropylen schwarz, Breite 13mm x Höhe 1,2mm, gelocht (Lochdurchmesser 3mm / Lochabstand etwa 19mm), schlagzäh, Rolle á 10m | POLLMANN ELEKTROTECHNIK | Montageband 13x1,2 PP schwarz, Rolle á 10m | 37
| Pollmann 2020270 PE12-F2 | 4025221083157 | PE-Klemmme / Schutzleiterklemmme grün-gelb Länge 90mm x Breite 18mm x Höhe 27mm mit 12 Klemmstellen je 16qmm Schraubanschluss, nummeriert, fingersicher, für vertikale Montage (hochkant) auf Hutschiene TS35 | POLLMANN ELEKTROTECHNIK | PE 12-F2 Schutzleiterlemme 12 x 16qmm | 5
| Pollmann 2020233 PE15-F | 4025221082136 | Klemmleiste als Schutzleiterklemme grün mit 15 Anschlüssen max. 16qmm, Schraubanschluss, für Montage auf Hutschiene TS35 (quer zur Schiene aufrastbar / Länge 107m) | POLLMANN ELEKTROTECHNIK | PE 15-F Schutzleiterklemme 15x 16qmm grün | 97
| Pollmann 2020231 PE7-F | 4025221082112 | Klemmleiste als Schutzleiterklemme grün mit 7 Anschlüssen max. 16qmm, Schraubanschluss, für Montage auf Hutschiene TS35 (quer zur Schiene aufrastbar / Länge 53m) | POLLMANN ELEKTROTECHNIK | PE 7-F Schutzleiterklemme 7x 16qmm grün | 8
| Pollmann 2301306 | 4025221237062 | Rohrabstandschelle Stahl verzinkt, 2-teilig, Unterteil mit Langloch 6,5mm x 14mm, für Rohrdurchmesser 60mm (Spannweite 53…61mm) | POLLMANN ELEKTROTECHNIK | RAS/M53-61 Rohrabstandschelle Stahl verzinkt 53-61mm | 20
| Pollmann 1310901 RSS M16 UNV1 | 4025221220019 | Clip-Rohrschelle Kunststoff lichtgrau, Fuß mit Langloch aufschraubbar auf Gewinde M6, anreihbar, passend für Rohr M16 (AD 16mm / PG9 / NW 13,5 / IRO 13), 1 Stück unverpackt | POLLMANN ELEKTROTECHNIK | RSS M16 Clip-Rohrschelle Kunststoff M16 (1 Stück) | 35
| Pollmann 1310918 | 4025221221153 | Clip-Rohrschelle Kunststoff lichtgrau, Fuß mit Langloch aufschraubbar auf Gewinde M6, passend für Rohr M50 (AD 50mm) | POLLMANN ELEKTROTECHNIK | RSS M50 Clip-Rohrschelle Kunststoff M50 (Pack á 25 Stück) | 9
| Pollmann 1960103 | 4025221216036 | Stahl-Einschlag-Fixpin gehärtet, verzinkt, zur dübellosen Direktbefestigung in Beton und Mauerwerk / Einschlagbolzen Einschlagschaft-Durchmesser 4mm x Einschlagtiefe 25mm mit Gewindestift M6 x Länge 8mm, Pack á 100 Stück | POLLMANN ELEKTROTECHNIK | Schlagdübel M6x8x25mm FixPin Beton-Einschlag-Bolzen M6 (Pack á 100 Stück) | 3
| Pollmann 1210111 U-1L-210/12g | 4025221001014 | Kammschiene / Sammelschiene Cu 12qmm 1phasig blank, passen für Gabel-Anschluss, Rastermaß 8,9mm (0,5TE), passend für Leitungsschutzschalter 1polig 1TE bzw. D0.-Sicherungssockel 1polig 1,5TE bei für Gabelkammschiene geeigneten frei zugänglichen Anschlüssen, Länge 210mm (23 x 0,5TE) | POLLMANN ELEKTROTECHNIK | U-1L-210/12g Kammschiene Cu 12qmm 1phasig blank 210mm | 85
| Pollmann 1420104 VB10133G2 | 4025221051019 | Verdrahtungsbrücke Cu 10qmm schwarz isoliert, flexibel, beidseitig mit Gabelkabelschuh C5, Länge 133mm | POLLMANN ELEKTROTECHNIK | VB 10/133 G 2 Verdrahtungsbrücke 10qmm 133mm | 63
| Pollmann 1420105 VB10/265 G2 | 4025221051026 | Verdrahtungsbrücke Cu 10qmm schwarz isoliert, flexibel, beidseitig mit Gabelkabelschuh C5, Länge 265mm | POLLMANN ELEKTROTECHNIK | VB 10/265 G 2 Verdrahtungsbrücke 10qmm 265mm | 99
| Pollmann 1420201 | 4025221052016 | Verdrahtungsbrücke Cu 6qmm schwarz isoliert, flexibel, beidseitig mit Aderendhülsen, Länge 123mm | POLLMANN ELEKTROTECHNIK | VB 6/123 A 2 Verdrahtungsbrücke 6qmm 123mm | 296
| Pollmann 1420101 VB6/123 G2 | 4025221050012 | Verdrahtungsbrücke Cu 6qmm schwarz isoliert, flexibel, beidseitig mit Gabelkabelschuh C5, Länge 123mm | POLLMANN ELEKTROTECHNIK | VB 6/123 G 2 Verdrahtungsbrücke 6qmm 123mm | 6
| Pollmann 1420102 VB6/265 G2 | 4025221050029 | Verdrahtungsbrücke Cu 6qmm schwarz isoliert, flexibel, beidseitig mit Gabelkabelschuh C5, Länge 265mm | POLLMANN ELEKTROTECHNIK | VB 6/265 G 2 Verdrahtungsbrücke 6qmm 265mm | 98
| Polytron 5529550 0C1 / SPM-MST-Q | 7442135124108 | Kopfstellen-Modul zum Einbau in Grundgerät SPM-1000 oder SPM-200 oder SPM-100 usw. / TV-Kanalzug Twin zur Aufbereitung von externen AV-Signalen in frei programmierbare PAL-TV-Kanäle 47-862MHz (TV-Standard B/G), Stereo, mit Pegelsteller 0...10dB, komplett mit Modulfrontplatte | POLYTRON GMBH | SPM-MST-Q TV-Kopfstellen-Modul / Kanalzug-Modul Twin AV in PAL stereo 47-862MHz B/G 0-10dB | 1
| Popp 68100.00.002.01 | 4004705697219 | Halogenstrahler mit Aluminiumdruckguss-Gehäuse und Anbaubügel, 1x Fassung R7s (78mm) mit Halogenlampe / Halogenstab QT-DE 150W 230V (500h, 2600lm, EEK: E - Skala G…A), IP44, für Festanschluss | POPP | 697219 Halogenstrahler weiß 1x QT-DE 150W 230V | 1
| Popp 90255.00.005.01 | 4004705753946 | AP-Signalgerät akustisch / Gong quaderförmig silber 175mm x 120mm x Tiefe 50mm, für Beetriebsspannung 8-12VAC bzw. für 4x Batterie LR14 / Baby / C 1,5V, Klänge Westminster-Gong bzw. 2-Ton-Gong einstellbar, Läutstärke max. 80dB in 4 Stufen einstellbar | POPP | 753946 QUADRO AP-Gong silber Westminster o. 2-Ton f. 8...12VAC | 30
| Pöppelmann 60003000000 KAPSTO GPN600B300 |  | Kegelverschluss Kunststoff PE-LD natur, außen Durchmesser 30…32mm x Tiefe 14mm / innen Durchmesser 30,6…28,4mm x Tiefe 13,8mm, bspw. als Stopfen zum Einsatz in Öffnung M32 | PÖPPELMANN | KAPSTO GPN 600 B 300 Kegelverschluss (Pöppelmann 600 0300 0000) | 4
| PP-Plastic 0000-05 |  | PP VDE FR-AP-Abzweigdose / Verbindungsdose / Klemmdose 75mm x 75mm x Tiefe 38mm (Innenmaß 66mm x 66mm x Tiefe 34mm), Kunststoff lichtgrau Polyethylen PE mit aufschnappbarem und abnehmbarem Deckel Polypropylen PP, mit außenliegenden Befestigungslaschen (Länge gesamt 95mm) mit Langloch-Befestigung, max. 400V, max. 7 Auslässe für Leitungseinführung seitlich sowie 1 Auslass im Boden ausschneidbar, IP54, (Pack á 100 Stück) | PP-PLASTIC PEUKER OHG | PP 0000-05 FR-AP-Abzweigdose 75x75x38mm IP54 (Pack á 100 Stück) | 197
| PP-Plastic 0000-06 |  | PP VDE FR-AP-Abzweigdose / Verbindungsdose / Klemmdose 85mm x 85mm x Tiefe 38mm Innenmaß 76mm x 76mm x Tiefe 34mm), Kunststoff lichtgrau Polyethylen PE mit aufschnappbarem und abnehmbarem Deckel Polypropylen PP, mit außenliegenden Befestigungslaschen (Länge gesamt 105mm) mit Langloch-Befestigung, max. 400V, max. 12 Auslässe für Leitungseinführung seitlich sowie 1 Auslass im Boden ausschneidbar, IP54, (Pack á 100 Stück) | PP-PLASTIC PEUKER OHG | PP 0000-06 FR-AP-Abzweigdose 85x85x38mm IP54 (Pack á 100 Stück) | 86
| PP-Plastic 0000-12 |  | PP Federdeckel als Verschlussdeckel / Abdeckung Kunststoff weiß für UP-/HW-Abzweigdose 70mm, Deckel-Außendurchmesser 85mm (Pack á 200 Stück Federdeckel) | PP-PLASTIC PEUKER OHG | PP 0000-12 UP-/HW-Federdeckel 85mm weiß für Abzweigdose 70mm (200 Stück) | 33
| PP-Plastic 0000-13 |  | PP UP-Abzweigdose / Unterputz-Verbindungsdose Durchmesser 70mm x Tiefe 36mm Kunststoff schwarz, mit 2 Schraubdomen (für Schraubenabstand 67mmm) für Verschluss per Schraubdeckel sowie mit innenliegenden Rasten für Verschluss per Federdeckel | PP-PLASTIC PEUKER OHG | PP 0000-13 UP-Abzweigdose D 70mm x 36mm | 336
| PP-Plastic 0000-13 (400 Stück) |  | PP UP-Abzweigdose / Verbindungsdose Durchmesser 70mm x Tiefe 36mm Kunststoff schwarz, mit 2 Schraubdomen (für Schraubenabstand 67mmm) für Verschluss per Schraubdeckel sowie mit innenliegenden Rasten für Verschluss per Federdeckel (Karton á 400 Stück) | PP-PLASTIC PEUKER OHG | PP 0000-13 UP-Abzweigdose D 70mm x 36mm (400 Stück) | 4
| PP-Plastic 0000-17 | 4033083172506 | PP Nagelscheibe Kunststoff neutral oval 22mm x 30mm mit Nagel Länge 40mm, als Leitungshalter in UP-Installationen (Pack á 250 Stück Nagelscheiben) | PP-PLASTIC PEUKER OHG | PP 0000-17 Nagelscheibe oval mit Nagel 40mm (250 Stück) | 1271
| PP-Plastic 0000-181 |  | PP Nagelscheibe Kunststoff neutral oval 22mm x 30mm ohne Nagel, als Leitungshalter in UP-Installationen (Pack á 250 Stück Nagelscheiben) | PP-PLASTIC PEUKER OHG | PP 0000-181 Nagelscheibe oval ohne Nagel (250 Stück) | 1244
| PP-Plastic 0000-19 |  | PP Universal-Leitungseinführung als Stufennippel Weichplastik lichtgrau RAL 7035 für Einsatz in Loch-Durchmesser 24...25mm (z. B. für M25), für Wandstärke bis max. 3mm, Außendurchmesser 27,5mm, als Kabel-/Leitungseinführung für Leitungsdurchmesser bis max. 20mm, IP54 | PP-PLASTIC PEUKER OHG | PP 0000-19 Stufennippel M25 ED 24…25mm RAL7035 IP54 | 21304
| PP-Plastic 0000-30-05 |  | PP AP-Gehäuse Kunststoff cremeweiß 1fach bestehend aus AP-Rahmen 81mm x 81mm mit 2 Geräteschrauben und Vollabdeckung mit Schraube für Zentralbefestigung, Tiefe gesamt 39mm, passend für koaxiale TV-Antennensteckdose 2-Loch | PP-PLASTIC PEUKER OHG | PP 0000-30-05 AP-Gehäuse weiß für TV-Antennensteckdose 2-Loch | 5930
| PP-Plastic 0000-35 |  | Doppel-Steckschelle als Leitungsschelle oder Rohrschelle / Doppelsteckschelle Kunststoff Polyamid halogenfrei grau, für Bohr-Durchmesser 6mm x Tiefe 55mm, Bügelbreite 8mm x Bügellänge gesamt 58mm, Schellenlänge gesamt 70mm, passend für bspw. 2 parallel zu verlegende Kabel / Leitungen / Rohre mit Außendurchmesser 8-20mm / M12 / M16 / M20 (Pack á 100 Stück Steckschellen), bei Jäger-Direkt 'Steck-Schelle STANDARD 2-fach 6 x 70mm' Typ 743.130 / EAN 4028232000816 | PP-PLASTIC PEUKER OHG | PP 0000-35 Doppelsteckschelle 2x 8-20mm (100 Stück) | 388
| PP-Plastic 0000-36 |  | PP Rohrklemmschelle / Klemmschelle Kunststoff Polyamid PA lichtgrau, anreihbar, Fuß mit Langloch (aufschraubbar auf Gewindestift M6), als Rohrschelle für Rohrdurchmesser M63 (Pack á 50 Stück Rohrschellen) | PP-PLASTIC PEUKER OHG | PP 0000-36 Klemmschelle / Rohrschelle M63 (50 Stück) | 567
| PP-Plastic 20700 |  | PP Mastkappe Kunststoff schwarz passend für Mast-Durchmesser 32-60mm (z. B. für Antennenmast), Kappen-Außendurchmesser 65mm, Einstecktiefe Mitteldorn bis 97mm (Pack á 10 Stück Mastkappen) | PP-PLASTIC PEUKER OHG | PP 20700 Mastkappe D 32-60mm schwarz (10 Stück) | 52
| Pracht 0691057 SR26/38 | 4018098085621 | Zubehör für FR-Lichtleiste / Freistrahler-Leuchte / Raumstrahler, Anschlussverschraubung für Schutzrohr bzw. für Schutzrohrreflektor bzw. für Leuchtstofflampe T12/T38, Dichtbereich Durchmesser 38mm (max. 40mm), als Austausch gegen Lampendichtring-Verschraubung | PRACHT | 0691 057 SR 26/38 Verschraubung für Schutzrohr bzw. T12 38mm | 10
| Pracht 5263134 | 4018098260844 | Feuchtraumleuchte / FR-Wannenleuchte mit Unterteil Kunststoff lichtgrau und Abdeckwanne opal, Länge 1278mm x Breite 112mm x Höhe 94mm, mit LED-Bestückung 40W/840 4000K kaltweiß 5400lm, mit elektronischem Betriebsgerät für Festanschluss 230VAC, EEK: A++, PPW I 5700/1-140 35O 840 FO 0,50A / K120 PO 220-240V 50/60Hz 1x50W IP65 | PRACHT | Luna P LED PPW I 5700/1-140 35O 840 230V 5400lm 4000K FR-Wannenleuchte IP65 | 5
| Praezisa E15100 |  | Aufkleber-Set zu Leuchtenkennzeichnung für Notleuchten / Stromkreiskennzeichnung, mit Aufkleber für Überwachungskreis und Aufkleber für Leuchtenkreis, nach VDE 0108 Teil 1 Absatz 6.7.17 | PRÄZISA | Aufkleber Leuchtenkennzeichnung VDE 0108 | 12
| Primo P597 | 4260182061220 | Primo Quick-Fix-Betonbau-Schieber M25 offen, Kunststoff grau, als Schieber für Rohreinführung für Einsatz in Quick-Fix-Betonbau-Gerätedose oder -Deckenleuchtendose, Pack á 100 Stück | PRIMO GMBH | Primo P597 Betonbau Quick-Fix-Schieber M25 offen (100 Stück) | 2
| Primo P598 | 4260182061237 | Primo Quick-Fix-Betonbau-Schieber M20 offen, Kunststoff grau, als Schieber für Rohreinführung für Einsatz in Quick-Fix-Betonbau-Gerätedose oder -Deckenleuchtendose, Pack á 100 Stück | PRIMO GMBH | Primo P598 Betonbau Quick-Fix-Schieber M20 offen (100 Stück) | 15
| Primo P599 | 4260182061244 | Primo Quick-Fix-Betonbau-Schieber geschlossen, Kunststoff grau, als Schieber Blindverschluss bzw. für individuelle Leitungseinführung für Einsatz in Quick-Fix-Betonbau-Gerätedose oder -Deckenleuchtendose, Pack á 100 Stück | PRIMO GMBH | Primo P599 Betonbau Quick-Fix-Schieber geschlossen (100 Stück) | 4
| Prisma 05010 | 8018367050103 | Wand-/ Decken-Anbauleuchte rund mit Unterteil Kunststoff weiß, mit Glaskuppel prismatisch satiniert, Durchmesser 275mm x Höhe 105mm, mit 1x Fassung E27 max. 100W bzw. für LED-Lampe (EEK: E…A++), IP43, für Festanschluss | PRISMA LEUCHTEN | DROP 25 BIANCO Anbauleuchte weiß / Glas satiniert 1x E27, IP43 | 1
| Prisma 1393 |  | Wand-/Decken-Anbauleuchte NOVA, Ausführung BIG (Durchmesser 380mm) mit Sockel Kunststoff schwarz mit Glashalter- und Abdeckring Kunstoff rot mit Bajonettverschluss, mit satiniertem Glas mit Innenprismen / außen glatt, mit 1x Fassung GR10-q mit Kompaktleuchtstofflampe TC-DD (TC-2D) 28W/835 3500K warmweiß, mit VVG 230VAC 50Hz (ERC MEC 75 Typ 600254), IP43, für Festanschluss 230VAC 50Hz | PRISMA LEUCHTEN | NOVA BIG ROSSO 1x TC-DD 28W/835 230V Anbauleuchte rot / Glas satiniert, IP43 | 1
| Prisma 700333 | 8032601001546 | Wand-/Decken-Anbauleuchte PROMO silbergrau, mit Gehäuse Kunststoff weiß mit Halter- und Abdeckring Kunststoff silbergrau-metallic für Schraubbefestigung, mit Abdeckung / Diffusor Kunststoff opal, Durchmesser 280mm x Höhe 103mm, mit Fassung G24d-2 für 1x TC-D 18W, mit VVG 230VAC 50Hz (Tridonic.Atco EC 18 B27 230V 50Hz), IP66, für Festanschluss 230VAC 50Hz, auch im Vertrieb unter PIL / Performance in Lighting 700333 | PRISMA LEUCHTEN | PROMO 1x TC-D 18W 230V GR/M Anbauleuchte silbergrau-metallic / opal, IP66 | 1
| Projekt-Licht 164240 |  | NV-Einbaustrahler / Einbaudownlight Stahlblech goldfarbig, schwenkbar, Einbaudurchmesser 82mm, Frontring Außendurchmesser 90mm, Einbautiefe >70mm, mit beiliegender Fassung 1x Gu5.3 für NV-Halogen-Reflektorlampe QR-CB51 / MR16 max. 50W/12V bzw. für LED-Lampe MR16 (EEK: E…A++) | PROJEKT-LICHT GMBH | 164240 NV-Einbaustrahler gold schwenkbar 82mm/90mm für MR16 | 36
| Protec EPN 250 / M 12 N |  | Kabelverschraubung EPN250 Polyamid lichtgrau RAL 7035, Größe M12 x 1,5, mit Dichtung für Klemmbereich Kabeldurchmesser 3...6,5mm, IP68 (5bar/30min), mit integrierter Zugentlastung (Lamellenkonstruktion), rüttelfest, Anschlussgewinde Länge 8mm, Antrieb für Montage SW15, Einsatzbereich -30...+100'C, Typ A (normale Ausführung / Schnellmontage) | PROTEC PLASTICS | EPN 250/KV-M 12x1,5 N / 7035 Kabelverschraubung rüttelfest M12 x 1,5 / 3-6,5mm | 278
| Protec EPN250/ M 32 N 7035 |  | Kabelverschraubung QUICK-FIT EPN250 Polyamid lichtgrau RAL 7035, Größe M32 x 1,5, für Klemmbereich Kabeldurchmesser 11...21mm, NBR-Dichtring für Dichtbereich 11...21mm, IP68 (5bar/30min), mit integrierter Zugentlastung (Lamellenkonstruktion), Anschlussgewinde Länge 10mm, Antrieb für Montage SW36, Einsatzbereich -30...+100'C, Typ A (normale Ausführung / Schnellmontage) | PROTEC PLASTICS | EPN 250/M32 7035N Kabelverschraubung M32 x 1,5 lichtgrau für KD: 11/15…21mm | 317
| PUK 36AC-IW | 4040918052810 | Bügelschelle (kurzer Hakenfuß f. Einsatz in C-Schiene Schlitzweite 18-22mm) feuerverzinkt m. Kunststoff-Druckwanne schwarz 40…46mm | PUK-WERKE | 36 AC-IW Bügelschelle 32…36mm | 97
| PUK GW36 | 4040918058959 | Universal-Gegenwanne für Bügelschellen, geeignet auch zum nachträglichen Einschub Kunststoff Polypropylen schwarz, PUK 34-36 für Durchmesser 33-36mm | PUK-WERKE | GW 36 Gegenwanne 33-36mm | 82
| Puls ML100.100 | 875404000006 | PULS MiniLine Netzgerät / Spannungsversorgung / Stromversorgung Eingang 1x 230VAC (100...120/220…240VAC), Ausgang 24VDC (24…28VDC einstellbar) 4,2A max. 100W, für Single- und Parallelbetrieb geeignet, IP20, 73mm x 75mm x Tiefe 103mm, für Montage auf Hutschiene TS35 | PULS | ML 100.100 Netzgerät PULS MiniLine 230AC/24VDC 4,2A | 1
| Pulsotronic KJ2-M8EB60-DPS-HT140-X0240 (08310001715) |  | Näherungsschalter induktiv Edelstahl V2A Bauform M8 x Länge 60mm / Gewindelänge 53mm, bündig einbaubar, Us: 24VDC (10…30VDC), sn: 2mm, Schaltfrequenz max. 600Hz, 1S pnp max. 80mA, IP65, Heißbereichsensor für Einsatz im Hochtemperaturbereich bis 140'C, mit Zuleitung PTFE schwarz 3x0,22qmm Länge 2m | PULSOTRONIC | KJ2-M8EB60-DPS-HT140-X0240 induktiver Sensor M8 24VDC 2mm pnp max. 140'C | 9
| RDM R307152 (977 892 105) |  | Stecksystem-Einsatz 2fach (2x Port), 1x RJ45 geschirmt Cat.5 (Belegung 1-2-3-6) und 1x RJ45 ungeschirmt für ISDN-(TK-)-Anwendung (Belegung 3-4-5-6), für Schraubanschluss | R&M REICHLE & DE MASSARI AG | R 307152 Einsatz 2xRJ45/s+u, Ethernet/ISDN, Cat.5e (977892105) | 58
| Rademacher 31500162 | 4031909011534 | UP-Einsatz DuoFern Jalousiesteuerung für einen konventionellen Jalousie-Rohrmotor zur Anbindung an ein vorhandenes DuoFern-Netzwerk, Us: 230VAC 50Hz, S/E-Frequenz 434,5MHz, mit Zentralplatte 50mm x 50mm DIN 49075 reinweiß RAL9010 glänzend mit Bedientasten für Vor-Ort-Bedienung (ehem. No. 9474-UW) | RADEMACHER | 3150 01 62 RolloHomeControl B50 DuoFern-Steuerung für Rohrmotor | 3
| Rademacher 70000087 / 3625 | 4031909019042 | Zubehör Aufsatzrahmen +10mm für RolloTron Standard Plus / Comfort Plus, Höhe 271mm x Breite 60mm, zur Erweiterung der Einbautiefe | RADEMACHER | 3925 Aufsatzrahmen 10mm für RolloTron | 1
| Rademacher 96000011 / 4024 | 4031909002006 | Zubehör Kugellagereinsatz mit Aufnahme für Achsstift-Durchmesser 12mm, Außendurchmesser 40mm, für Rollladen-Rohrmotor | RADEMACHER | 4024 Kugellagereinsatz für Achsstift 12mm (Rademacher 9600 00 11) | 6
| Rademacher 96000014 / 4030 | 4031909002037 | Zubehör Achtkant-Walzenkapsel / Wellenkapsel Länge 150mm zum Einschub in Rolladen-Welle SW60, Einstecklänge 120mm, mit Achsstift Durchmesser 12mm | RADEMACHER | 4030 Achtkant-Walzenkapsel SW60 mit Achsstift 12mm (Rademacher 9600 00 14) | 39
| Rademacher 96000017 / 4050 | 4031909002044 | Zubehör Befestigungsfeder 190mm für die Befestigung des Rollladens an der Welle ab SW50 | RADEMACHER | 4050 Befestigungsfeder 190mm für Rohrmotor ab SW50 (Rademacher 9600 00 17) | 39
| Rademacher 93600118 | 4031909013316 | Zubehör Adapter/Mitnehmer für RolloTube-Rohrmotor RTS/RTC/RTB Small (35mm Motordurchmesser) für 60mm-Achtkantwelle / AM35-SW60 Adapter Set Small | RADEMACHER | 93600118 Adapter Set SW60/35 für RolloTube Basis / Standard S | 1
| Rademacher 35140662 / 9471-1 | 4031909020598 | Funk-Aktor für Rohrmotor, für Rolladensteuerung per DuoFern-System / HomePilot-System 434,5MHz, Us: 230VAC 50Hz, für 1 Rohrmotor 230VAC max. 2,5A bzw. 550W, mit Steuereingang für externen verdrahteten Steuertaster, mit Antenne für DuoFern-Funksignal, Einbaugerät 48,7mm x 45,7mm x 19.8mm, Steckklemmenanschluss | RADEMACHER | 9471-1 DuoFern Rohrmotor-Aktor (Einbau) | 1
| Rademacher 93700538 | 4031909012982 | RolloTube-Zubehör Set Adapter/Mitnehmer, Adapter für Rohrmotor RolloTube Comfort M SW70/SW45 | RADEMACHER | ACM45-SW70 (9370 05 38) Adapter SW70/SW45 RolloTube | 4
| Rademacher 93500138 | 4031909013330 | Zubehör Adapter/Mitnehmer für RolloTube-Rohrmotor RTS/RTC/RTB Medium (45mm Motordurchmesser) für 50mm-Achtkantwelle / AM45-SW50 Adapter Set Medium | RADEMACHER | AM45-SW50 Adapter/Mitnehmer, SW50/45 (9350 01 38) | 1
| Rademacher 93850735 | 4031909015907 | Umrüstsatz Adapter-Mitnehmer für Flach-Rundnut D 85/45 FR, für Umrüstung der Rademacher RTIM / RTFM Antriebe (RolloTube Intelligent Medium / RolloTube Funk Medium) auf Flach- Rundnut D85/45FR | RADEMACHER | AMI45-D85FR Adapter-Set D85/45 Flach-/Rundnut für RolloTube RTIM / RTFM | 1
| Radium 190 18582 | 4008597185823 | Glühlampe SPECIAL A T Bauform Allgebrauchslampe AGL A110 Durchmesser 112mm x Länge 240mm klar, stoßgeschützte Ausführung (T), Sockel E40, 230V, 500W, 8400lm, Ra: 100, dimmbar, 1000h, EEK: E | RADIUM | A 500W/230/T/C/E40 Glühlampe klar Special T 500W 230V E40 | 1
| Radium 194 18604 | 4008597186042 | Kopfspiegellampe Glühlampe Bauform Allgebrauchsglühlampe AGL A60 Durchmesser 60mm x Länge 104mm klar mit Kopfspiegel (silber kuppenverspiegelt), Sockel E27, 230V/240V, 60W, 570lm, EEK: F, baugleich Osram SPC. MIRROR A SILV 60 / EAN 4050300309651 | RADIUM | A 60W/240/KVSI/E27 Allgebrauchslampe klar mit Kopfspiegel silber | 2
| Radium 020 22124 C 25W/230/BL/E14 |  | Glühlampe Bauform Kerzenlampe Durchmesser 35mm x Länge 95mm, innen blau beschichtet, Sockel E14, 220-230V, Leistung 25W, EEK: G | RADIUM | C 25W/230/BL/E14 (02022124) Kerzenlampe E14 230-230V 25W blau | 49
| Radium 122 05921 | 4008597059216 | Glühlampe Bauform Tropfenlampe Durchmesser 45mm x Länge 72mm matt, Sockel E27, 230V, 15W 2700K, 90lm, Ra: 100, 1000h, dimmbar, EEK: F (Skala G…A) | RADIUM | D 15W/230/F/E27 Tropfenlampe matt 230V | 6
| Radium 122 13588 | 4008597135880 | Glühlampe Bauform Tropfenlampe Durchmesser 45mm x Länge 73mm klar, Sockel E27, 230V, 60W 2700K, 660lm, Ra: 100, 1000h, dimmbar, EEK: E (Skala G…A) | RADIUM | D 60W/230/C/E27 Tropfenlampe klar 230V | 48
| Radium 324 16601 | 4008597166013 | HIE Halogenmetalldampflampe elipsoid Durchmesser 165mm x Länge 380mm, klar, Quarzbrenner, mit Scandium-Füllung, Sockel E40, 1000W, 3900K neutralweiß, 110000lm, 13.000h, EEK: A+, für Betrieb an Vorschaltgerät 230VAC, Zündspannung 4-5kVs, Drossel-/Lampenstrom 9,5A | RADIUM | HRI-E 1000W/NSc/230/C/E40 (32416601) Halogenmetalldampflampe | 22
| Radium 324 11525 | 4008597115257 | HIE Halogenmetalldampflampe elipsoid Durchmesser 55mm x Länge 141mm mattiert / beschichtet, Sockel E27 für Betrieb an Vorschaltgerät und Zündgerät, 70W 2900K-3000K warmweiß de luxe, 4700lm, Ra: 75, ehem. EEK: A (wie Osram HQI-E 70/WDL COATED / EAN 4050300397801) | RADIUM | HRI-E 70W/WDL E27 Halogenmetalldampflampe HIE / HQI-E | 1
| Radium 324 18679 | 4008597186790 | HIT Halogenmetalldampflampe HRI-T als Röhrenlampe Durchmesser 25mm x Länge 84mm klar, Sockel D12 für Betrieb an Vorschaltgerät und Zündgerät 4/5kV, 150W/830 WDL 3000K, UV-Ex, 13.000lm, Ra: 77, 12.000h, EEK: A | RADIUM | HRI-T 150W/WDL G12 | 1
| Radium 324 18878 | 4008597188787 | HIT-DE Halogenmetalldampflampe zweiseitig gesockelt Rx7s, 70W, NDL neutralweiß de luxe, UV-Ex | RADIUM | HRI-TS 70W/NDL Excellence Neutralwhite De Luxe | 22
| Radium 314 02606 NL-X 20W/20-640 | 4008597026065 | NL 20W/20X Leuchtstofflampe T12/T38 Durchmesser 38mm, Länge 574mm/611mm mit einem internen Zündstreifen für elektromagnetische starterlose Anwendungen oder Hochfrequenz-Anwendungen ohne Warmstart, beidseitig 1-Stift-Sockel Fa6, für Betrieb an Vorschaltgerät VVG, 20W/20-640 4000K universal coolwhite / industry white, Ra: >60, 1000lm, 20.000h, EEK: B, für Einsatz in entsprechend ausgestatteten explosionsgeschützten Leuchten und Ex-Armaturen, EEK: B | RADIUM | NL-T12 20W/640X/Fa6 (31402606) Leuchtstofflampe T12/T38 20W 4000K für Ex-Leuchte | 1
| Radium 311 14241 | 4008597142413 | Leuchtstofflampe T5/T16 Durchmesser 16mm x Länge 549mm, Sockel G5 für Betrieb an EVG, 14W/830 3000K Bonalux warmwhite, 1200lm, Ra: 80, 24000h, EEK: A+ | RADIUM | NL-T5 14W/830 G5 (31114241) Leuchtstofflampe T5/T16 14W 3000K Bonalux warmwhite | 18
| Radium 311 14252 | 4008597142529 | Leuchtstofflampe T5/T16 Durchmesser 16mm x Länge 849mm, Sockel G5 für Betrieb an EVG, 21W/830 3000K Bonalux warmwhite, 2100lm, Ra: 80, 24000h, EEK: A+ | RADIUM | NL-T5 21W/830 G5 (31114252) Leuchtstofflampe T5/T16 21W 3000K Bonalux warmwhite | 37
| Radium 311 14262 | 4008597142628 | Leuchtstofflampe T5/T16 Durchmesser 16mm x Länge 549mm, Sockel G5 für Betrieb an EVG, 24W/830 3000K Bonalux warmwhite, 2000lm, Ra: 80, 24000h, EEK: A+ | RADIUM | NL-T5 24W/830 G5 (31114262) Leuchtstofflampe T5/T16 24W 3000K Bonalux warmwhite | 5
| Radium 311 14255 | 4008597142550 | Leuchtstofflampe T5/T16 Durchmesser 16mm x Länge 1149mm, Sockel G5 für Betrieb an EVG, 28W/830 3000K Bonalux warmwhite, 2900lm, Ra: 80, 24000h, EEK: A+ | RADIUM | NL-T5 28W/830 G5 (31114255) Leuchtstofflampe T5/T16 28W 3000K Bonalux warmwhite | 75
| Radium 311 14254 | 4008597142543 | Leuchtstofflampe T5/T16 Durchmesser 16mm x Länge 1149mm, Sockel G5 für Betrieb an EVG, 28W/840 4000K Bonalux white, 2900lm, Ra: 80, 24000h, ehem. EEK: A+, Rest-Pack mit 17 Stück | RADIUM | NL-T5 28W/840 G5 (31114254) Leuchtstofflampe T5/T16 28W 4000K Bonalux white (17 Stück) | 1
| Radium 311 14258 (VE20) | 4008597142581 | Leuchtstofflampe T5/T16 Durchmesser 16mm x Länge 1449mm, Sockel G5 für Betrieb an EVG, 35W/830 3000K Bonalux warmwhite, 3650lm, Ra: 80, 24000h, EEK: A+, Packung mit 20 Stück | RADIUM | NL-T5 35W/830 G5 (31114258) Leuchtstofflampe T5/T16 35W 3000K Bonalux warmwhite (20 Stück) | 2
| Radium 311 14257 (VE12) | 4008597142574 | Leuchtstofflampe T5/T16 Durchmesser 16mm x Länge 1449mm, Sockel G5 für Betrieb an EVG, 35W/840 4000K Bonalux coolwhite, 3320lm, Ra: 80, 24000h, EEK: A+, Rest-Packung mit 12 Stück | RADIUM | NL-T5 35W/840 G5 (31114257) Leuchtstofflampe T5/T16 35W 4000K Bonalux coolwhite (12 Stück) | 1
| Radium 311 14257 (VE20) | 4008597142574 | Leuchtstofflampe T5/T16 Durchmesser 16mm x Länge 1449mm, Sockel G5 für Betrieb an EVG, 35W/840 4000K Bonalux coolwhite, 3320lm, Ra: 80, 24000h, EEK: A+, Packung mit 20 Stück | RADIUM | NL-T5 35W/840 G5 (31114257) Leuchtstofflampe T5/T16 35W 4000K Bonalux coolwhite (20 Stück) | 3
| Radium 311 14265 | 4008597142659 | Leuchtstofflampe T5/T16 Durchmesser 16mm x Länge 849mm, Sockel G5 für Betrieb an EVG, 39W/830 3000K Bonalux warmwhite, 3500lm, Ra: 80, 24000h, EEK: A+ | RADIUM | NL-T5 39W/830 G5 (31114265) Leuchtstofflampe T5/T16 39W 3000K Bonalux warmwhite | 25
| Radium 311 14264 | 4008597142642 | Leuchtstofflampe T5/T16 Durchmesser 16mm x Länge 849mm, Sockel G5 für Betrieb an EVG, 39W/840 4000K Bonalux white, 3500lm, Ra: 80, 24000h, EEK: A+ | RADIUM | NL-T5 39W/840 G5 (31114264) Leuchtstofflampe T5/T16 39W 4000K Bonalux white | 9
| Radium 311 14229 (VE20) | 4008597142291 | Leuchtstofflampe T5/T16 Durchmesser 16mm x Länge 1449mm, Sockel G5 für Betrieb an EVG, 49W/830 3000K Bonalux Super warmwhite, 4900lm, Ra: 80, 16.000h, EEK: A (Skala G…A), Packung mit 20 Stück | RADIUM | NL-T5 49W/830 G5 (31114229) Leuchtstofflampe T5/T16 49W 3000K Bonalux warmwhite (20 Stück) | 1
| Radium 311 14267 | 4008597142673 | Leuchtstofflampe T5/T16 Durchmesser 16mm x Länge 1149mm, Sockel G5 für Betrieb an EVG, 54W/840 4000K Bonalux coolwhite, 4450lm, Ra: 80, 24000h, EEK: A+ | RADIUM | NL-T5 54W/840 G5 (31114267) Leuchtstofflampe T5/T16 54W 4000K Bonalux coolwhite | 40
| Radium 311 14271 (VE4) | 4008597142710 | Leuchtstofflampe T5/T16 Durchmesser 16mm x Länge 1449mm, Sockel G5 für Betrieb an EVG, 80W/830 3000K Bonalux warmwhite, 7000lm, Ra: 80, 24000h, EEK: A+, Rest-Packung mit 4 Stück | RADIUM | NL-T5 80W/830 G5 (31114271) Leuchtstofflampe T5/T16 80W 3000K Bonalux warmwhite (4 Stück) | 1
| Radium 311 14270 (VE13) | 4008597142703 | Leuchtstofflampe T5/T16 Durchmesser 16mm x Länge 1449mm, Sockel G5 für Betrieb an EVG, 80W/840 4000K Bonalux white, 7000lm, Ra: 80, 24000h, EEK: A+, Rest-Packung mit 13 Stück | RADIUM | NL-T5 80W/840 G5 (31114270) Leuchtstofflampe T5/T16 80W 4000K Bonalux white (13 Stück) | 1
| Radium 311 09315 | 4008597093159 | Leuchtstofflampe Stabform T8/T26 Durchmesser 26mm x Länge 600mm, Sockel G13 für Betrieb an Vorschaltgerät (ggf. mit Starter), 18W/830 3000K Spectralux warmwhite, 1350lm, 20.000h, EEK: A | RADIUM | NL-T8 18W/830 G13 (31109315) Leuchtstofflampe T8/T26 18W 3000K Spectralux warmwhite | 32
| Radium 311 09313 | 4008597093135 | Leuchtstofflampe Stabform T8/T26 Durchmesser 26mm x Länge 600mm, Sockel G13 für Betrieb an Vorschaltgerät (ggf. mit Starter), 18W/840 4000K Spectralux coolwhite, 1350lm, 20.000h, EEK: A (Skala E…A++) | RADIUM | NL-T8 18W/840 G13 (31109313) Leuchtstofflampe T8/T26 18W 4000K Spectralux coolwhite | 93
| Radium 311 18797 | 4008597187971 | Leuchtstofflampe T8/T26 in U-Form, Fassung 2G13 für Betrieb an Vorschaltgerät, 18W/840 4000K coolwhite, 1350lm, Ra: 80, EEK: A (Skala G…A) | RADIUM | NL-T8 18W/840 U 2G13 Leuchtstofflampe T8/T26 U-Form 4000K | 1
| Radium 311 19221 | 4008597192210 | Leuchtstofflampe Stabform T8/T26 Durchmesser 26mm x Länge 600mm, Sockel G13 für Betrieb an Vorschaltgerät (ggf. mit Starter), 18W/865 6500K Spectralux plus cool daylight, 1300lm, 20.000h, EEK: A | RADIUM | NL-T8 18W/865 G13 (31119221) Leuchtstofflampe T8/T26 18W 6500K Spectralux cool daylight | 16
| Radium 311 10014 VE16 | 4008597100147 | Leuchtstofflampe Stabform T8/T26 Durchmesser 26mm x Länge 1200mm, Sockel G13 für Betrieb an Vorschaltgerät (ggf. mit Starter), 36W/640 4000K universal coolwhite, 2850lm, ehem. EEK: B (Skala G…A), Rest-Pack á 16 Stück) | RADIUM | NL-T8 36W/640 G13 (31110014) Leuchtstofflampe T8/T26 (16 Stück) | 1
| Radium 311 10014 | 4008597100147 | Leuchtstofflampe Stabform T8/T26 Durchmesser 26mm x Länge 1200mm, Sockel G13 für Betrieb an Vorschaltgerät (ggf. mit Starter), 36W/640 4000K universal coolwhite, 2850lm, ehem. EEK: B (Skala G…A), Pack á 25 Stück | RADIUM | NL-T8 36W/640 G13 (31110014) Leuchtstofflampe T8/T26 (25 Stück) | 12
| Radium 311 09319 (VE13) | 4008597093197 | Leuchtstofflampe Stabform T8/T26 Durchmesser 26mm x Länge 1200mm, Sockel G13 für Betrieb an Vorschaltgerät (ggf. mit Starter), 36W/830 3000K Spectralux warmwhite, Ra: 80, 3350lm, 20.000h, EEK: A (Skala G…A), Rest-Packung mit 13 Stück | RADIUM | NL-T8 36W/830 G13 (31109319) Leuchtstofflampe T8/T26 3000K warmweiß (13 Stück) | 1
| Radium 311 09319 (VE25) | 4008597093197 | Leuchtstofflampe Stabform T8/T26 Durchmesser 26mm x Länge 1200mm, Sockel G13 für Betrieb an Vorschaltgerät (ggf. mit Starter), 36W/830 3000K Spectralux warmwhite, Ra: 80, 3350lm, 20.000h, EEK: A (Skala G…A), Packung mit 25 Stück | RADIUM | NL-T8 36W/830 G13 (31109319) Leuchtstofflampe T8/T26 3000K warmweiß (25 Stück) | 3
| Radium 311 09316 (VE25) | 4008597093166 | Leuchtstofflampe Stabform T8/T26 Durchmesser 26mm x Länge 1200mm, Sockel G13 für Betrieb an Vorschaltgerät (ggf. mit Starter), 36W/840 4000K coolwhite Spectralux Plus, Ra: 80, 3350lm, EEK: F, Packung mit 25 Stück | RADIUM | NL-T8 36W/840 G13 (31109316) Leuchtstofflampe T8/T26 4000K neutralweiß (25 Stück) | 6
| Radium 311 19104 (VE21) | 4008597191046 | Leuchtstofflampe Stabform T8/T26 Durchmesser 26mm x Länge 1200mm, Sockel G13 für Betrieb an Vorschaltgerät (ggf. mit Starter), 36W/8650 6500K Spectralux plus daylight, 3250lm, 20.000h, EEK: A (Skala E…A++), Rest-Packung mit 21 Stück | RADIUM | NL-T8 36W/865 G13 (31119104) Leuchtstofflampe T8/T26 36W 6500K Spectralux daylight (21 Stück) | 1
| Radium 311 19104 (VE25) | 4008597191046 | Leuchtstofflampe Stabform T8/T26 Durchmesser 26mm x Länge 1200mm, Sockel G13 für Betrieb an Vorschaltgerät (ggf. mit Starter), 36W/8650 6500K Spectralux plus daylight, 3250lm, 20.000h, EEK: A (Skala E…A++), Packung mit 25 Stück | RADIUM | NL-T8 36W/865 G13 (31119104) Leuchtstofflampe T8/T26 36W 6500K Spectralux daylight (25 Stück) | 1
| Radium 311 10019 | 4008597100192 | Leuchtstofflampe Stabform T8/T26 Durchmesser 26mm x Länge 1500mm, Sockel G13 für Betrieb an Vorschaltgerät (ggf. mit Starter), 58W/30 3000K Standard warmwhite Ra: >50, 4600lm, 13.000h, ehem. EEK: A | RADIUM | NL-T8 58W/30 G13 (31110019) Leuchtstofflampe T8/T26 3000K warmweiß | 2
| Radium 311 09401 (VE23) | 4008597094019 | Leuchtstofflampe Stabform T8/T26 Durchmesser 26mm x Länge 1500mm, Sockel G13 für Betrieb an Vorschaltgerät (ggf. mit Starter), 58W/830 3000K Spectralux warmwhite Ra: 80, 5200lm, 20.000h, EEK:G, Rest-Packung mit 23 Stück | RADIUM | NL-T8 58W/830 G13 (31109401) Leuchtstofflampe T8/T26 3000K warmweiß (23 Stück) | 1
| Radium 311 09401 (VE25) | 4008597094019 | Leuchtstofflampe Stabform T8/T26 Durchmesser 26mm x Länge 1500mm, Sockel G13 für Betrieb an Vorschaltgerät (ggf. mit Starter), 58W/830 3000K Spectralux warmwhite Ra: 80, 5200lm, 20.000h, EEK: G, Packung mit 25 Stück | RADIUM | NL-T8 58W/830 G13 (31109401) Leuchtstofflampe T8/T26 3000K warmweiß (25 Stück) | 1
| Radium 311 09322 (VE21) | 4008597093227 | Leuchtstofflampe Stabform T8/T26 Durchmesser 26mm x Länge 1500mm, Sockel G13 für Betrieb an Vorschaltgerät (ggf. mit Starter), 58W/840 4000K Spectralux Plus coolwhite, Ra: 80, 5200lm, 20.000h, EEK: G, Rest-Packung mit 21 Stück | RADIUM | NL-T8 58W/840 G13 (31109322) Leuchtstofflampe T8/T26 4000K neutralweiß (21 Stück) | 1
| Radium 311 09322 (VE25) | 4008597093227 | Leuchtstofflampe Stabform T8/T26 Durchmesser 26mm x Länge 1500mm, Sockel G13 für Betrieb an Vorschaltgerät (ggf. mit Starter), 58W/840 4000K Spectralux Plus coolwhite, Ra: 80, 5200lm, 20.000h, EEK: G, Packung mit 25 Stück | RADIUM | NL-T8 58W/840 G13 (31109322) Leuchtstofflampe T8/T26 4000K neutralweiß (25 Stück) | 5
| Radium 311 19103 (VE12) | 4008597191039 | Leuchtstofflampe Stabform T8/T26 Durchmesser 26mm x Länge 1500mm, Sockel G13 für Betrieb an Vorschaltgerät (ggf. mit Starter), 58W/865 6500K Spectralux Plus cool daylight Ra: 80, 5000lm, 20.000h, EEK: A (Skala E…A++), Rest-Packung mit 12 Stück | RADIUM | NL-T8 58W/865 G13 (31119103) Leuchtstofflampe T8/T26 6500K cool daylight (12 Stück) | 1
| Radium 311 19103 (VE25) | 4008597191039 | Leuchtstofflampe Stabform T8/T26 Durchmesser 26mm x Länge 1500mm, Sockel G13 für Betrieb an Vorschaltgerät (ggf. mit Starter), 58W/865 6500K Spectralux Plus cool daylight Ra: 80, 5000lm, 20.000h, EEK: A (Skala E…A++), Packung mit 25 Stück | RADIUM | NL-T8 58W/865 G13 (31119103) Leuchtstofflampe T8/T26 6500K cool daylight (25 Stück) | 2
| Radium 133 14312 | 4008597143120 | Glühlampe für Dekorationsbeleuchtung (indoor / outdoor) Bauform Pressglas-Reflektorlampe PAR38 Durchmesser 122mm x Länge 140mm Frontglas blau, Sockel E27, 230V 80W, Abstrahlwinkel 30' Flood | RADIUM | PAR38-EC 80W/230/B/E27 Radicolor Reflektorlampe blau 230V | 11
| Radium 133 14307 | 4008597143076 | Glühlampe für Dekorationsbeleuchtung (indoor / outdoor) Bauform Pressglas-Reflektorlampe PAR38 Durchmesser 122mm x Länge 140mm Frontglas grün, Sockel E27, 230V 80W, Abstrahlwinkel 30' Flood | RADIUM | PAR38-EC 80W/230/G/E27 Radicolor Reflektorlampe grün 230V | 4
| Radium 133 14308 | 4008597143083 | Glühlampe für Dekorationsbeleuchtung (indoor / outdoor) Bauform Pressglas-Reflektorlampe PAR38 Durchmesser 122mm x Länge 140mm Frontglas rot, Sockel E27, 230V 80W, Abstrahlwinkel 30' Flood | RADIUM | PAR38-EC 80W/230/R/E27 Radicolor Reflektorlampe rot 230V | 17
| Radium 133 14306 | 4008597143069 | Glühlampe für Dekorationsbeleuchtung (indoor / outdoor) Bauform Pressglas-Reflektorlampe PAR38 Durchmesser 122mm x Länge 140mm Frontglas gelb, Sockel E27, 230V 80W, Abstrahlwinkel 30' Flood | RADIUM | PAR38-EC 80W/230/Y/E27 Radicolor Reflektorlampe gelb 230V | 11
| Radium 4008597101724 | 4008597101724 | Glühlampe Bauform Reflektorlampe Parabolika R60 Durchmesser 60mm x Länge 103mm, Sockel E27, 220-230V, 25W, Ra: 100, Abstrahlwinkel 30' Spot, dimmbar | RADIUM | Parabolika R60 25W/230/30'/E27 Reflektorlampe R60 25W 230V E27 Spot | 6
| Radium 4008597101731 | 4008597101731 | Glühlampe Bauform Reflektorlampe Parabolika R60 Durchmesser 60mm x Länge 103mm, Sockel E27, 220-230V, 40W, Ra: 100, Abstrahlwinkel 30' Spot, dimmbar | RADIUM | Parabolika R60 40W/230/30'/E27 Reflektorlampe R60 40W 230V E27 Spot | 10
| Radium 131 10544 | 4008597105449 | Glühlampe Bauform Reflektorlampe R63 Durchmesser 63mm x Länge 105mm Frontglas klar Floradym für Reduzierung des Gelbanteils und Unterstützung des Lichtanteils für Pflanzenwachstum und Terrarienbeleuchtung, Sockel E27 230V, 40W, Abstrahlwinkel 35' flood, 240cd, 1000h | RADIUM | R63 40W/230/FLORA/E27 Floradym Reflektorlampe 230V 30' Pflanzenlicht | 2
| Radium 4008597105401 | 4008597105401 | Glühlampe Bauform Reflektorlampe R80 Durchmesser 80mm x Länge 105mm mit Schwarzlicht-Kolben, Sockel E27,230V, 75W Blacklight, Abstrahlwinkel 80' Wide Flood, dimmbar, 1000h, EEK: F (Skala G…A) | RADIUM | R80 blacklight 75W/230V/80'/E27 Schwarzlichtlampe | 11
| Radium 430 19102 | 4008597191022 | LED-Lampe Bauform Tropfenlampe Durchmesser 45mm x Länge 88mm opal, Sockel E14, 230VAC (220-240V 50/60Hz), 5,7W/827 2700K warmwhite extra, Ra: 80, 470lm, 15.000h, EEK: A+ (Skala E…A++), als Austausch für konventionelle Glühlampe 40W | RADIUM | RaLED Drop (43019102) RL-D40 5.7W/230/F/827/E14 LED-Tropfenlampe 230V 5,7W 2700K | 4
| Radium 432 19151 | 4008597191510 | LED-Lampe Bauform Leuchtstofflampe T8/T26 Durchmesser 26mm x Länge 600mm (603mm), Sockel G13, 230VAC (220..240VAC 50/60Hz), 7,6W 4000K coolwhite, Abstrahlwinkel 190', 700lm, Ra: >80, 30.000h, EEK: A+, mit Wechsel-Starter-Brücke geeignet als Austausch für Armatur / Leuchte 18W mit KVG/VVG | RADIUM | RaLED Essence Tube RL-T8 18 7,6W/840/G13 230V EM LED-Lampe 4000K 700lm mit Starter-Brücke | 5
| Radium 430 18489 | 4008597184895 | LED-Lampe Bauform Leuchtstofflampe T8/T26 Durchmesser 26mm x Länge 590mm/603mm, Sockel G13, 230VAC (220..240VAC 50/60Hz), 9W/865 6500K cooldaylight, Abstrahlwinkel 190', 750lm, Ra: >80, 30.000h, EEK: A+, mit Wechsel-Starter-Brücke geeignet als Austausch für Armatur / Leuchte 18W mit KVG/VVG | RADIUM | RaLED Essence Tube RL-T8 18 9W/865/G13 230V EM LED-Lampe 6500K 750lm mit Starter-Brücke | 14
| Radium 432 19152 | 4008597191527 | LED-Lampe Bauform Leuchtstofflampe T8/T26 Durchmesser 26mm x Länge 1200mm (1213mm), Sockel G13, 230VAC (220..240VAC 50/60Hz), 16,2W 4000K coolwhite, Abstrahlwinkel 190', 1500lm, Ra: >80, 30.000h, EEK: A+, mit Wechsel-Starter-Brücke geeignet als Austausch für Armatur / Leuchte 36W mit KVG/VVG | RADIUM | RaLED Essence Tube RL-T8 36 16,2W/840/G13 230V EM LED-Lampe 4000K 1500lm mit Starter-Brücke | 28
| Radium 430 18491 | 4008597184918 | LED-Lampe Bauform Leuchtstofflampe T8/T26 Durchmesser 26mm/27,5mm x Länge 1200mm (1212mm), Sockel G13, 230VAC (220..240VAC 50/60Hz), 18W 6500K cool daylight, Abstrahlwinkel 190', 1500lm, Ra: >80, 30.000h, EEK: A+, mit Wechsel-Starter-Brücke geeignet als Austausch für Armatur / Leuchte 36W mit KVG/VVG | RADIUM | RaLED Essence Tube RL-T8 36 18W/865/G13 230V EM LED-Lampe 6500K 1500lm mit Starter-Brücke | 1
| Radium 432 19451 | 4008597194511 | LED-Lampe Bauform Reflektorlampe R50 Durchmesser 50mm x Länge 86mm klar mit Filament-LED-Bestückung (Glühfaden-Optik), Sockel E14, 230VAC (220-240V 50/60Hz), 3.5W/827 2700K warmwhite extra, Ra: 80, 240lm, Abstrahlwinkel 50', dimmbar, 15.000h, EEK: A+ (Skala E…A++), als Austausch für konventionelle Glühlampe 24W | RADIUM | RaLED R50 ( 43219451) RL-R50 24 DIM 3.5W/230/WFL/827/E14 LED-Reflektorlampe 230V 3,5W 2700K | 4
| Radium 425 19016 | 4008597190162 | LED-Lampe Bauform Allgebrauchslampe AGL A60 Durchmesser 60mm x Länge 110mm opal, Sockel E27, 230VAC (220-240V 50/60Hz), 10W/827 2700K warmwhite extra, Ra: 80, 806lm, dimmbar, 20.000h, EEK: A+ (Skala E…A++), als Austausch für konventionelle Glühlampe 60W | RADIUM | RaLED Standard RL-A 60 DIM 10W/230/F/827/E27 (42519016) LED-Lampe A60 230V 10W 2700K | 10
| Radium 426 19099 | 4008597190995 | LED-Lampe Bauform Allgebrauchslampe AGL A60 Durchmesser 60mm x Länge 120mm opal, Sockel E27, 230VAC (220-240V 50/60Hz), 11,5W/827 2700K warmwhite extra, Ra: 80, 1055lm, 15.000h, EEK: A+ (Skala E…A++), als Austausch für konventionelle Glühlampe 75W | RADIUM | RaLED Standard RL-A75 11.W/230/F/827/E27 (42619099) LED-Lampe 230V 11,5W 2700K | 1
| Radium 425 18121 RL-D40 DIM 6W/230/F/827/E27 | 4008597181214 | LED-Lampe Bauform Tropfenlampe Durchmesser 43mm x Länge 86mm opal, Sockel E27, 230VAC (220-240V 50/60Hz), 6W/827 2700K warmwhite extra, Ra: 80, 470lm, dimmbar 20.000h, EEK: A+ (Skala E…A++), als Austausch für konventionelle Glühlampe 40W | RADIUM | RaLED Star Drop (42518121) RL-D40 6W/230/F/827/E27 LED-Tropfenlampe 230V 6W 2700K | 1
| Radium 423 17012 | 4008597170126 | LED-Lampe Bauform Allgebrauchslampe AGL A60 Durchmesser 60mm x Länge 116mm opal, Sockel E27, 230VAC (220-240V 50/60Hz), 12W/827 2700K warmwhite extra, Ra: >80, 810lm, Lichtaustritt 320', dimmbar, 30.000h, EEK: A (Skala E…A++), als Austausch für konventionelle Glühlampe 60W | RADIUM | RaLED Star Standard RL-A60 DIM 12W/230/F/827/E27 (42317012) LED-Lampe 230V 12W 2700K | 8
| Radium 433 19143 | 4008597191435 | LED-Lampe Bauform Leuchtstofflampe T8/T26 Durchmesser 26mm/27,8mm x Länge 1200mm (1212mm), Sockel G13 drehbar, 230VAC (220..240VAC 50/60Hz), 14W 4000K coolwhite, Abstrahlwinkel 160', 2100lm, Ra: >80, 50.000h, EEK: A++, mit Wechsel-Starter-Brücke geeignet als Austausch für Armatur / Leuchte 36W mit KVG/VVG | RADIUM | RaLED Star Tube RL-T8 36 S 14W/840/G13 230V EM LED-Lampe 4000K 2100lm mit Starter-Brücke | 9
| Radium 428 18007 | 4008597180071 | LED-Lampe Bauform Leuchtstofflampe T8/T26 Durchmesser 26mm/27,5mm x Länge 600mm (603mm), Sockel G13, 230VAC (220..240VAC 50/60Hz), 8,9W 4000K coolwhite, Abstrahlwinkel 160', 800lm, Ra: >80, 30.000h, EEK: A, mit Wechsel-Starter-Brücke geeignet als Austausch für Armatur / Leuchte 18W | RADIUM | RaLED Tube RL-T8 18 8,9W/840/G13 230V LED-Lampe 4000K 800lm mit Starter-Brücke | 11
| Radium 426 18476 | 4008597184765 | LED-Lampe Bauform Leuchtstofflampe T8/T26 Durchmesser 26mm/27,5mm x Länge 600mm (603mm), Sockel G13, 230VAC (220..240VAC 50/60Hz), 8W 4000K coolwhite, Abstrahlwinkel 120', 750lm, Ra: >80, 30.000h, EEK: A, mit Wechsel-Starter-Brücke geeignet als Austausch für Armatur / Leuchte 18W | RADIUM | RaLED Tube RL-T8 18 8W/840/G13 230V LED-Lampe 4000K 750lm mit Starter-Brücke | 11
| Radium 523 11886 |  | RALOTRONIC 50 elektronischer NV-Trafo / Transformator prim. 230VAC (230-240VAC 50Hz), sek. 12VAC für Niedervolt-Lampen 12V 20-50W, dimmber per Phasenanschnittsdimmer (L), SELV, MM, Bauform zylindrisch Durchmesser 33mm x Länge ca. 150mm, primär und sekundär mit konfektionierbaren Zuleitungen | RADIUM | Ralotronic 50 el. NV-Trafo 12V 20..50W | 7
| Radium 223 18046 | 4008597180460 | HV-Halogenlampe Bauform Kerzenlampe Durchmesser 35mm x Länge 104mm klar, Sockel E14, 230V, 46W 2700K warmweiß, 700lm, Ra: 100, dimmbar, 2000h, EEK: D (Skala E…A++) | RADIUM | RJH-C 46W/230/C/XE/E14 (22318046) Ralogen C Eco Plus 230V HV-Halogen-Kerzenlampe klar | 99
| Radium 223 18573 | 4008597185731 | HV-Halogen-Tropfenlampe Durchmesser 45mm x Länge 77mm, klar, Sockel E14, 230V, 42W, 2800K warmlight, 580lm, 2000h, dimmbar, EEK: D, Lichtausbeute entspricht konventioneller Glühlampe 55W | RADIUM | RJH-D 42W/230/C/XE E14 230V (22318050) Ralogen D EcoPlus Tropfenlampe | 2
| Radium 223 15779 | 4008597157790 | HV-Halogenlampe Bauform Halogenstab QT-DE in Röhrenform Durchmesser 12mm x Länge 185,7mm klar, Sockel R7s, 230V, 750W, 2800K, 16.500lm, Ra: 100, dimmbar, 2000h, EEK: C (Skala E…A++) | RADIUM | RJH-TS 750W/230/C/R7s (22315779) HV-Halogenlampe / Halogenstab 750W 230V R7s | 24
| Radium 223 09409 | 4008597094095 | HV-Halogenlampe Bauform Halogenstab QT-DE in Röhrenform Durchmesser 12mm x Länge 185,7mm klar, Sockel R7s, 230V, 750W, 2800K, 16.500lm, Ra: 100, dimmbar, 2000h, EEK: C (Skala E…A++) | RADIUM | RJH-TS 750W/C/230/R7s (22309409) HV-Halogenlampe / Halogenstab 750W 230V R7s | 2
| Radium 223 00604 | 4008597006043 | HV-Halogenlampe Bauform Halogenstab QT-DE in Röhrenform Durchmesser 12mm x Länge 250,7mm klar, Sockel R7s, 230V, 1500W, 2900K, 33.000lm, dimmbar, 2000h, EEK: C (Skala E…A++) | RADIUM | RJH-TS 1500W/230/C/R7s (22300604) HV-Halogenlampe / Halogenstab 1500W 230V R7s | 6
| Radium 223 15797 | 4008597157974 | HV-Halogenlampe Bauform Halogenstab QT-DE in Röhrenform Durchmesser 12mm x Länge 114,2mm klar, Sockel R7s, 230V, 230W, 2900K, 5000lm, Ra: 100, dimmbar, 2000h, shockproof, EEK: C (Skala E…A++) | RADIUM | RJH-TS 230W/230/C/XE/R7S (22315797) HV-Halogenlampe / Halogenstab 230W 230V R7s | 18
| Radium 223 15104 | 4008597151040 | NV-Halogenlampe Bauform Stiftlampe QT10-ax Durchmesser 10mm x Länge 33mm klar, mit Axialwendel, Sockel G4, 12V, 10W, 2800K, 140lm, 2000h, dimmbar, EEK: C (Skala E…A++) | RADIUM | RJL 10W/12/G4 (22315104) NV-Stiftlampe QT10 10W 12V klar | 5
| Radium 223 11200 | 4008597112003 | NV-Halogenlampe Bauform Stiftlampe QT10-ax Durchmesser 10mm x Länge 33mm klar, mit Axialwendel, Sockel G4, 12V, 10W, 2800K, 130lm, 4000h, dimmbar, EEK: C (Skala E…A++) | RADIUM | RJL 10W/12/SKY/G4 (22311200) Skylight NV-Stiftlampe QT10 10W 12V klar | 6
| Radium 223 12112 | 4008597121128 | NV-Halogenlampe Bauform Stiftlampe QT10-ax Durchmesser 10mm x Länge 33mm klar, mit Axialwendel, Sockel G4, 12V, 20W, 2800K, 320lm, 2000h, dimmbar, EEK: C (Skala E…A++) | RADIUM | RJL 20W/12/G4 (22312112) NV-Stiftlampe QT10 20W 12V klar | 24
| Radium 223 11213 | 4008597112133 | NV-Halogenlampe Bauform Stiftlampe QT12-ax Durchmesser 12mm x Länge 44mm klar, mit Axialwendel (stehendes Wendel), Sockel Gy6.35, 12V, 35W, 2900K, 580lm, 4000h, dimmbar, EEK: C (Skala E…A++) | RADIUM | RJL 35W/12/Gy6.35 (22311213) NV-Stiftlampe Skylight QT12 35W 12V klar RJL 3512 | 34
| Radium 223 14531 | 4008597145315 | NV-Halogenlampe Bauform Stiftlampe QT12-ax IRC Durchmesser 12mm x Länge 44mm klar, mit Axialwendel, Sockel Gy6.35, 12V, 65W, 3000K, Ra: 100, 1650lm, 4000h, dimmbar, EEK: B (Skala E…A++) | RADIUM | RJL 65W/12/SKY/IRC/GY6,35 (22314531) | 4
| Radium 223 11496 | 4008597114960 | NV-Halogen-Reflektorlampe (QR-111) Durchmesser 111mm x Länge 67mm mit Sockel G53, 12V (Niedervolt), 75W, Alu-Reflektor (Wärmeabstrahlung nach vorn) Abstrahlwinkel 24' Flood, Farbtemperatur 3000K, 850lm, 5600cd, Farbwiedergabe Ra 100, UV-Filter, mittlere Lebensdauer 3000h, EEK: B | RADIUM | RJL 75W/12/SKY/FL/G53 NV-Halogenlampe QR111 12V (22311496) | 1
| Radium 223 15107 | 4008597151071 | NV-Halogen-Reflektorlampe (QR-111) Durchmesser 111mm x Länge 67mm mit Sockel G53, 12V (Niedervolt), 75W, Alu-Reflektor (Wärmeabstrahlung nach vorn) Abstrahlwinkel 6'-8' Spot, Farbtemperatur 3000K, 850lm, 30000cd, Farbwiedergabe Ra 100, UV-Filter, mittlere Lebensdauer 3000h, EEK: B | RADIUM | RJL 75W/12/SKY/SP/G53 NV-Halogenlampe QR111 12V (22315107) | 2
| Radium 223 10183 | 4008597101830 | NV-Halogenlampe Bauform Reflektorlampe MR16 / QR-CBC51 Durchmesser 51mm x Länge 46mm mit Frontglas-Scheibe klar, Sockel Gu5.3, 12V, 50W, 2950K warmwhite, 680lm, Kaltlichtreflektor Abstrahlwinkel 36' wideflood, 1450cd, Ra: 100, dimmbar, 2000h, ehem. EEK: B (Skala E...A++) | RADIUM | RJLS 50W/12/WFL/Gu5.3 (22310183) NV-Refektorlampe MR16 50W 12V 36' | 27
| Radium 344 13374 | 4008597133749 | HSE Natriumdampfhochdrucklampe elipsoid Durchmesser 70mm x Länge 154mm opal beschichtet, Sockel E27 für Betrieb an Vorschaltgerät und externem Zündgerät, 50W 2000K, 3500lm, Ra: 25, 16.000h, EEK: A (RNP-E/LR 50W/230/E27) | RADIUM | RNP-E 50W LR E27 Natriumdampf-Hochdrucklampe | 8
| Radium 522 10849 | 4006584915545 | Sicherungsstarter für Leuchtstofflampe NL (T8/T26) 36…65W 230VAC (220-240VAC) Single (Einzelschaltung) | RADIUM | RS 71 Sicherungsstarter RS71 (52210849) Starter für Leuchtstofflampe 36...65W Single | 19
| Radium 522 10850 | 4006584915552 | Sicherungsstarter 220-240VAC series / 110-130VAC single für Leuchtstofflampen und Kompaktleuchtstofflampen 18W/20W/22W | RADIUM | RS 72 Sicherungsstarter RS72 für Leuchtstofflampen 18…22W | 27
| Radium 313 13838 | 4008597138386 | Energiesparlampe / Kompaktleuchtstofflampe Bauform Allgebrauchslampe AGL A60 Durchmesser 60mm x Länge 103mm, Sockel E27 mit EVG 230VAC (220-240V 50/60Hz), 10W/827 2700K Spectralux warmlight intra, 500lm, 10.000h, EEK: A, als Ersatz für Glühlampe 50W | RADIUM | RX-A 10W/827/E27 Kompaktleuchtstofflampe Ralux Standard A60 230V 2700K (31313838) | 1
| Radium 313 16918 RX-D 10W/840/G24d-1 | 4008597169182 | Kompaktleuchtstofflampe Bauform TC-D, Sockel G24d-1 (2Pin) für Betrieb an VVG, 10W/840 4000K Spectralux white / neutralweiß, 600lm, Ra: 80, EEK: B (Skala E…A++) | RADIUM | RX-D 10W/840 G24d-1 (31316918) Ralux-Duo 4000K Kompaktleuchtstofflampe TC-D | 1
| Radium 313 16111 | 4008597161117 | Kompaktleuchtstofflampe Bauform TC-D, Sockel G24d-2 (2Pin) für Betrieb an VVG, 18W/827 2700K warmwhite extra, 1200lm, Ra: 80, EEK: B (Skala G…A) | RADIUM | RX-D 18W/827 G24d-2 (31316111) Ralux-Duo 2700K Kompaktleuchtstofflampe TC-D | 16
| Radium 313 16921 | 4008597169212 | Kompaktleuchtstofflampe Bauform TC-D, Sockel G24d-3 (2Pin) für Betrieb an VVG, 26W/840 4000K Spectralux white, 1800lm, Ra: 80, EEK: B (Skala G…A) | RADIUM | RX-D 26W/840 G24d-3 (31316921) Ralux-Duo 4000K Kompaktleuchtstofflampe | 1
| Radium 313 18243 | 4008597182433 | Kompaktleuchtstofflampe Bauform TC-D, Sockel G24d-3 (2Pin) für Betrieb an VVG, 26W/840 4000K Spectralux white, 1800lm, Ra: 80, EEK: B (Skala G…A) | RADIUM | RX-D 26W/840 G24d-3 (31318243) Ralux-Duo 4000K Kompaktleuchtstofflampe | 1
| Radium 313 11141 | 4008597111419 | Kompaktleuchtstofflampe Bauform TC-DEL, Sockel G24q-1 (4Pin) für Betrieb an EVG, 13W/840 4000K Spectralux white, 900lm, Ra: 80, EEK: A (Skala E…A++) | RADIUM | RX-D/E 13W/840 G24q-1 (31311141) Ralux-Duo/E 4000K Kompaktleuchtstofflampe TC-DEL | 9
| Radium 313 11129 | 4008597111297 | Kompaktleuchtstofflampe RALUX duo/E (TC-DEL) 18W/840 Spectralux coolwhite 4000K, 1200lm, Sockel G24q-2 (4Pin), EEK: A | RADIUM | RX-D/E 18W/840 G24q-2 (31311129) Ralux duo/E 4000K Kompaktleuchtstofflampe TC-DEL | 1
| Radium 318 18463 | 4008597184635 | Kompaktleuchtstofflampe Bauform 3U Durchmesser 44mm x Länge 125mm, Sockel E27 mit EVG 230V (220-240VAC), 11W/825 2500K Spectralux warmlight, 600lm, 10.000h, EEK: A, Lichtausbeute entspricht konventioneller Glühlampe 51W | RADIUM | RX-E 11W/825/E27 230V (31818463) Ralux Rapid 2500K warmlight | 40
| Radium 318 18649 | 4008597186493 | Kompaktleuchtstofflampe Bauform 2U Durchmesser 45mm x Länge 172mm, Sockel E27 mit EVG 230V (220-240VAC), 17W/825 2500K Spectralux warmlight, 950lm, 10.000h, EEK: A, Lichtausbeute entspricht konventioneller Glühlampe 74W | RADIUM | RX-E 17W/825/E27 230V (31818649) Ralux Rapid 2500K warmlight | 24
| Radium 317 18379 | 4008597183799 | Energiesparlampe / Kompaktleuchtstofflampe Bauform Birnenlampe / Allgebrauchslampe AGL A65 Durchmesser 65mm x Länge 133mm, Sockel E27 mit EVG 230VAC (220-240V 50/60Hz), 15W/827 2700K Spectralux warmlight intra, 800lm, 6.000h, EEK: A, als Ersatz für Glühlampe 65W | RADIUM | RXE-A 15W/827/E27 Kompaktleuchtstofflampe Ralux Standard Efficient A65 230V 2700K (31718379) | 1
| Radium 317 18377 | 4008597183775 | Energiesparlampe / Kompaktleuchtstofflampe Bauform Birnenlampe / Allgebrauchslampe AGL A45 Durchmesser 45mm x Länge 100mm, Sockel E27 mit EVG 230VAC (220-240V 50/60Hz), 7W/827 2700K Spectralux warmlight intra, 286lm, 6.000h, EEK: A, als Ersatz für Glühlampe 40W | RADIUM | RXE-A 7W/827/E27 Kompaktleuchtstofflampe Ralux Standard Efficient A45 230V 2700K (31718377) | 2
| Radium 317 18384 | 4008597183843 | Energiesparlampe / Kompaktleuchtstofflampe Bauform 3U Durchmesser 41mm x Länge 124mm, Sockel E27 mit EVG 230VAC (220-240V 50/60Hz), 11W/827 2700K Spectralux warmlight intra, 600lm, Ra: 80, 10.000h, EEK: A, als Ersatz für Glühlampe 51W | RADIUM | RXE-E 11W/827/E27 Kompaktleuchtstofflampe Ralux Efficient 3U 230V 2700K (31718384) | 32
| Radium 317 18386 | 4008597183867 | Kompaktleuchtstofflampe Bauform 3U Durchmesser 46mm x Länge 148mm, Sockel E27 mit EVG 230V (220-240VAC), 15W/827 2700K Spectralux intra warm, 840lm, 8.000h, EEK: A, Lichtausbeute entspricht konventioneller Glühlampe 66W | RADIUM | RXE-E 15W/827/E27 Kompaktleuchtstofflampe Ralux Efficient 3U 230V 2700K (31718386) | 2
| Radium 313 15522 | 4008597155222 | Kompaktleuchtstofflampe Bauform TC-L, Sockel 2G11 (4Pin) für Betrieb an VVG oder EVG, 36W/840 4000K Spectralux white, 2900lm, Ra: 80, EEK: A (Skala E…A++) | RADIUM | RX-L 36W/840 2G11 (31315522) Ralux-Long 4000K Kompaktleuchtstofflampe TC-L | 14
| Radium 318 18787 | 4008597187872 | Kompaktleuchtstofflampe Bauform Tropfenlampe Durchmesser 45mm x Länge 83mm, opal, Sockel E14 mit EVG 230V (220-240VAC), 5W/825 2500K Spectralux warmlight, 210lm, 10.000h, EEK: A, Lichtausbeute entspricht konventioneller Glühlampe 23W | RADIUM | RX-MD 5W/825/E14 230V (31818787) Ralux Mini Drop 2500K warmlight | 40
| Radium 318 18786 | 4008597187865 | Kompaktleuchtstofflampe Bauform Tropfenlampe Durchmesser 45mm x Länge 80mm, opal, Sockel E27 mit EVG 230V (220-240VAC), 5W/825 2500K Spectralux warmlight, 210lm, 10.000h, EEK: A, Lichtausbeute entspricht konventioneller Glühlampe 23W | RADIUM | RX-MD 5W/825/E27 230V (31818787) Ralux Mini Drop 2500K warmlight | 7
| Radium 318 18785 | 4008597187858 | Kompaktleuchtstofflampe Bauform Tropfenlampe Durchmesser 45mm x Länge 83mm, opal, Sockel E14 mit EVG 230V (220-240VAC), 7W/825 2500K Spectralux warmlight, 300lm, 10.000h, EEK: A, Lichtausbeute entspricht konventioneller Glühlampe 30W | RADIUM | RX-MD 7W/825/E14 230V (31818785) Ralux Mini Drop 2500K warmlight | 1
| Radium 319 18538 | 4008597185380 | Energie-Sparlampe / Kompaktleuchtstofflampe Bauform 3U Durchmesser 45mm x Länge 129mm, Sockel E14 mit EVG 230V (220-240VAC), 11W/825 2500K Spectralux warmwhite, 620lm, Ra: 80, 15.000h, EEK: A, Lichtausbeute entspricht konventioneller Glühlampe 60W | RADIUM | RXP-Q 11W/825/E14 230V (31918538) Ralux Quick 2500K Kompaktleuchtstofflampe | 13
| Radium 319 18988 | 4008597189883 | Kompaktleuchtstofflampe Bauform 3U Durchmesser 45mm x Länge 129mm, Sockel E14 mit EVG 230V (220-240VAC), 11W/827 2700K Spectralux intra warm, 640lm, 15.000h, EEK: A, Lichtausbeute entspricht konventioneller Glühlampe 54W | RADIUM | RXP-Q 11W/827/E14 230V (31918988) Ralux Quick / Miniquick 2700K intra | 10
| Radium 319 18548 | 4008597185489 | Energie-Sparlampe / Kompaktleuchtstofflampe Bauform 3U Durchmesser 58mm x Länge 176mm, Sockel E27 mit EVG 230VAC (220-240V 50/60Hz), 22W/825 2500K Spectralux warmwhite, 1440lm, Ra: 80, 15.000h, EEK: A, Lichtausbeute entspricht konventioneller Glühlampe 103W | RADIUM | RXP-Q 22W/825/E27 230V (31918548) Ralux Quick 2500K Kompaktleuchtstofflampe | 12
| Radium 319 18551 | 4008597185519 | Energie-Sparlampe / Kompaktleuchtstofflampe Bauform 3U Durchmesser 58mm x Länge 192mm, Sockel E27 mit EVG 230VAC (220-240V 50/60Hz), 30W/825 2500K Spectralux warmwhite, 1920lm, Ra: 80, 15.000h, EEK: A, Lichtausbeute entspricht konventioneller Glühlampe 150W | RADIUM | RXP-Q 30W/825/E27 230V (31918551) Ralux Quick 2500K Kompaktleuchtstofflampe | 7
| Radium 319 18987 | 4008597189876 | Kompaktleuchtstofflampe Bauform 2U Durchmesser 36mm x Länge 122mm, Sockel E14 mit EVG 230V (220-240VAC), 7W/827 2700K Spectralux intra warm, 380lm, 15.000h, EEK: A, Lichtausbeute entspricht konventioneller Glühlampe 36W | RADIUM | RXP-Q 7W/827/E14 230V (31918987) Ralux Quick / Miniquick 2700K intra | 39
| Radium 319 18553 | 4008597185533 | Energie-Sparlampe / Kompaktleuchtstofflampe Bauform 3U Durchmesser 45mm x Länge 126mm, Sockel E14 mit EVG 230V AC/DC (220-240V 0/50/60Hz), 10W/825 2500K Spectralux warmwhite, 550lm, Ra: 80, 20.000h, EEK: A, Lichtausbeute entspricht konventioneller Glühlampe 50W | RADIUM | RXP-RY 10W/825/E14 230V (31918553) Ralux Ready 2500K Kompaktleuchtstofflampe | 9
| Radium 313 11191 | 4008597111914 | Energie-Sparlampe / Kompaktleuchtstofflampe Bauform 2U Durchmesser 36mm x Länge 123mm, Sockel E14 mit EVG 230V (220-240VAC), 7W/827 2700K Spectralux warmwhite, 400lm, Ra: 80, 15.000h, EEK: A, Lichtausbeute entspricht konventioneller Glühlampe 40W | RADIUM | RX-Q 7W/827/E14 230V (31311191) Ralux Miniquick 2700K Kompaktleuchtstofflampe | 3
| Radium 313 11334 | 4008597113345 | Energie-Sparlampe / Kompaktleuchtstofflampe Bauform 3U Durchmesser 45mm x Länge 128mm, Sockel E27 mit EVG 230V (220-240VAC), 15W/840 4000K Spectralux coolwhite, 900lm, 15.000h, EEK: A, Lichtausbeute entspricht konventioneller Glühlampe 75W | RADIUM | RX-Q 15W/840/E27 230V (31311334) Ralux Quick 4000K Kompaktleuchtstofflampe | 6
| Radium 313 14138 | 4008597141386 | Energie-Sparlampe / Kompaktleuchtstofflampe Bauform 4U Durchmesser 58mm x Länge 180mm, Sockel E27 mit EVG 230VAC (220-240V 50/60Hz), 30W/827 2700K Spectralux warmwhite, 1900lm, Ra: 80, 15.000h, EEK: A, Lichtausbeute entspricht konventioneller Glühlampe 150W | RADIUM | RX-Q 30W/827/E27 230V (31314138) Ralux Quick 2700K Kompaktleuchtstofflampe | 15
| Radium 313 14139 | 4008597141393 | Energie-Sparlampe / Kompaktleuchtstofflampe Bauform 2U Durchmesser 45mm x Länge 130mm, Sockel E14 mit EVG 230V AC/DC (220-240V 0/50/60Hz), 10W/827 2700K Spectralux warmwhite, 500lm, Ra: 80, 15.000h, EEK: A, Lichtausbeute entspricht konventioneller Glühlampe 50W | RADIUM | RX-RY 10W/827/E14 230V (31314139) Ralux Ready 2700K Kompaktleuchtstofflampe | 9
| Radium 313 14137 | 4008597141379 | Energie-Sparlampe / Kompaktleuchtstofflampe Bauform 3U Durchmesser 45mm x Länge 119mm, Sockel E27 mit EVG 230V AC/DC (220-240V 0/50/60Hz), 10W/827 2700K Spectralux warmwhite, 530lm, Ra: 80, 15.000h, EEK: A, Lichtausbeute entspricht konventioneller Glühlampe 50W | RADIUM | RX-RY 10W/827/E27 230V (31314137) Ralux Ready 2700K Kompaktleuchtstofflampe | 27
| Radium 313 15801 RX-S 11W/840 G23 | 4008597158018 | Kompaktleuchtstofflampe Bauform TC-S, Sockel G23 (2Pin) für Betrieb an VVG, 11W/840 4000K Spectralux white / neutralweiß, 900lm, Ra: 80, EEK: A (Skala E…A++) | RADIUM | RX-S 11W/840 G23 (31315801) Ralux 4000K Kompaktleuchtstofflampe TC-S | 2
| Radium 313 11251 | 4008597112515 | Kompaktleuchtstofflampe RALUX trio/E (TC-TEL) 18W/830 Spectralux warmwhite 3000K, 1200lm, Sockel Gx24q-2 (4Pin), EEK: A | RADIUM | RX-T/E 18W/830 Ralux trio/E (31311251) | 2
| Radium 121 05609 | 4008597056093 | Glühlampe Bauform Röhrenlampe T25 Durchmesser 25mm x Länge 85mm klar, Sockel E14, 230V, 15W, 90lm, dimmbar, EEK: F (Skala G…A) | RADIUM | T 15W/230/R4/C/E14 (12105609) Röhrenlampe (R25x85) 20mm x 85mm klar 15W 230V E14 | 22
| Radium 121 05509 | 4008597055096 | Glühlampe Bauform Röhrenlampe T29 (Röhrenlampe 3) Durchmesser 29mm x Länge 96mm matt, Sockel E14, 230V, 25W, 195lm, dimmbar, 1000h, EEK: F (Skala G…A) | RADIUM | T 25W/230/R3/F/E14 Röhrenlampe 3 (R29x96) 29mm x 96mm matt 25W 230V E14 | 2
| Rafi 1.10.011.001/0661 | 4099889252750 | Serie RAFI RAMO 22 T, Befehlsgerät für Fronteinbau ED: 22,3mm, Leuchtdrucktaster blau für Kurzhubbetätigung, Frontring Außendurchmesser 29,8mm x Höhe 9,8mm Kunststoff schwarz, mit intergriertem Schaltelement 1S max. 100mA/24VDC, mit intergrierter LED 24VDC, mit Steckeranschluss gerade M12 4polig A-codiert, Einbautiefe 30,2mm | RAFI | 1.10.011.001/0661 RAMO 22 T, M12, Leuchtdrucktaster blau 1S 24VDC (ED: 22,3mm) | 7
| Rafi 1.15.154.006/0301 |  | Serie RAFI LUMOTAST 25, Befehlsgerät für Fronteinbau ED: 16,2mm, Not-Aus-Schalter als Pilzdrucktaste Durchmesser 25mm rot, rastend, mit Zugentriegelung, Frontblende quadratisch 25mm x 25mm Kunststoff schwarz, IP65, mit Haltemutter, mit integrierten Schaltkontakten 2Ö (max. 100mA/25V AC/DC), mit 4-Pin-Steckeranschluss gerade (für System-Connector LUMOTAST FK/25-Federleiste bzw. -Fassung bzw. -Flachbandkabel ) | RAFI | 1.15.154.006/0301 Not-Aus-Pilzdrucktaste rot rastend 2Ö (ED: 16,2mm) | 6
| Rafi 1.69.507.138/1502 |  | Signalgerät für Fronteinbau ED: 10mm (Rast-Montage für Plattenstärke 0,8...2mm), Lichtsignal / Leuchtmelder mit Kalotte quadratisch 12,5mm x 12,5mm x Höhe 3mm innenprismatisch grün, Einbautiefe 30mm, mit Löt- bzw. Flachsteckeranschlüssen 2,8mm x 0,8mm, mit integrierter Glimmlampe 230V, IP40, T120C, Rafi 169507138/1502 / Rafi 1695071381502 | RAFI | 1.69.507.138/1502 Leuchtmelder 12,5x12,5mm grün Neon 230V (ED: 10mm) | 350
| Rafi 505510935-0000 |  | Zubehör Kupplung / Halter für Frontbefesstigung für max. 3x Einzelkontakt (Schaltelement bzw. Funktionselement), mit Ordnungsziffern 1-3-2, mit Entriegelungshebel | RAFI | 5.05.510.935/0000 Kupplung / Halter für 3x Einzelkontakt 1-3-2 | 42
| Raycap 121282 MPE-MINI LED | 3838757047743 | Einbau-Überspannungsschutz / AC Surge Protector / 1poliger SPD-Überspannungsableiter Uc: 275VAC 50/60Hz, Uoc: 6kV / Icw 3kA, Schutzpegel Up: 1,5kV/1,7kV, mit LED für optische Signalisierung, 35mm x 25mm x 12mm mit Einzelader-Anschlussleitungen offen Länge ca. 11cm | RAYCAP GMBH | Raycap MPE-MINI LED Überspannungsschutz Uc: 275VAC 6kV/3kA | 1
| Raychem Jordan 59385 RPN 632504-000 | 4015899593850 | Universal-Abzweigklemme / Mantelklemme für AL- oder Cu-Leiter 1,5-25qmm, mit Schutzkappe, Pack á 5 Stück | RAYCHEM / TYCO | 59385 Abzweigklemmen-Set 5x 1,5-25qmm | 1
| Raychem TE Energy 047011-000 AD-1522-1 | 4099891355456 | Handwerkzeug Crimpzange AD-1522-1 als Presszange für isolierte und schrumpfbare Stoßverbinder / Quetschverbinder und Kabelschuhe Typ DuraSeal Crimp Splices and Terminals 0,5…6qmm (AWG22…AWG10), mit Zwangssperre, Länge 230mm, UPC: 412203196289 | RAYCHEM / TYCO | AD-1522-1-CRIMPING-TOOL Crimpzange | 3
| Raychem TE Energy CN5921-000 ATUM-3/1-0-1000 |  | Warmschrumpfschlauch ATUM 3:1 mittelwandig semiflexibel, Polyolefin schwarz mit Heißkleber, Schrumpftemperatur +80…+110'C, Einsatztbereich -55'C…+110'C, Durchmesser vor Schrumpf 3mm / nach Schrumpf 1mm, Stange á 1000mm = 1m | RAYCHEM / TYCO | ATUM-3/1-0-1000 Warmschrumpfschlauch mittelwandig 3/1mm schwarz mit Heißkleber, Stange á 1m | 180
| Raychem TE Energy CN6103-000 ATUM-40/13-0-1000 |  | Warmschrumpfschlauch ATUM 3:1 mittelwandig semiflexibel, Polyolefin schwarz mit Heißkleber, Schrumpftemperatur +80…+110'C, Einsatztbereich -55'C…+110'C, Durchmesser vor Schrumpf 40mm / nach Schrumpf 13mm, Stange á 1000mm = 1m | RAYCHEM / TYCO | ATUM-40/13-0-1000 Warmschrumpfschlauch mittelwandig 40/13mm schwarz mit Heißkleber, Stange á 1m | 1
| Raychem TE Energy CH6394-000 / BSLU-10/50 |  | Stoßverbinder als Schraubverbinder 0,6/1kV (max. 1,5kV), Schraubverbinder-Hülse Aluminium verzinnt mit Kontaktpaste für Leiter Al/Cu 10…50qmm mit 2x Sechskantschraube (SW10) mit Abreißkopf, Außendurchmesser 18mm x Länge 40mm | RAYCHEM / TYCO | BSLU-10/50 Schraubverbinder 0,6/1kV Al/Cu 10…50qmm | 16
| Raychem TE Energy CP6538-000 / BSLU-25/150-S-AS | 4042368863886 | Stoßverbinder als Schraubverbinder 0,6/1kV (max. 1,5kV), Schraubverbinder-Hülse Aluminium verzinnt mit Kontaktpaste für Leiter Al/Cu 25…150qmm (sm/se) bzw. 25…95qmm (rm/re) bzw. mit 2x Sechskantschraube (SW13) mit Abreißkopf, Außendurchmesser 28mm x Länge 80mm | RAYCHEM / TYCO | BSLU-25/150-S-AS Schraubverbinder 1,5kV Al/Cu 25…150qmm | 6
| Raychem Pentair 073704-000 C-150-E | 5017455012286 | Ex-Anschlussgarnitur für Flachheizband-Typen BTV, QTVR, XTV bzw. KTV an ein geeignetes flexibles Zuleitungskabel Cu 3x1,5qmm…3x2,5qmm, Einsatzbereich -50'C…+215'C, max. 25A, | RAYCHEM / TYCO | C-150-E Flachprofil-Ex-Anschlussgarnitur für Flachheizband | 1
| Raychem 381297-000 (C16-29) |  | Ex-Anschlussgarnitur für Flachheizband-Typen BTV, QTVR, XTV, KTV bzw. VTL an ein geeignetes Anschlussgehäuse, Bausatz mit Kabelverschraubung PG16 und Gegenmutter für Gehäuseeinführung, mit Warmschrumpfschläuchen für Leiterisolation, Einsatzbereich -40...+40'C, max. Temperatur +110'C, PTB Nr. 98 ATEX 3142 U EEx e II | RAYCHEM / TYCO | C16-29 Anschlussgarnitur PG16 für Flachheizband (ex) | 1
| Raychem 323608-000 (7330957001229) | 5414506002737 | Warmschrumpfschlauch -Satz als Anschluss- und Endabschlussgarnitur für Flachheizband | RAYCHEM / TYCO | CE-T2RED/ETL (U-RD-ACC-CE) Anschluss- und Endgarnitur | 15
| Raychem TE Electronics CA9287-000 / CGPT-25.4/12.7 | 4015899588276 | Warmschrumpfschlauch Polyolefin (PO-X) dünnwandig schwarz, Schrumpfverhältnis 2:1, Innendurchmesser vor Schrumpf 25,4mm / nach Schrumpf mind. 12,7 mm, Stück á 1m | RAYCHEM / TYCO | CGPT-25,4/12,7 Warmschrumpfschlauch dünnwandig schwarz 25,4mm/12,7mm x 1000mm | 8
| Raychem TE Electronics CA9288-000 / CGPT-38.0/19.0 | 4015899588290 | Warmschrumpfschlauch Polyolefin (PO-X) dünnwandig schwarz, Schrumpfverhältnis 2:1, Innendurchmesser vor Schrumpf 38mm / nach Schrumpf mind. 19 mm, Stück á 1m | RAYCHEM / TYCO | CGPT-38,0/19,0 Warmschrumpfschaluch dünnwandig schwarz 38mm/19mm x 1000mm | 3
| Raychem TE Electronics CA9289-000 / CGPT-51.0/26.0 | 4015899588313 | Warmschrumpfschlauch Polyolefin (PO-X) dünnwandig schwarz, Schrumpfverhältnis 2:1, Innendurchmesser vor Schrumpf 51mm / nach Schrumpf mind. 26 mm, Stück á 1m, Paul Jordan GURO Nr. 58831 | RAYCHEM / TYCO | CGPT-51,0/26,0 Warmschrumpfschlauch dünnwandig schwarz 51mm/26mm x 1000mm | 2
| Raychen TE Electronics CA9292-000 / DCPT-12.0/6.0 | 4015899588450 | Warmschrumpfschlauch Polyolefin (PO-X) dünnwandig grün/gelb (längsgestreift) Schrumpfverhältnis 2:1, Innendurchmesser vor Schrumpf 12mm / nach Schrumpf mind. 6 mm, Stück á 1m | RAYCHEM / TYCO | DCPT-12,0/6,0 Warmschrumpfschlauch dünnwandig grün/gelb 12mm/6mm x 1000mm | 2
| Raychem TE connectivity CF32979-000 | 4015899572794 | Gleitmittel für Kabelschutzrohrabdichtung RDSS, Kunststoff-Flasche mit Auftragschwämmchen, JOR-57279 | RAYCHEM / TYCO | E4550-1435 Gleitmittel für RDSS (JORDAN 57279) | 71
| Raychem TE Energy 131613-005 EAKT-1675 | 4042368447673 | Bausatz lötfreiue Erdungsgarnitur 12kV für kunststoffisolierte Dreileiterkabel 70…185qmm mit Bandschirm 19…24mm, Satz bestehend aus 3x EPPA-036-2-400 Erdungsband als Cu-Erdungslitze Länge 400mm mit Anschlussschuh mit Bohrung M8 und 3x EPPA-034-B Rollfeder | RAYCHEM / TYCO | EAKT-1675 Erdungsgarnitur 3-Leiter 12kV für Bandschirm 19-24mm | 8
| Raychem TE Energy 309303-000 EPKJ-0242-DE01 |  | Warmschrumpf-Verbindungsmuffe für kunststoffisolierte Kabel 4x10qmm…4x35qmm 0,6/1kV, geeignet für den Einsatz von Pressverbindern oder Schraubverbindern bis Durchmesser 16mm x Länge 50mm, enthält 4x Ader-Warmschrumpfschlauch 100mm WCSM-20/6-100/S und 1x Mantel-Warmschrumpfschlauch 500mm WCSM-51/16-500/S | RAYCHEM / TYCO | EPKJ-0242-DE01 Warmschrumpfmuffe 4x16-35qmm, 1kV | 1
| Raychem TE Energy 510995-001 EPPA-048-CLAY-PACK |  | Zubehör für Verbindungsmuffen und Abzweigmuffen beim Einsatz von Schraubverbinbdern mit Abreißschrauben, Mastik zur Glättung / Auffüllung / Abdeckung des Schraubenbereiches bei Abreißkopfschrauben, Pack á 30g | RAYCHEM / TYCO | EPPA-048-CLAY-PACK Glättung für Abreißschrauben in Kabelmuffe | 32
| Raychem TE Energy 1351953-1 EXRM-1016-98-120 | 404236876243 | Press-Anschlussstück DIN für Alu bzw. Cu 120qmm, für Sechskantpressung Kennzahl 22, als Rohrkabelschuh Anschlusslasche mit Innengewinde M10, für Mittelspannungsstecker 20kV, Tyco 1351953-1 / TE EXRM 1016-98-120, EAN 3660997109918 und 404236876243, Pack á 3 Stück | RAYCHEM / TYCO | EXRM-1016-98-120 Press-Anschlussstück Alu/Cu 1201mm mit Innengewinde M10 (3 Stück) | 2
| Raychem 128958-000 |  | GelWrap Reparaturmanschette für 1-Leiter-Kabel Durchmesser 20-50mm, selbstdichtend, Gesamtlänge 300mm | RAYCHEM / TYCO | GelWrap-50/20-300 Gel-Reparaturmanschette | 2
| Raychem TE Energy 681012-000 EKM1271 1D24DII | 4015899948100 | Übergangs- und Sicherungskasten als Lichtmastkasten, Kabelanschluss für 1 oder 2 Kabel über Mantelklemmen bis 4x16qmm, leuchtenseitig Klemmschellen bis 2,5qmm, mit Sicherungssockel E27 für 1x Sicherung DIAZED DII max. 25A, geeignet für Einsatz in Pollerleuchten / Wegeleuchten / Lichtmasten ab Innendurchmesser 90mm bei Türgröße ab 80mm x 210mm, Mastkasten-Maße Höhe 205mm x Breite 72mm x Tiefe 84mm, Befestigungsmaß 140mm, IP43, entspricht JORDAN JOR-94810 GURO EKM 1271 1D24DII | RAYCHEM / TYCO | GURO EKM 1271 1D24DII Lichtmast-Sicherungskasten 1x DII E27 max. 25A (JOR-94810) | 1
| Raychem TE Energy 512986-000 / EKM2020-2D1-B | 4015899942603 | Lichtmast-Sicherungskasten EKM 2020 Höhe 232mm x Breite 69mm x Tiefe 69,5mm, für Lichtmast mind. ID 84mm / Tür mind. 70 x 240mm, lichtgrau mit Klappdeckel Kunststoff PS transparent, mit 2x Sicherungssockel Neozed D01 E14 max. 16A mit Porzellan-Schraubkappen, mit 5 Mantelklemmen für 1- oder 2- oder 3-Kabel-Anschluss max. 16qmm 5polig, IP44, Jordan GURO EKM-2020 Nr. JOR-94260 | RAYCHEM / TYCO | GURO EKM 2020-2D1-B Lichtmast-Sicherungskasten 2x E14 (Jordan 94260) | 2
| Raychem JOR-88520 EKM2050 CS0531-000 | 4015899885207 | GURO EKM2050 Lichtmast-Sicherungskasten 2x E14 NEOZED D01 max. 16A/400V, für 1 bis 2 Kabel bis 5x16qmm, IP54, Paul Jordan JOR-88520 | RAYCHEM / TYCO | GURO EKM-2050-2D1-5S/U Lichtmast-Sicherungskasten 2x D01 | 2
| Raychem 707352-000 TE Energy 1-1198999-9 Hellstern HEL-3909 | 4042368697979 | Al/Cu-Mehrbereichsabzweigklemme / Freileitungsklemme 0,6/1kV für die Verbindung zwischen Aluminium-Leiter Al 16…70qmm und Kupfer-Leiter Cu 6…50qmm, Länge 40mm x Breite 42mm mit 2 Bolzen M8 (SW13), Raychem 707352-000 / Hellstern HEL-3909 / Tyco - TE Energy 1-1198999-9 | RAYCHEM / TYCO | HEL-3909 Al/Cu-Mehrbereichs-Abzweigklemme Al 16-70qmm/Cu 6-50qmm | 31
| Raychem TE Energy D30910-000 | 4015899610205 | Stoßverbinder ohne Mittelsteg als Schraubverbinder Messing verzinnt mit 2 Innensechskantschrauben (SW2), Länge 24mm x Außendurchmesser 8mm, passend für Leiter Al/Cu 1,5…6qmm, 1-10kV, Pack á 5 Stück mit Winkel-Sechskantschlüssel, Hellstern / Raychem / AMP TE Tyco | RAYCHEM / TYCO | HEL-4102.1 Z-5 Schraubverbinder 1,5-6qmm (5 Stück) | 18
| Raychem TE Energy HEL-4887Z | 4015899610175 | Stoßverbinder ohne Mittelsteg als Schraubverbinder AlMgSi verzinnt mit 2 Innensechskantschrauben SW5, Länge 55mm x Außendurchmesser 25mm, passend für Leiter Al/Cu 16…70qmm (rm) bzw. 16…95qmm (re) bzw. 25…70qmm (sm) bzw. 35…95 (se), 1-10kV | RAYCHEM / TYCO | HEL-4887 Z Schraubverbinder 25-70qmm | 23
| Raychem TE Energy F76601-000 | 4015899610212 | Stoßverbinder ohne Mittelsteg als Schraubverbinder Messing verzinnt mit 2 Innensechskantschrauben, Länge 30mm x Außendurchmesser 10mm, passend für Leiter Cu 2,5…10/16qmm, Pack á 5 Stück mit Winkel-Sechskantschlüssel (CJ9531-000 / EAN 4042368122839) | RAYCHEM / TYCO | HEL-4898-Z-5 Schraubverbinder 2,5-16qmm (5 Stück) | 3
| Raychem TE Energy F34646-000 (Hellstern) |  | Kabelabzweigklemmring für Hauptkabel 4x95…150qmm(se) bzw. 4x70…120qmm(sm) auf Abzweigkabel 4x6…50qmm (rm/sm) bzw. 4x6...70qmm (re/se), Schraubmontage Hauptkabel per Inbus SW6mm / Abzweigkabel per Inbus SW5mm | RAYCHEM / TYCO | HEL-6875-2X Kabelabzweigring 4x95-150(se)/4x70-120(sm) auf 4x6-50/70(se) | 1
| Raychem TE Electronics 869822-000 HEL-6888Z | 4015899610199 | Stoßverbinder ohne Mittelsteg als Schraubverbinder aus hochfester Al-Legierung AlMgSi korrosionsfest mit Sichtloch, mit 2 Innensechskantschrauben Messing verzinnt (SW6), Länge 70mm x Außendurchmesser 28mm, passend für Leiter Al/Cu 35...120qmm (sm) bzw. 50...150qmm (se) bzw. 25...150qmm (rm) bzw. 35...70qmm (re), Einsatzbereich 0,6/1-10kV, Hellstern HEL-6888 Z | RAYCHEM / TYCO | HEL-6888 Z Schraubverbinder 1-10kV Al/Cu 35-150qmm | 18
| Raychem TE Electronics 359898-000 HEL-6997.1 mit Trennsteg | 4015899610076 | Stoßverbinder mit Mittelsteg als Schraubverbinder aus hochfester Al-Legierung AlMgSi korrosionsfest, mit 4 Sechskantschrauben mit Abreißkopf Messing verzinnt (SW24), Länge 144mm x Außendurchmesser 38mm, passend für Leiter Al/Cu 150 (se) ... 300qmm (rm/sm rundgepresst), Einsatzbereich 0,6/1-10kV, Hellstern HEL-6997.1 mit Trennsteg | RAYCHEM / TYCO | HEL-6997.1 mit Trennsteg Schraubverbinder 1-10kV Al/Cu 150-300qmm | 5
| Raychem TE Energy 051776-000 (Hellstern) |  | Zugentlasteter Pressverbinder 1-10kV / Stoßverbinder/Kerbverbinder/Pressverbinder Cu verzinnt 35qmm DIN 46267 (Länge 50mm, Kennzahl 12, entspricht Klauke 125 R BK | RAYCHEM / TYCO | HEL-70307 Stoßverbinder Cu 35qmm Cu blank (Klauke 125R BK) | 3
| Raychem TE Energy 102371-000 (4m) | 4042368434161 | Warmschrumpfschlauch rot als kriechstromfester Aderisolierschlauch für längenvariablen Mittelspannungs-Inneraum-Endverschluss 3,6/6kV für ungeschirmte 3L-Kunststoffkabel 150-240qmm (EPKT-7C3XI-U), Durchmesser vor Schrumpf 33mm / nach Schrumpf mind. 13mm, Rest-Spule mit 4m | RAYCHEM / TYCO | HVOT-38/12-A/U-4 kriechstromfester Warmschrumpfschlauch rot für 6kV-Endverschluss (4m) | 1
| Raychem 185074-000 |  | Isolierdurchführung / Gehäuseeinführung mit Flachheizbandverschraubung PG16, für Flachheizband FS-A/-B/-C-2X Winter Guard und HWAT-L/-M u. a. | RAYCHEM / TYCO | IEK-16-05-D | 6
| Raychem 1244-000965 | 5414506004090 | Isolierdurchführung / Gehäuseeinführung mit Flachheizbandverschraubung M20, für Flachheizband FS-A/-B/-C-2X und HWAT-L/-M u. a. | RAYCHEM / TYCO | IEK-20-M | 5
| Raychem 946607-000 | 5017455001853 | FR-AP-Verbindungskasten / Anschlusskasten / Abzweigkasten 93mm x 93mm x Tiefe 55mm, mit Reihenklemmenblock 3polig (L/N/PE) je 4 Anschlüsse max. 4qmm, Einführung M20, plombierbar, lichtgrau RAL 7035, IP65 | RAYCHEM / TYCO | JB16-2 FR-AP-Anschluss- und Abzweigkasten 3 x 4qmm | 9
| Raychem TE Energy 474533-000 LK-0 |  | Kabelbewehrungs-Set als lötfreie Verbindung für Schirmung / Kabelschirmverbinder für Schirmdurchmesser 12-20mm, mit 2x Rollfeder-Schirmklemme 12-20mm, Metallgeflecht, 2x Kontaktblech, DB Nr. 68 42 43 | RAYCHEM / TYCO | LK-0 lötfreier Schirmverbinder 12-20mm (DB Nr. 684243) | 30
| Raychem TE Energy 548077-000 LK-1 |  | Kabelbewehrungs-Set als lötfreie Verbindung für Schirmung / Kabelschirmverbinder für Schirmdurchmesser 17-29mm, mit 2x Rollfeder-Schirmklemme 12-20mm, Metallgeflecht, 2x Kontaktblech, DB Nr. 68 42 46 | RAYCHEM / TYCO | LK-1 lötfreier Schirmverbinder 17-29mm (DB Nr. 684246) | 28
| Raychem TE Energy 338209-000 LK-3 |  | Kabelbewehrungs-Set als lötfreie Verbindung für Schirmung / Kabelschirmverbinder für Schirmdurchmesser 40-66mm, mit 2x Rollfeder-Schirmklemme 12-20mm, Metallgeflecht, 2x Kontaktblech, DB Nr. 68 42 50 | RAYCHEM / TYCO | LK-3 lötfreier Schirmverbinder 40-66mm (DB Nr. 684250) | 17
| Raychem TE Energy 314089-000 MAGA 4x25-50 (SMOE 80219) |  | Warmschrumpfmuffe als Verbindungsmuffe 0,6/1kV für flexible Leitungen 4x25qmm…4x50qmm, Bausatz bestehend aus 1x Mantelschlauch mit Heißkleber Länge ca. 530mm für Spleißlänge bis 350mm, 4x Aderschlauch mit Heißkleber Länge 125mm, 1x Schleifpapier, 2x Dichtungsband, 2x Reinigungsmittel | RAYCHEM / TYCO | MAGA 4x25-50 (SMOE 80219) Warmschrumpfmuffe 1kV 4x25-50qmm für flexible Leitungen | 1
| Raychem Tyco Connectivity 725096-000 | 4042368705339 | Warmschrumpfschlauch mittelwandig schwarz mit Heißkleber / Schmelzkleber, Innendurchmesser vor Schrumpf 115mm / nach Schrumpf mind. 34mm / Anwendungsbereich 104...37mm (Schrumpfverhältnis 2,5:1), Schrumpftemperatur >120'C, Wandstärke nach Schrumpf ca. 3,1mm, Stange je 1m / 1000mm | RAYCHEM / TYCO | MWTM-115/34-1000/S Warmschrumpfschlauch schwarz mit Heißkleber | 10
| Raychem Tyco Connectivity 679696-000 / TE 3-1198928-1 | 4042368688298 | Warmschrumpfschlauch mittelwandig schwarz mit Heißkleber / Schmelzkleber, Innendurchmesser vor Schrumpf 140mm / nach Schrumpf mind. 42mm / Anwendungsbereich 126...46mm (Schrumpfverhältnis 2,5:1), Schrumpftemperatur >120'C, Wandstärke nach Schrumpf ca. 3,1mm, Stange je 1m / 1000mm, entspricht Paul Jordan Nr. JOR-58721 | RAYCHEM / TYCO | MWTM-140/42-1000/S Warmschrumpfschlauch schwarz mit Heißkleber | 4
| Raychem Tyco Connectivity 042304-000 / TE 2-1198930-7 | 4042368408735 | Warmschrumpfschlauch mittelwandig schwarz mit Heißkleber / Schmelzkleber, Innendurchmesser vor Schrumpf 160mm / nach Schrumpf mind. 50mm / Anwendungsbereich 144...55mm (Schrumpfverhältnis 2,5:1), Schrumpftemperatur >120'C, Wandstärke nach Schrumpf ca. 3,2mm, Stange je 1m / 1000mm, entspricht Paul Jordan Nr. JOR-58722 | RAYCHEM / TYCO | MWTM-160/50-1000/S Warmschrumpfschlauch schwarz mit Heißkleber | 1
| Raychem nVent SZ18300261 R-NQ-P-1.0m2/SENZ-WIFI | 5414506019926 | Komplettpaket / Set Dünnbett-Heizmatte QuickNet-P-160-1.0/Senz-WIFI Breite 0,5m x Länge 2m = 1qm, 230VAC, 160W/qm (gesamt 160W), mit Schutzumflechtung, selbstklebend, mit 1 Kaltleiter Länge 5m, mit UP-Raumtemperaturregler (FBH-RTR) Typ Raychem WiFi-Uhrenthermostat R-SENZ-WIFI-4-KITS (Pentair / nVent SZ14000018, SW. V.: 2.01) mit hinterleuchtetem LCD-Display, Zeitschaltuhr, mit Abdeckrahmen 1fach reinweiß, mit Fußbodenfühler | RAYCHEM / TYCO | QuickNet-P-160-1.0/Senz-WIFI Komplettpaket Dünnbett-Heizmatte 230V 1qm 160W | 6
| Raychem nVent SZ18300262 R-NQ-P-1.5m2/SENZ-WIFI | 5414506019933 | Komplettpaket / Set Dünnbett-Heizmatte QuickNet-P-160-1.5/Senz-WIFI Breite 0,5m x Länge 3m = 1,5qm, 230VAC, 160W/qm (gesamt 240W), mit Schutzumflechtung, selbstklebend, mit 1 Kaltleiter Länge 5m, mit UP-Raumtemperaturregler (FBH-RTR) Typ Raychem WiFi-Uhrenthermostat R-SENZ-WIFI-4-KITS (Pentair / nVent SZ14000018, SW. V.: 2.01) mit hinterleuchtetem LCD-Display, Zeitschaltuhr, mit Abdeckrahmen 1fach reinweiß, mit Fußbodenfühler | RAYCHEM / TYCO | QuickNet-P-160-1.5/Senz-WIFI Komplettpaket Dünnbett-Heizmatte 230V 1,5qm 240W | 1
| Raychem nVent SZ18300263 R-NQ-P-2.0m2/SENZ-WIFI | 5414506019940 | Komplettpaket / Set Dünnbett-Heizmatte QuickNet-P-160-2.0/Senz-WIFI Breite 0,5m x Länge 4m = 2qm, 230VAC, 160W/qm (gesamt 320W), mit Schutzumflechtung, selbstklebend, mit 1 Kaltleiter Länge 5m, mit UP-Raumtemperaturregler (FBH-RTR) Typ Raychem WiFi-Uhrenthermostat R-SENZ-WIFI-4-KITS (Pentair / nVent SZ14000018, SW. V.: 2.01) mit hinterleuchtetem LCD-Display, Zeitschaltuhr, mit Abdeckrahmen 1fach reinweiß, mit Fußbodenfühler | RAYCHEM / TYCO | QuickNet-P-160-2.0/Senz-WIFI Komplettpaket Dünnbett-Heizmatte 230V 2qm 320W | 3
| Raychem nVent SZ18300264 R-NQ-P-2.5m2/SENZ-WIFI | 5414506019957 | Komplettpaket / Set Dünnbett-Heizmatte QuickNet-P-160-2.5/Senz-WIFI Breite 0,5m x Länge 5m = 2,5qm, 230VAC, 160W/qm (gesamt 400W), mit Schutzumflechtung, selbstklebend, mit 1 Kaltleiter Länge 5m, mit UP-Raumtemperaturregler (FBH-RTR) Typ Raychem WiFi-Uhrenthermostat R-SENZ-WIFI-4-KITS (Pentair / nVent SZ14000018, SW. V.: 2.01) mit hinterleuchtetem LCD-Display, Zeitschaltuhr, mit Abdeckrahmen 1fach reinweiß, mit Fußbodenfühler | RAYCHEM / TYCO | QuickNet-P-160-2.5/Senz-WIFI Komplettpaket Dünnbett-Heizmatte 230V 2,5qm 400W | 2
| Raychem nVent SZ18300265 R-NQ-P-3.0m2/SENZ-WIFI | 5414506019964 | Komplettpaket / Set Dünnbett-Heizmatte QuickNet-P-160-3.0/Senz-WIFI Breite 0,5m x Länge 6m = 3qm, 230VAC, 160W/qm (gesamt 480W), mit Schutzumflechtung, selbstklebend, mit 1 Kaltleiter Länge 5m, mit UP-Raumtemperaturregler (FBH-RTR) Typ Raychem WiFi-Uhrenthermostat R-SENZ-WIFI-4-KITS (Pentair / nVent SZ14000018, SW. V.: 2.01) mit hinterleuchtetem LCD-Display, Zeitschaltuhr, mit Abdeckrahmen 1fach reinweiß, mit Fußbodenfühler | RAYCHEM / TYCO | QuickNet-P-160-3.0/Senz-WIFI Komplettpaket Dünnbett-Heizmatte 230V 3qm 480W | 1
| Raychem nVent SZ18300266 R-NQ-P-3.5m2/SENZ-WIFI | 5414506019971 | Komplettpaket / Set Dünnbett-Heizmatte QuickNet-P-160-3.5/Senz-WIFI Breite 0,5m x Länge 7m = 3,5qm, 230VAC, 160W/qm (gesamt 560W), mit Schutzumflechtung, selbstklebend, mit 1 Kaltleiter Länge 5m, mit UP-Raumtemperaturregler (FBH-RTR) Typ Raychem WiFi-Uhrenthermostat R-SENZ-WIFI-4-KITS (Pentair / nVent SZ14000018, SW. V.: 2.01) mit hinterleuchtetem LCD-Display, Zeitschaltuhr, mit Abdeckrahmen 1fach reinweiß, mit Fußbodenfühler | RAYCHEM / TYCO | QuickNet-P-160-3.5/Senz-WIFI Komplettpaket Dünnbett-Heizmatte 230V 3,5qm 560W | 3
| Raychem nVent SZ18300267 R-NQ-P-4.0m2/SENZ-WIFI | 5414506019988 | Komplettpaket / Set Dünnbett-Heizmatte QuickNet-P-160-4.0/Senz-WIFI Breite 0,5m x Länge 8m = 4qm, 230VAC, 160W/qm (gesamt 640W), mit Schutzumflechtung, selbstklebend, mit 1 Kaltleiter Länge 5m, mit UP-Raumtemperaturregler (FBH-RTR) Typ Raychem WiFi-Uhrenthermostat R-SENZ-WIFI-4-KITS (Pentair / nVent SZ14000018, SW. V.: 2.01) mit hinterleuchtetem LCD-Display, Zeitschaltuhr, mit Abdeckrahmen 1fach reinweiß, mit Fußbodenfühler | RAYCHEM / TYCO | QuickNet-P-160-4.0/Senz-WIFI Komplettpaket Dünnbett-Heizmatte 230V 4qm 640W | 4
| Raychem nVent SZ18300268 R-NQ-P-4.5m2/SENZ-WIFI | 5414506019995 | Komplettpaket / Set Dünnbett-Heizmatte QuickNet-P-160-4.5/Senz-WIFI Breite 0,5m x Länge 9m = 4,5qm, 230VAC, 160W/qm (gesamt 720W), mit Schutzumflechtung, selbstklebend, mit 1 Kaltleiter Länge 5m, mit UP-Raumtemperaturregler (FBH-RTR) Typ Raychem WiFi-Uhrenthermostat R-SENZ-WIFI-4-KITS (Pentair / nVent SZ14000018, SW. V.: 2.01) mit hinterleuchtetem LCD-Display, Zeitschaltuhr, mit Abdeckrahmen 1fach reinweiß, mit Fußbodenfühler | RAYCHEM / TYCO | QuickNet-P-160-4.5/Senz-WIFI Komplettpaket Dünnbett-Heizmatte 230V 4,5qm 720W | 3
| Raychem nVent SZ18300269 R-NQ-P-5.0m2/SENZ-WIFI | 5414506020007 | Komplettpaket / Set Dünnbett-Heizmatte QuickNet-P-160-5.0/Senz-WIFI Breite 0,5m x Länge 10m = 5qm, 230VAC, 160W/qm (gesamt 800W), mit Schutzumflechtung, selbstklebend, mit 1 Kaltleiter Länge 5m, mit UP-Raumtemperaturregler (FBH-RTR) Typ Raychem WiFi-Uhrenthermostat R-SENZ-WIFI-4-KITS (Pentair / nVent SZ14000018, SW. V.: 2.01) mit hinterleuchtetem LCD-Display, Zeitschaltuhr, mit Abdeckrahmen 1fach reinweiß, mit Fußbodenfühler | RAYCHEM / TYCO | QuickNet-P-160-5.0/Senz-WIFI Komplettpaket Dünnbett-Heizmatte 230V 5.0qm 800W | 3
| Raychem 1244-003493 | 5414506006100 | Zubehör für R-TA Raumtemperaturregler, Frontteile silber-metallic / Vollabdeckung 82x82mm mit optionalen Unterlege-Blende 86,5x86,5mm | RAYCHEM / TYCO | R-ACC-PP-17-SILVER-R-TA Vollabdeckung silber für RTR | 2
| Raychem 1244-003494 | 5414506006117 | Zubehör für R-TC Raumtemperaturregler, Frontteile silber-metallic / Vollabdeckung 82x82mm mit optionalen Unterlege-Blende 86,5x86,5mm | RAYCHEM / TYCO | R-ACC-PP-18-SILVER-R-TC Vollabdeckung silber für RTR | 28
| Raychem 976057-000 |  | Rayclic Anschlussgarnitur für Flachheizband, mit Zuleitung 1,5m H07RN-F und Endkappe | RAYCHEM / TYCO | RAYCLIC-CE-01 | 2
| Raychem 824335-000 |  | Rayclic Anschlussgarnitur für Flachheizband, mit Zuleitung 1,5m H07RN-F und Endkappe | RAYCHEM / TYCO | RAYCLIC-CE-01/DE | 1
| Raychem 224727-000 | 5017455002041 | Endabschluss / Endkappe f. Flach-Heizband, lichtgrau (Raychem Tyco Thermal Controls RAYCLIC-E-02) | RAYCHEM / TYCO | RAYCLIC-E-02 Endkappe für Flachheizband | 9
| Raychem 245937-000 |  | Rayclic Verbindungsgarnitur f. Flachheizband | RAYCHEM / TYCO | RAYCLIC-S-01 | 2
| Raychem 874664-000 |  | Rayclic Verbindungsgarnitur f. Flachheizband | RAYCHEM / TYCO | RAYCLIC-S-01/DE | 1
| Raychem Rayclic-T-01 |  | Rayclic T-Abzweiger / Y-Verbinder f. Flachheizband | RAYCHEM / TYCO | RAYCLIC-T-01 | 1
| Raychem 657286-000 |  | Rayclic X-Abzweiger / Kreuzverbinder f. Flachheizband | RAYCHEM / TYCO | RAYCLIC-X-01/DE | 1
| Raychem TE Energy 938709-000 RDSS-75 | 4042368964811 | RDSS 75 Rayflate Kabelschutzrohrabdichtung für Kabel und Leitungen in Rohr-Innendurchmesser 55...75mm, für die Befüllung mittels Druckgaskartusche (Raychem Druckgaskapseln E7512-0160 und Füllgerät RDSS-IT-16 separat zu bestellen), Raychem 938709-000 / TE | RAYCHEM / TYCO | RDSS- 75 Rayflate Kabelschutzrohrabdichtung 55-75mm | 12
| Raychem TE Energy 588693-000 RDSS-125 | 4015899572589 | RDSS 125 Rayflate Kabelschutzrohrabdichtung für Kabel und Leitungen in Rohr-Innendurchmesser 100…150mm, für die Befüllung mittels Druckgaskartusche (Raychem Druckgaskapseln E7512-0160 und Füllgerät RDSS-IT-16 separat zu bestellen) | RAYCHEM / TYCO | RDSS-125 Rayflate Kabelschutzrohrabdichtung 100-150mm | 39
| Raychem TE Energy 679588-000 RDSS-AD210 | 4042368021958 | RDSS AD 210 Adapter als Zubehör für Rayflate Kabelschutzrohrabdichtung, als Gummi-Wandauskleidung für Rohrinnenduchmesser 130…210mm, einzeln oder zweifach einsetzbar je nach Belegung mit Rayflate Kabelschutzrohrabdichtung RDSS-125 bzw. RDSS-150 | RAYCHEM / TYCO | RDSS-AD-210 Rayflate Adapter für Rohr-Innendurchmesser 130-210mm | 2
| Raychem TE Energy 296347-000 RDSS-CLIP125 | 4015899572718 | RDSS CLIP 125 Abdichtstern als Zubehör für RDSS Rayflate Kabelschutzrohrabdichtung Größe RDSS-125, für die Belegung mit mehreren Kabeln (max. 4 Kabel je Abdichtstern) | RAYCHEM / TYCO | RDSS-CLIP-125 Abdichtstern für Rayflate Kabelschutzrohrabdichtung | 25
| Raychem TE Energy 741939-000 RDSS-CLIP150 | 4015899572732 | RDSS CLIP 150 Abdichtstern als Zubehör für RDSS Rayflate Kabelschutzrohrabdichtung Größe RDSS-150, für die Belegung mit mehreren Kabeln (max. 4 Kabel je Abdichtstern) | RAYCHEM / TYCO | RDSS-CLIP-150 Abdichtstern für Rayflate Kabelschutzrohrabdichtung | 19
| Raychem 5052944058 TE Tyco Electronics 2-1193827-9 |  | Warmschrumpfschlauch RNF-100 Polyolefin dünnwandig schwarz, expandiert, Innendurchmesser vor Schrumpf 2,4mm / nach Schrumpf mind. 1,2mm (Schrumpfverhältnis 2:1), Schrumpftemperatur mind. 95'C, Wandstärke nach Schrumpf 0,5mm, Spule á 150m | RAYCHEM / TYCO | RNF-100-3/32-0-SP Warmschrumpfschlauch 2,4mm/1,2mm schwarz, Spule á 150m | 2
| Raychem TE Energy 639055-005 RSES-5212-R | 4042368669938 | Winkelstecker geschirmt, 20kV für Außenkonus 250A für 1-Leiter-Mittelspannungskabel 25qmm, für Isolationsdurchmesser 16,3…20,8mm, Satz á 3 Stück | RAYCHEM / TYCO | RSES-5212-R Winkelstecker geschirmt für 1L-Kabel 20kV 25qmm (3 Stück) | 1
| Raychem TE Energy 851951-005 SMOE-62107 |  | Aufpolsterset für 1-Leiter-Verbindungsmuffe (Mittelspannungskabel), einsetzbar zur Querschnittsanpassung bei SXSU-4111 und -DD02 (12kV) von 25-35qmm auf 50-70qmm sowie bei SXSU-5121 und -DD02 von 25qmm auf 35-95qmm, bestehend aus 3x Warmschrumpfschlauch / Feldsteuerschlauch JSCR-26/12-190/U | RAYCHEM / TYCO | SMOE-62107 Aufpolsterset | 7
| Raychem SMOE62110 | 4042368599457 | Aufpolterset 10KV & 20KV für Einleiterverbindungsmuffe SXSU zur Querschnittsanpassung 10kV: SXSU 4141 und -DD02 von 185-300qmm aus 400-630qmm bzw. 20KV: SXSU 5141 und -DD02 von 120-240qmm auf 300-500qmm, bestehend aus 3x Warmschrumpfschlauch JSCR 48/19 x Länge 270mm | RAYCHEM / TYCO | SMOE-62110 Aufpolsterset 10kv/20kv für SXSU | 1
| Raychem TE Energy EH5683-000 SMOE-82606 |  | SMOE 82606 einfaches Erdungssystem REES für 3-Leiter-papierisoliertes Kabel mit Aluminiummantel 50…150qmm, 1kV, als Erdungsverbinder mit Kontaktblech, Kupferband, Rolllfederemme, Mantelstück, Montagezubehör und -Anleitung | RAYCHEM / TYCO | SMOE-82606 einf. Erdungssystem für 3L-Kabel mit Alu-Mantel 50-150qmm, 1kV | 4
| Raychem TE Energy 495201-005 SXSU-3111 |  | Warmschrumpfmuffe als Mittelspannungs-Verbindungsmuffe 12KV um Einsatz an kunststoffisolierten, geschirmten Einleiterkabeln mit PVC- oder PE- Außenmantel nach VDE 0271, VDE 0273 und VDE 0276-620 (wie zB. N(A)YSY, N(A)2YSY, N(A)2XSY, N(A)2XS(F)2Y) oder TGL 200-1750/08, für Einsatz bei Pressverbinder 35...70qmm, Länge 550mm x Spleißdurchmesser 55mm | RAYCHEM / TYCO | SXSU-3111 Verbindungsmuffe 35-70qmm 12kV | 3
| Raychem TE Energy 801119-005 SXSU-3141 | 4042368972021 | Warmschrumpfmuffe als Mittelspannungs-Verbindungsmuffe 12KV um Einsatz an kunststoffisolierten, geschirmten Einleiterkabeln mit PVC- oder PE- Außenmantel nach VDE 0271, VDE 0273 und VDE 0276-620 (wie zB. N(A)YSY, N(A)2YSY, N(A)2XSY, N(A)2XS(F)2Y) oder TGL 200-1750/08, für Einsatz bei Pressverbinder 300...500qmm, Länge 700mm x Spleißdurchmesser 75mm | RAYCHEM / TYCO | SXSU-3141 Verbindungsmuffe 300-500qmm 12kV | 2
| Raychem TE Energy 435964-005 SXSU-5121 | 4042368837832 | Warmschrumpfmuffe als Mittelspannungs-Verbindungsmuffe 24KV um Einsatz an kunststoffisolierten, geschirmten Einleiterkabeln mit PVC- oder PE- Außenmantel nach VDE 0271, VDE 0273 und VDE 0276-620 (wie zB. N(A)YSY, N(A)2YSY, N(A)2XSY, N(A)2XS(F)2Y) oder TGL 200-1750/08, für Einsatz bei Pressverbinder 25...95qmm, Länge 600mm x Spleißdurchmesser 58mm | RAYCHEM / TYCO | SXSU-5121 Verbindungsmuffe 25-95qmm 24kV | 4
| Raychem Pentair 1244-001939 | 5414506008944 | Komplettpaket / Set Dünnbett-Heizmatte T2QuickNet-P-160-2.0/Therm Breite 0,5m x Länge 4m, 230VAC, 160W/qm (gesamt 320W), mit Schutzumflechtung, selbstklebend, mit 1 Kaltleiter, mit UP-Raumtemperaturregler (FBH-RTR) Typ Raychem Uhrenthermostat R-TC-NRG (Pentair T2-NRG-Temp) mit blau hinterleuchtetem LCD-Display, Zeitschaltuhr, Fußbodenfühler, von Raychem/Pentair für den EGH gelabelt | RAYCHEM / TYCO | T2QuickNet-P-160-2.0/Therm Komplettpaket Dünnbett-Heizmatte 230V 2qm 320W (EGH) | 1
| Raychem 802530-000 | 5414506004366 | Komplettpaket / Set Dünnbett-Heizmatte T2QuickNet-P-160-3.0/Therm Breite 0,5m x Länge 6m, 230VAC, 160W/qm (gesamt 475W), mit Schutzumflechtung, selbstklebend, mit 1 Kaltleiter, mit UP-Raumtemperaturregler (FBH-RTR) Typ Raychem Uhrenthermostat R-TC-NRG mit blau hinterleuchtetem LCD-Display, Zeitschaltuhr, Fußbodenfühler | RAYCHEM / TYCO | T2QuickNet-P-160-3.0/Therm Komplettpaket Dünnbett-Heizmatte 230V 3qm 475W | 1
| Raychem 1244-003202 | 5414506006124 | Warmschrumpfschlauch-Set als T-Abzweig-garnitur für Flachheizband, inkl. Stoßverbinder | RAYCHEM / TYCO | TE-01-CR T-Abzweig-Set | 5
| Raychem TE Energy 708911-000 UAGA4x6-25 | 4042368698846 | Warmschrumpfmuffe als Verbindungsmuffe 0,6/1kV für kunststoffisolierte Leitungen 4x6qmm…4x25qmm, Bausatz bestehend aus 1x Mantelschlauch mit Heißkleber Länge ca. 450mm WCSM-48/12-450/S, 4x Aderschlauch mit Heißkleber Länge 125mm WCSM-16/4-125/S | RAYCHEM / TYCO | UAGA 4x6-25 (SMOE-81155) Warmschrumpfmuffe 4x6-25qmm, 1kV | 6
| Raychem CA2899-000 UAGA-4x16/16-35/16 | 4042368050248 | Warmschrumpf-Verbindungsmuffe für Vierleiterkabel mit Kunststoffmantel und mit konzentrischem Leiter (Ceanderkabel) NYCWY 0,6/1kV 4x16/16qmm ...4x35/16qmm, bestehend aus Mantelteil Warmschrumpfschlauch WCSM-70/20-600/S mit Heißkleber, 4 Stück Leiterteil Warmschrumpfschlauch WCSM-24/6-50/S mit Heißkleber, EPPA-009-2500 verzinntes Kupfergeflechtband Länge 2,5m, ohne Klemmenmaterial, geeignet für Pressverbinder oder Schraubverbinder je max. Durchmesser 16mm x max. Länge 50mm | RAYCHEM / TYCO | UAGA-4x16/16-35/16 Warmschrumpfmuffe für Ceanderkabel | 3
| Raychem TE Electronics CU9269-000 WCSM-16/4-1000/S | 4042368007860 | Warmschrumpfschlauch dickwandig schwarz 0,6/1kV mit Heißkleber / Schmelzkleber, Innendurchmesser vor Schrumpf 16mm / nach Schrumpf mind. 4mm / Anwendungsbereich 14...4,5mm (Schrumpfverhältnis 3:1), Schrumpftemperatur >120'C, Wandstärke nach Schrumpf ca. 2mm, Stange je 1m / 1000mm | RAYCHEM / TYCO | WCSM-16/4-1000/S Warmschrumpfschlauch dickwandig schwarz mit Heißkleber | 11
| Raychem TE Electronics CU8542-000 WCSM-48/12-1000/S | 4042368004487 | Warmschrumpfschlauch dickwandig schwarz 0,6/1kV mit Heißkleber / Schmelzkleber, Innendurchmesser vor Schrumpf 48mm / nach Schrumpf mind. 12mm / Anwendungsbereich 44...13mm (Schrumpfverhältnis 3:1), Schrumpftemperatur >120'C, Wandstärke nach Schrumpf ca. 4,5mm, Stange je 1m / 1000mm | RAYCHEM / TYCO | WCSM-48/12-1000/S Warmschrumpfschlauch dickwandig schwarz mit Heißkleber | 4
| Raychem TE Electronics CU7528-000 WCSM-56/16-1000/S | 4042368997628 | Warmschrumpfschlauch dickwandig schwarz 0,6/1kV mit Heißkleber / Schmelzkleber, Innendurchmesser vor Schrumpf 56mm / nach Schrumpf mind. 16mm / Anwendungsbereich 50...18mm (Schrumpfverhältnis 3:1), Schrumpftemperatur >120'C, Wandstärke nach Schrumpf ca. 4,4mm, Stange je 1m / 1000mm | RAYCHEM / TYCO | WCSM-56/16-1000/S Warmschrumpfschlauch dickwandig schwarz mit Heißkleber | 5
| Raychem TE Energy CL6547-000 / 860114-003 / EPAF-2008-CS004 | 4042368584071 | Warmschrumpf-Mauerdurchführung / Hauseinführung für Kabeldurchmesser 25…12mm, Länge gesamt 700mm | RAYCHEM / TYCO | WSMD 28/10-DE01 (KT200-28/10) Warmschrumpf-Mauerdurchführung | 14
| Raychem TE Energy CL6546-000 / 648870-004 / EPAF-2004-CS004 | 4042368413845 | Warmschrumpf-Mauerdurchführung / Hauseinführung für Kabeldurchmesser 14…8mm, Länge gesamt 700mm | RAYCHEM / TYCO | WSMD-16/8-DE01 (KT200-16/8) Warmschrumpf-Mauerdurchführung | 13
| Raychem TE Energy CM4806-000 / A21556-000 | 4015899585503 | Warmschrumpf-Reparaturmanschette schwarz mit Heißkleber / Schmelzkleber, mit Verschluss-Schiene Edelstahl rostfrei, zum Isolieren / wasserdichten Abdichten von Kabeln mit Kunststoffmantel, Innendurchmesser vor Schrumpf 34mm / nach Schrumpf mind. 10mm / Anwendungsbereich 21...12mm (Schrumpfverhältnis 3:1), Schrumpftemperatur >120'C, Länge 0,75m / 750mm (individuell kürzbar / teilbar) | RAYCHEM / TYCO | WSRM-34/10-750 Warmschrumpf-Reparaturmanschette (CRSM-34/10-750) | 1
| Raychem TE Energy CM4807-000 / A64462-000 | 4015899585800 | Warmschrumpf-Reparaturmanschette schwarz mit Heißkleber / Schmelzkleber, mit Verschluss-Schiene Edelstahl rostfrei, zum Isolieren / wasserdichten Abdichten von Kabeln mit Kunststoffmantel, Innendurchmesser vor Schrumpf 53mm / nach Schrumpf mind. 13mm / Anwendungsbereich 32...15mm (Schrumpfverhältnis 3:1), Schrumpftemperatur >120'C, Länge 0,75m / 750mm (individuell kürzbar / teilbar) | RAYCHEM / TYCO | WSRM-53/13-750 Warmschrumpf-Reparaturmanschette (CRSM-53/13-750) | 5
| Raychem TE Energy A24090-000 / 298891-000 | 4015899586104 | Warmschrumpf-Reparaturmanschette schwarz mit Heißkleber / Schmelzkleber, mit Verschluss-Schiene Edelstahl rostfrei, zum Isolieren / wasserdichten Abdichten von Kabeln mit Kunststoffmantel, Innendurchmesser vor Schrumpf 86mm / nach Schrumpf mind. 21mm / Anwendungsbereich 50...24mm (Schrumpfverhältnis 3:1), Schrumpftemperatur >120'C, Länge 0,75m / 750mm (individuell kürzbar / teilbar), 4042368125175 | RAYCHEM / TYCO | WSRM-84/20-750 Warmschrumpf-Reparaturmanschette (CRSM-84/20-750) | 2
| Raychem TE Energy C67710-000 WSVM-4x16-35 | 4015899573081 | Warmschrumpfmuffe als Warmschrumpf-Verbindungsmuffe 0,6/1kV für Kunststoff-isolierte Kabel 4x16qmm - 4x35qmm | RAYCHEM / TYCO | WSVM-4x16-35 Warmschrumpfmuffe | 2
| Raychem TE Energy CB4458-000 WSVM-4x50-70 | 4042368334843 | Warmschrumpfmuffe als Warmschrumpf-Verbindungsmuffe 0,6/1kV für Kunststoff-isolierte Kabel 4x50qmm - 4x70qmm | RAYCHEM / TYCO | WSVM-4x50-70 Warmschrumpfmuffe | 3
| Raychem TE Energy CJ9474-000 WSVM-5x1,5-6/SV | 4015899573203 | Warmschrumpfmuffe als Warmschrumpf-Verbindungsmuffe 0,6/1kV für Kunststoff-isolierte Kabel 5x1,5qmm - 5x6qmm, mit 5x Schraubverbinder 1,5qmm…6qmm (re) | RAYCHEM / TYCO | WSVM-5x1,5-6/SV-DE01 Warmschrumpfmuffe mit Schraubverbindern | 3
| RCS Audio RSC-132A | 8809267793593 | 19" mikroprozessorgesteuerte Lautsprecher-Linienüberwachung Grundgerät Us: 230VAC / 24VDC (23W) für bis zu 4 Relaisplatinen RSC-008A (für je 8 Kreise) als vollautomatische Überwachung für bis zu 32 Lautsprecherlinien, Fehlerausgabe über Summer und LED sowie über potentialfreien Kontakt, Messintervall 1min...24h, für Überwachung gegen Kurzschluss / Erdschluss / Unterbrechung, 1HE, RCS Audio RSC-132A Speaker Line Checker | RCS-AUDIO-SYSTEMS | RSC-132 A Lautsprecher-Linienüberwachung Grundgerät, 19" 1HE, digital | 1
| Regiolux 6049 2005 100 | 4020863238507 | Kopfstück / Endplatte / Endkappe / Stirnwand Stahl weiß für Leuchte PROCUBE 2-flammig, Satz á 2 Stück | REGIOLUX | CUS-2 Stirnseite procube 2-lampig weiß (1 Paar) | 4
| Regiolux 11162580100 DK2/1500 blcr | 4020863021543 | Zubehör für Anbauleuchte, Drahtschutzkorb aus 4mm-Stahldraht chromatiert, Länge 1618mm x Breite 223mm x Höhe 84mm / lichtes Maß Länge 1585mm x 190mm x Höhe 76mm, passend für FR-Wannenleuchte PA 2/58 bzw. PC 2/58 (2x58W) u. a. | REGIOLUX | DK 2/1500 blcr Leuchten-Drahtschutzkorb 1618mm x 223mm x 84mm (Regiolux 11162580100) | 2
| Regiolux 9452 0320 100 | 4020863027767 | Universal-Notlicht-Einheit mit Lampenfassung E14 mit Schnapp-Klemmschelle für liegende Montage auf Leuchtstofflampe T8/T26, mit Zuleitung, Steckverbiindung (Stecker und Buchse Wieland ST17/2) und Einspeiseklemme | REGIOLUX | E14 Universal-Notlicht-Einheit für T8/T26 | 4
| Regiolux 1630 9105 100 | 4020863155057 | Verbindungsleitung / Verlängerungsleitung für Reihenleuchten, H05VV-F 3x1,5qmm, Länge 500mm, weiß, mit Stecker und Kupplung System WIELAND GST15I3 | REGIOLUX | ML -VLL 500 Verbindungsleitung 3x1,5 / 500mm mit Stecker u. Kupplung GST15I3 | 1
| Regiolux 1630 1954 100 | 4020863154982 | Anbauleuchte / Möbelleuchte freistrahlend als Lichtleiste Aluminiumprofil / Kunststoff alu-silber Länge 1480mm x Breite 33mm x Höhe 55mm, mit Fassung G5 für 1x T5/T16 35W bzw. 49W bzw. 80W, mit Multi-EVG 230VAC, Anschluss und Durchverdrahtung über längsseitig integrierte Stecker bzw. Buchse System WIELAND GST15I3, MM, F, IP20 | REGIOLUX | MLF 1/35/49/80 EVG-M Möbel-Lichtleiste silber für 1x T5/T16 35W / 49W / 80W | 2
| Regiolux 1630 9495 100 | 4020863155194 | Zubehör für Anbauleuchte / Möbelleuchte freistrahlend/ Lichtleiste MLF 1/35/49/80, Diffusor als klare Abdeckung mit innenliegenden Lamgprismen Länge 1475mm x Breite 30mm, einsetzbar für Lmapenbestückung 1x T5/T16 35W bzw. 49W | REGIOLUX | MLF-DF 1/35/49 Diffusor / Langprismen-Abdeckung für Möbel-Lichtleiste | 2
| Regiolux 5670 1244 160 | 4020863162482 | FR-Wannenleuchte / Anbauleuchte mit Unterteil Kunststoff GFK grau und Acrylglas-Prismenwanne, mit Fassung G5 für 1x T5/T16 24W, mit EVG 230V AC/DC (Osram QT-ECO 1x18-24/220-240 L), Länge 673mm x Breite 111mm x Höhe 110mm, IP67, für Festanschluss, für EEK: A+ | REGIOLUX | PA 1/24 EVG FR-Prismen-Wannenleuchte 1x T5/T16 24W, IP67 | 2
| Regiolux 9235/9580 100 |  | Zubehör / Ersatzteil Schutzrohr Polycarbonat klar mit Langprismen innen, Länge 1468mm x Durchmesser außen 38mm / innen 34mm, mit Aufnahmeringen, als Zubehör für freistrahlende FR-Lichtleiste / FR-Leuchte 58W | REGIOLUX | PSR 58 PFS Schutzrohr PC 58W mit Aufnahmeringen | 1
| Regiolux 37673114140 B-Ware | 4020863344208 | LED-Einbaudownlight RELO Aluminiumgruckguss weiß mit tiefergesetztem Diffusor opal weiß, für Deckeneinbau in Plattenstärke 10-20mm, Einbaudurchmesser 215mm x Tiefe 59mm (empfohlene Einbautiefe: 110mm), Frontring verkehrsweiß RAL 9016 Durchmesser 230mm, fest bestückt mit LED 3000K warmweiß Ra: >80, Leuchtenleistung 31W / Leuchtenlichtstrom 2912lm, mit elektronischem Betriebsgerät Konstantstromversorgung DC 700mA (Osram Optotronic OT FIT 30/220-240/700 CS) für Festanschluss 230VAC, 50.000h, EEK: A...A+, frontseitig IP44, B-Ware: Transportschaden = Lackschaden auf dem äußeren Leuchtenrand | REGIOLUX | relo-RDES-O/230 LED 3000 830 ws ET LED-Einbauwohnlight 31W 230VAC 2912lm IP44 | 1
| Regiolux 6504 1361 110 | 4020863125661 | Anbauleuchte mit Gehäuse Stahlblech weiß mit Kunststoff-Kopfstücken, Sockel G13 für 1x T8/T26 36W, mit VVG 230VAC (Vossloh LN 36.115 / 805185), mit Raster Metall weiß, Länge 1241mm x Brete 184mm x Höhe 85mm, für Festanschluss | REGIOLUX | RMAC 1/36 IND. Anbauleuchte CUBUS T8 1x36W VVG Raster weiß | 22
| Regiolux 6504 1581 110 | 4020863125944 | Anbauleuchte mit Gehäuse Stahlblech weiß mit Kunststoff-Kopfstücken, Sockel G13 für 1x T8/T26 58W, mit VVG 230VAC (Vossloh LN 58.990 / 509365), mit Raster Metall weiß, Länge 1541mm x Brete 184mm x Höhe 85mm, für Festanschluss | REGIOLUX | RMAC 1/58 IND. Anbauleuchte CUBUS T8 1x58W VVG Raster weiß | 7
| Regiolux 7100 1361 170 |  | Einbauleuchte Stahlblech weiß Länge 1250mm x Breite 183mm, für 1x T8/T26 36W, mit VVG 230VAC, mit Hochglanz-Spiegelraster BAP, Einbauöffnung für verdecktes Tragsystem (Zubehör UBB erforderlich): Länge 1235mm x Breite 170mm | REGIOLUX | RSED 1/36 IND. Einbauleuchte 1x T8T/26 36W VVG BAP-Raster | 2
| Regiolux 6504 1331 150 | 4020863125678 | Anbauleuchte mit Gehäuse Stahlblech weiß mit Kunststoff-Kopfstücken, Sockel G13 für 1x T8/T26 36W, mit VVG 230VAC (Vossloh LN 36.115 / 805185), mit Spiegelraster Aluminium matt satiniert, Länge 1241mm x Breite 184mm x Höhe 85mm, für Festanschluss | REGIOLUX | RSXAC 1/36 IND. Anbauleuchte CUBUS T8 1x36W VVG Spiegelraster Alu matt | 2
| Regiolux 9510 0237 121 | 4020863124947 | Seilabhängung / Drahtseilabhängung 1-Seil Länge max. 2000mm, komplett mit Deckenbaldachin Kunststoff in Halbkugel-Form verkehrsweiß RAL 9016, Stahlseil verzinkt 2m, und Zuleitung 3x0,75qmm weiß mit beigelegten Anschlussklemmen | REGIOLUX | SAE-KL 1/2000 VW Seilabhängung weiß | 1
| Regiolux 1882 6580 301 | 4020863306510 | Zubehör für Lichtband-Tragschiene SDT, Lichtband-Einsatz Stahlblech reinweiß mit umlaufender Dichtung IP54 als Blindeinsatz / Blindabdeckung Länge 1536mm (Systemlänge 58W) x. Breite 55mm, mit Spannungsabgriff 1phasig aus Tragschienenverdrahtung (Abgriff Strang A/B als L und N verdrahtet auf Steckklemme sowie Abgriff Strang C/D als PE und freie Ader unverdrahtet), mittig mit Leitungsauslass / Durchführung M20 mit Würgenippel, geeignet als Anschlusspunkt für externes Betriebsgerät (z. B. für Notleuchte / Rettungszeichenleuchte / Steckdose o. a.), ähnlich SDBAS 58/1500 IP54 (Nr. 18826580100 / EAN 4020863158638) jedoch mit Spannungsabgriff | REGIOLUX | SDBAS 1500 Blindabdeckung für Lichtband-Tragschiene SDT, mit Leitungsauslass (18826580301) | 14
| Regiolux 1883 7580 100 | 4020863035502 | Zubehör für Lichtband-Tragschiene SDT, Blindabdeckung Kunststoff weiß Länge 1536mm (Systemlänge 58W) x Breite 55mm x Tiefe 18mm, IP20, individuell kürzbar | REGIOLUX | SDBK 58/1500 Blindabdeckung Kunststoff weiß für Lichtband-Tragschiene SDT (Regiolux 18837580100) | 4
| Regiolux 1890 0035 903 / HSDCSZugöse 1/1,5/2000 | 4020863255245 | Zubehör für Lichtband-Tragschiene SDT, System-Seilabhängung mit Stahlseil Durchmesser 1,5mm x Länge 2000mm, höhenverstellbar, Seilende oben mit Zugöse | REGIOLUX | SDCS 1/1,5/2000 mit Zugöse, HSDCS Seilabhängung bis 2m für Lichtband-Tragschiene SDT | 3
| Regiolux 1891 0532 100 | 4020863145089 | Kopfstück / Endplatte / Endkappe / Stirnwand Kunststoff PC weiß für Lichtband Tragschiene und Reflektor ( für für SDT+SDEC bzw. SDT+SDE) | REGIOLUX | SDECE Endstück für Tragschiene u. Reflektor weiß (1 Paar) | 7
| Regiolux 1877 4580 100 | 4020863063635 | Zubehör für Lichtbandsystem, Prismenscheibe transluzent, Nennlänge 58W, einseitig glatt, andere Seite mit Prismenstruktur, Breite 190mm x Länge 1532mm, zur Einlage in Lichtband-Reflektor SDR bzw.. SDRI, Regiolux 18774580100 für Regiolux 18775580100 | REGIOLUX | SDP 58 / 1500 Diffusor / Prismenscheibe für Lichtband-Reflektor SDR / SDRI 58W | 26
| Regiolux SMKE |  | Zubehör Endplatte Metall weiß (1 Satz á 2 Stück) | REGIOLUX | SMKE Endplatte (2 Stück) | 1
| Regiolux 1915 5004 065 SRGVLP/1500 5000 830 ET sg RAL 9006 | 4020863414321 | Zubehör für Lichtbandsystem, Lichtbandeinsatz Stahlblech silbergrau-metallic RAL 9006, mit LED-Bestückung 29W/830 3000K warmweiß Ra: >80, 5000lm, mit Betriebsgerät prim. 230VAC / sek. eingestellt auf Konstantstrom 200mA (Osram Optotronic OT FIT 65/220-240/350 D CS L), mit Diffusor Kunststoff satiniert mit innenliegenden Langprismen für Abstrahlwinkel 100'/45' tiefbreitstrahlend, Leuchtenlichtstrom 4829lm, 50.000h (L80/B10), Länge 1531mm x Breite 63mm, Einsatz in Lichtband-Tragschiene SRT | REGIOLUX | SRGVLP /1500 LED 5000 830 ET sg RAL 9006 SRT-Lichtbandeinsatz LED 29W 3000K (Regiolux 19155004065) | 6
| Regiolux 7995 0504 100 | 4020863141357 | Befestigungssatz / Montagesatz Stahl, bestehend aus 4 Montagewinkeln als Zubehör für Einbauleuchten UE-T5 für verdecktes Tragsystem | REGIOLUX | UBB-T5 Universal-Befestigungsbügel-Satz | 1
| Regiolux 7604 4184 170 | 4020863134830 | Einbauleuchte als Einlegeleuchte M625 mit Gehäuse Stahlblech weiß 622mm x 622mm x Tiefe 85mm, für 4x T8/T26 18W, mit EVG (Vossloh-Schwabe ELXc 418.204 Nr. 188744) 230V AC/DC, mit Hochglanz-Spiegelraster BAP 65', für Festanschluss, für Einbau in verdecktes Tragsystem ist Sonderzubehör Regiolux 7995 0004 100 erforderlich | REGIOLUX | UED 4/18 EVG Einbauleuchte M625 4x18W Spiegelraster BAP 65' | 1
| Regiolux 7604 4181 170 | 4020863134601 | Einbauleuchte als Einlegeleuchte M625 mit Gehäuse Stahlblech weiß 622mm x 622mm x Tiefe 85mm, für 4x T8/T26 18W, mit VVG 230VAC 50Hz, mit Hochglanz-Spiegelraster BAP 65', für Festanschluss, für Einbau in verdecktes Tragsystem ist Sonderzubehör Regiolux 7995 0004 100 erforderlich | REGIOLUX | UED 4/18 VVG Einbauleuchte M625 4x18W Spiegelraster BAP 65' | 1
| Regiolux 7605 4181 120 | 4020863030965 | Einbauleuchte als Einlegeleuchte M625 für 4x T8/T26 18W, mit 2x VVG (Helvar L36TLB2 230V) 230VAC, mit Spiegelraster Aluminium matt satiniert tiefstrahlend | REGIOLUX | UES 4/18 IND. Einbauleuchte M625 4x18W Spiegelraster Alu matt | 1
| Regiolux 2531 0300 110 | 4020863332991 | Zubehör / Ersatzteil Abdeckwanne Acrylglas (PMMA) opal weiß glatt matt satiniert in Linsenform Durchmesser 302mm x Tiefe 95mm (für Leuchtentiefe gesamt 105mm), passend für Anbauleuchte WBLR/300… | REGIOLUX | WBLR/300 tz Wanne Zubehör / Ersatzwanne D: 302mm opal matt glatt (Regiolux 25310300110) | 1
| Rehau 12443681100 / 244681-100 | 4007360166496 | Zubehör für Stahlblech-Brüstungskanal SIGNO BS 70/130, Endstück Stahlblech reinweiß RAL 9010, entspricht OBO 6133236 / BKS ES70130 rws / EAN 4012196725779 | REHAU | 244 681-100 RAL9010, Endstück für SIGNO BS 70/130 (SIGNO BS 70x130 ES RAL 9010 rws) | 1
| Rehau 12611581150 / 261158 | 4007360324117 | Zubehör für Sockelleistenkanal SL 20/50 RAL9010 reinweiß, Formstück Endstück rechts | REHAU | 261 158 RAL9010 Endstück rechts für SL 20/50 | 1
| Rehau 12612181150 / 261218 | 4007360331283 | Zubehör für Sockelleistenkanal SL 20/50 RAL9010 reinweiß, Formstück Endstück links | REHAU | 261 218 RAL9010 Endstück links für SL 20/50 | 4
| Rehau 12612781150 / 261278-150 | 4007360331313 | Zubehör für Sockelleistenkanal SL 20/50 RAL9010 reinweiß, Kupplung / Stoßstellenverbinder, entspricht OBO 6039874 / SL KUP2050 rws / EAN 4012196720613 | REHAU | 261 278-150 RAL9010 Kupplung für SL 20/50 (SL K 20x50 rws) | 5
| Rehau 12612981150 / 261298-150 | 4007360331320 | Zubehör für Sockelleistenkanal SL 20/70 RAL9010 reinweiß, Kupplung / Stoßstellenverbinder, entspricht OBO 6132230 / SL Kupp2070 rws / EAN 4012196720644 | REHAU | 261 298-150 RAL9010 Kupplung für SL 20/70 (SL K 20x70 rws) | 15
| Rehau 12614481610 / 261448 | 4007360430344 | Zubehör für Sockelleistenkanal SL, Sockelleistenkanal mit Dichtlippe SL-L und Sockelleistenkanal mit Teppichkante SL-T 20/50 sowie 20/70 RAL7035 lichtgrau, Gerätetank mit Doppel-Schukosteckdose mit erhöhtem Berührungsschutz (Kinderschutz), intern verdrahtet, mit Steckklemmenanschluss | REHAU | 261 448 RAL7035 Gerätetank mit Schuko-Doppelsteckdose für SL, SL-L, SL-T 20/50 und 20/70 | 1
| Rehau 12615281150 / 261528 / 4007360062231 | 4007360322236 | Zubehör für Sockelleistenkanal SL, Sockelleistenkanal mit Dichtlippe SL-L und Sockelleistenkanal mit Teppichkante SL-T 20/50 sowie 20/70 RAL7035 lichtgrau, Gerätetank als Leertank mit Blende 1fach für 1 Installationsgerät mit Tragsteg (Befestigungsspur 60mm) mit Zentralplatte | REHAU | 261 528 RAL7035 Gerätetank leer 1-fach für SL, SL-L, SL-T 20/50 und 20/70 | 1
| Rehau 12624791710 / 262479-710 | 4007360430368 | Zubehör für Sockelleistenkanal SL, Sockelleistenkanal mit Dichtlippe SL-L und Sockelleistenkanal mit Teppichkante SL-T 20/50 sowie 20/70 beige, Gerätetank mit Doppel-Schukosteckdose, intern verdrahtet, mit Steckklemmenanschluss, entspricht OBO 6132318 / SL 2GT2050 beige / EAN 4012196725502 | REHAU | 262 479-710 beige Gerätetank mit Schuko-Doppelsteckdose für SL, SL-L, SL-T 20/50 und 20/70 | 2
| Rehau 12676941150 / 267694 | 4007360324070 | Zubehör für Eckkanal RAUTRIGO 35/35 RAL9010 reinweiß, Übergangsstück / Anschlussatück als Adapter für Anschluss an Sockelleistenkanal SL 20/50, für Anschluss und Kaschierung im Inneneck | REHAU | 267 694 RAL9010 RAUTRIGO 35/35 Übergangsstück zu SL 20/50 | 1
| Rehau 17017201510 / 701720-510 | 4007360534134 | Zubehör für Brüstungskanal SIGNA, Geräteblende SIGNA IN für Datensteckdose 2fach Schrägauslass, mit Vollabdeckung 79mm x 80mm mit Beschriftungsfeld, Kunststoff reinweiß RAL 9010, entspricht OBO 6121075 / DB 2 rws / EAN 4012196734764 | REHAU | 701 720-510 RAL9010, Geräteblende für Datendose 2-fach für SIGNA BASE | 1
| Rehau 17010031200 Art. 701003-200 | 4007360578862 | Zubehör für Geräteeinbaukanal / Brüstungskanal SIGNA BASE, Geräteeinbaudose (SIGNA 17010031100) Polyamid grau für Bodenverrastung auf 35mm-Bodentragschiene, als Gerätedose für 1 Installationsgerät mit 60mm-Befestigungsspur | REHAU | 701003-200 SIGNA Geräteeinbaudose für Brüstungskanal | 3
| Rehau 17048891510 / 704889-510 | 4007360614713 | Zubehör für Brüstungskanal SIGNA, Geräteträger SIGNA IN Modul 45 für Keystone Modular Jack Ausführung A45, 2fach Schrägauslass mit Beschriftungsfeld, mit Modulträger 79mm x 65mm frontverrastend, Kunststoff reinweiß RAL 9010, entspricht OBO 6121084 / BRK Key A45 rws / EAN 4012196734788 | REHAU | 704 889-510 RAL9010, Geräteträger 2-fach Keystone A45 für SIGNA BASE | 1
| Rehau 17058891510 / 705889-510 | 4007360614720 | Zubehör für Brüstungskanal SIGNA, Geräteträger SIGNA IN Modul 45 für Keystone Modular Jack Ausführung B45, 2fach Schrägauslass mit Beschriftungsfeld, mit Modulträger 79mm x 65mm frontverrastend, Kunststoff reinweiß RAL 9010, entspricht OBO 6121090 / BRK Key B45 rws / EAN 4012196734931 | REHAU | 705 889-510 RAL9010, Geräteträger 2-fach Keystone A45 für SIGNA BASE | 1
| Rehau 17253491150 / 725349-150 | 4007360331108 | Zubehör für Sockelleistenkanal SL 20/50 RAL9001 cremeweiß, Endstück links, entspricht OBO 6132294 / SL ESli2050 cws / EAN 4012196724390 | REHAU | 725 349-150 RAL9001 Endstück links für SL 20/50 (SL ES links 20x50 cws) | 3
| Rehau 17259381150 / 725938-150 | 4007360324100 | Zubehör für Sockelleistenkanal SL 20/50 RAL9001 cremeweiß, Endstück rechts, entspricht OBO 6132278 / SL ESre2050 cws / EAN 4012196723423 | REHAU | 725 938-150 RAL9001 Endstück rechts für SL 20/50 (SL ES rechts 20x50 cws) | 4
| Rehau 726474-150 | 4007360337780 | Zubehör für Sockelleistenkanal RAUDUO 40/105 cremeweiß RAL 9001, Inneneck, entspricht OBO 6132164 / RD IE40105 cws / EAN 4012196723393 | REHAU | 726 474-150 RAL9001 Inneneck für RAUDUO 40/105 | 10
| Rehau 17276841150 / 727684-150 | 4007360305888 | Zubehör für Sockelleistenkanal RAUDUO 40/105 reinweiß RAL 9010, Gerätetank leer mit Geräteblende für 1 Instalationsgerät für 60mm-Befestigungsspur, geeignet für Gerät mit Zentralplatte nach DIN 49075 (50mm x 50mm / 51mm x 51mm), entspricht OBO 6132173 / RD GT40105 rws / EAN 4012196725281 | REHAU | 727 684-150 RAL9010, Gerätetank leer für 1 Gerät DIN 49075, für RAUDUO 40x105 rws | 2
| Rehau 17268661100 / 726866-100 | 4007360027094 | Verdrahtungskanal PVC grau mit aufrastbarem Oberteil, steingrau RAL 7030, Höhe 75mm x Breite 37,5mm, Pack á 5 Stangen á 2m = 10m, , ACHTUNG: wegen Überlänge kein Versand per Paketdienst | REHAU | BE-DIN 750375 Verdrahtungskanal H 75mm x B 37.5mm grau, Pack á 10m (BEDIN 750375 sgr) | 1
| Rehau 17017801510 / 701780-510 34m | 4007360471033 | Brüstungskanal SIGNA BASE PVC reinweiß RAL 9010, Oberteil / Deckel Breite 80mm, Rest-Pack mit 17 Stangen á 2m = 34m, ACHTUNG: wegen Überlänge kein Versand per Paketdienst | REHAU | BRK 700802 rws SIGNA BASE Brüstungskanal-Oberteil 80mm reinweiß RAL9010, 34m | 1
| Rehau 17017101510 / 701710-510 10m | 4007360471002 | Brüstungskanal SIGNA BASE PVC reinweiß RAL 9010, für Deckelbreite 80mm, Unterteil Höhe 70mm x Breite 110mm, Rest-Pack mit 5 Stangen á 2m = 10m, ACHTUNG: wegen Überlänge kein Versand per Paketdienst | REHAU | BRK 701101 rws SIGNA BASE Brüstungskanal-Unterteil 70mm x 110mm reinweiß RAL9010, 10m | 1
| Rehau 17017301510 / 7017301-510 VPE | 4007360471019 | Brüstungskanal SIGNA BASE PVC reinweiß RAL 9010, für Deckelbreite 80mm, Unterteil Höhe 70mm x Breite 130mm, Pack mit 6 Stangen á 2m = 12m, ACHTUNG: wegen Überlänge kein Versand per Paketdienst | REHAU | BRK 701301 rws SIGNA BASE Brüstungskanal-Unterteil 70mm x 130mm reinweiß RAL9010, 12m | 7
| Rehau 17017301510 / 7017301-510 4m | 4007360471019 | Brüstungskanal SIGNA BASE PVC reinweiß RAL 9010, für Deckelbreite 80mm, Unterteil Höhe 70mm x Breite 130mm, Rest-Pack mit 2 Stangen á 2m = 4m, ACHTUNG: wegen Überlänge kein Versand per Paketdienst | REHAU | BRK 701301 rws SIGNA BASE Brüstungskanal-Unterteil 70mm x 130mm reinweiß RAL9010, 4m | 1
| Rehau 17017301510 / 7017301-510 6m | 4007360471019 | Brüstungskanal SIGNA BASE (BRK 70130) PVC reinweiß RAL 9010, für Deckelbreite 80mm, Unterteil Höhe 70mm x Breite 130mm, Rest-Pack mit 3 Stangen á 2m = 6m, ACHTUNG: wegen Überlänge kein Versand per Paketdienst | REHAU | BRK 701301 rws SIGNA BASE Brüstungskanal-Unterteil 70mm x 130mm reinweiß RAL9010, 6m | 1
| Rehau 727397-100 / 17273971100 (112m) | 4007360055332 | LE Leitungskanal / Leitungsführungskanal Kunststoff PVC cremeweiß RAL9001 Höhe 15mm x Breite 15mm, Set bestehend aus Unterteil und Oberteil / Deckel, Pack mit 56 Stangen á 2m = 112m, entspricht OBO Bettermann LE 15x15 Set 9001 Art.-Nr. 6130006, wegen Überlänge kein Versand per Paketdienst | REHAU | LE 15x15 RAL9001 Set Leitungsführungskanal 15mm x 15mm cremeweiß (112m) | 2
| Rehau 727397-100 / 17273971100 (38m) | 4007360055332 | LE Leitungskanal / Leitungsführungskanal Kunststoff PVC cremeweiß RAL9001 Höhe 15mm x Breite 15mm, Set bestehend aus Unterteil und Oberteil / Deckel, Rest-Pack mit 19 Stangen á 2m = 38m, entspricht OBO Bettermann LE 15x15 Set 9001 Art.-Nr. 6130006, wegen Überlänge kein Versand per Paketdienst | REHAU | LE 15x15 RAL9001 Set Leitungsführungskanal 15mm x 15mm cremeweiß (38m) | 1
| Rehau 727784-100 / 17277841100 (112m) | 4007360060466 | LE Leitungskanal / Leitungsführungskanal Kunststoff PVC reinweiß RAL9010 Höhe 15mm x Breite 15mm, Set bestehend aus Unterteil und Oberteil / Deckel, Pack mit 56 Stangen á 2m = 112m, entspricht OBO Bettermann LE 15x15 Set 9010 Art.-Nr. 6130008, wegen Überlänge kein Versand per Paketdienst | REHAU | LE 15x15 RAL9010 Set Leitungsführungskanal 15mm x 15mm reinweiß (112m) | 2
| Rehau 727784-100 / 17277841100 (80m) | 4007360060466 | LE Leitungskanal / Leitungsführungskanal Kunststoff PVC reinweiß RAL9010 Höhe 15mm x Breite 15mm, Set bestehend aus Unterteil und Oberteil / Deckel, Rest-Pack mit 40 Stangen á 2m = 80m, entspricht OBO Bettermann LE 15x15 Set 9010 Art.-Nr. 6130008, wegen Überlänge kein Versand per Paketdienst | REHAU | LE 15x15 RAL9010 Set Leitungsführungskanal 15mm x 15mm reinweiß (80m) | 1
| Rehau 726997-100 / 17269971100 (18m) | 4007360060442 | LE Leitungskanal / Leitungsführungskanal Kunststoff PVC cremeweiß RAL9001 Höhe 30mm x Breite 30mm, Set bestehend aus Unterteil und Oberteil / Deckel, Rest-Pack mit 9 Stangen á 2m = 18m, entspricht OBO Bettermann LE 30x30 Set 9001 Art.-Nr. 6130031, wegen Überlänge kein Versand per Paketdienst | REHAU | LE 30x30 RAL9001 Set Leitungsführungskanal 30mm x 30mm cremeweiß (18m) | 1
| Rehau 725179-100 / 17251791100 |  | LE Leitungskanal / Leitungsführungskanal Kunststoff PVC cremeweiß RAL9001 Höhe 60mm x Breite 90mm, Set bestehend aus Unterteil und Oberteil / Deckel, Rest-Pack mit 7 Stangen á 2m = 14m, entspricht OBO Bettermann LE 60x90 Set 9001 Art.-Nr. 6130091, wegen Überlänge kein Versand per Paketdienst | REHAU | LE 60x90 RAL9001 Set Leitungsführungskanal 60mm x 90mm cremeweiß (14m) | 1
| Rehau 12455411100 245541-100 | 4007360090777 | Zubehör für Leitungsführungskanal halogenfrei LEH 40x60 RAL9001 cremeweiß, Formstück für Außeneck | REHAU | LEH 40x60 RAL9001 Außeneck halogenfrei für 40mm x 60mm cremeweiß | 7