| Rehau 12455311100 245531-100 | 4007360090760 | Zubehör für Leitungsführungskanal halogenfrei LEH 40x60 RAL9001 cremeweiß, Formstück für Inneneck | REHAU | LEH 40x60 RAL9001 Inneneck halogenfrei für 40mm x 60mm cremeweiß | 6
| Rehau 12455911100 245591-100 | 4007360090869 | Zubehör für Leitungsführungskanal halogenfrei LEH 60x90 RAL9001 cremeweiß, Formstück für Außeneck | REHAU | LEH 60x90 RAL9001 Außeneck halogenfrei für 60mm x 90mm cremeweiß | 9
| Rehau 12455711100 245571-100 | 4007360090845 | Zubehör für Leitungsführungskanal halogenfrei LEH 60x90 RAL9001 cremeweiß, Formstück Endplatte / Endabdeckung | REHAU | LEH 60x90 RAL9001 Endplatte halogenfrei für 60mm x 90mm cremeweiß | 2
| Rehau 12455811100 245581-100 | 4007360090852 | Zubehör für Leitungsführungskanal halogenfrei LEH 60x90 RAL9001 cremeweiß, Formstück für Inneneck | REHAU | LEH 60x90 RAL9001 Inneneck halogenfrei für 60mm x 90mm cremeweiß | 10
| Rehau 17325161100 732516-100 | 4007360091781 | LEH Leitungskanal / Leitungsführungskanal Kunststoff halogenfrei cremeweiß RAL9001 Höhe 60mm x Breite 90mm, Mengeneinheit / Lieferlängen: je Stange á 2m, wegen Überlänge kein Versand per Paketdienst | REHAU | LEH 60x90 RAL9001 Set Leitungsführungskanal halogenfrei 60mm x 90mm cremeweiß (2m) | 15
| Rehau 724373-100 / 17243731100 | 4007360019457 | NU-DIN Kabelhalteklammer / Sammelhalterung Kunststoff PVC steingrau RAL7030, Höhe 75mm x Länge 125mm x Breite 20mm, selbstklebend, für Aufbau auf Montageplatte bzw. Schaltschrankwand | REHAU | NU-DIN 75 x 125 Kabelhalteklammer selbstklebend RAL7030 | 100
| Rehau 10305001006 RAUCLAIR-E 6x9 R100 | 4007360036928 | PVC-Sclauch RAU-PVC 8069 phtalatfrei, glasklar, Innendurchmesser 6mm x Wandstärke 1,5mm / Außendurchmesser 9mm, für drucklose Anwendungen, Einsatzbereich -10'C…+60'C, gute Chemikalienbeständigkeit, johe Säuren- und Laugenbeständigkeit, lebensmittelkonform, geprüft für Wasser / Tee / Kaffee / Limonade / Softdrinks / Energydrinks / Bier / Wein (bis 20% Alkohol) / klare einfache oder konzentrierte Frucht- oder Gemüsesäfte, einsetzbar in Maschinenbau / Chemische Industrie / Getränkeindustrie / Labortechnik / Mess- und Regeltechnik, Ring á 100m | REHAU | RAUCLAIR-E 6/1,5 6x9 PVC-Schrauch klar 6mm/9mm, Ring á 100m | 1
| Rehau 286668-510 / 12866681510 | 4007360319267 | SIGNO BK Zubehör für Geräteeinbaukanal / Brüstungskanal 70x130mm, Ausseneck Kunststoff PVC reinweiß RAL9010 | REHAU | SIGNO BK 70/130 Außeneck RAL9010 | 1
| Rehau 287168-510 / 12871681510 | 4007360342876 | SIGNO CUBICO Zubehör für Geräteeinbaukanal / Brüstungskanal, Zentralplatte 50x50mm reinweiß RAL9010 für Datendose UAE/Cat.5/Cat.6 2fach schräg, mit Befestigungsschraube oben mittig | REHAU | SIGNO CUBICO Zentralplatte 50x50mm UAE 2fach Cat.5/Cat.6 RAL9010 | 11
| Rehau 727222-100 / 17272221100 | 4007360064983 | SIGNO Zubehör für Geräteeinbaukanal / Brüstungskanal, Montageflansch Kunststoff PP reinweiß RAL9010 für CEE-Anbausteckdose bzw. CEE-Anbaustecker mit Befestigungsmaß 70x70mm | REHAU | SIGNO Flansch für CEE-Geräte RAL9010 | 6
| Reiku PADSG-48 |  | Zubehör für Systemhalter / Clip-Rohrschelle PAHOB-48 / PAHOG-48 bzw. PAHOB-S-48 bzw. PAHOB-S-48 Deckel / Verschluss Kunstsoff grau zum Aufstecken auf Grundschelle NW48 | REIKU GMBH | Reiku PADSG-48 Deckel grau für Systemhalter | 18
| Reiku PAGOG-17P16Z |  | Zubehör Schlauchanschlussverschraubung gerade, Kunststoff grau, mit Außengewinde PG16 x Länge 9mm für Anschluss an Kabelschutzschlauch / Wellrohr NW17 / Lamellenring-Zugentlastung für Leitung-Außendurchmesser 10…14mm, Einsatzbereich -40…+105'C, IP54 | REIKU GMBH | Reiku PAGOG-17P16Z Schlauchanschluss gerade PG16 / für Wellrohr NW17 / Leitung AD: 10-14mm | 60
| Reiku PAGOG-29M32 |  | Zubehör Schlauchanschlussverschraubung gerade, Kunststoff grau, mit Außengewinde M32x1,5 x Länge 11mm für Anschluss an Kabelschutzschlauch / Wellrohr NW29, Einsatzbereich -40…+105'C | REIKU GMBH | Reiku PAGOG-29M32 Schlauchanschluss gerade M32 / für Wellrohr NW29 | 16
| Reiku PAHOG-36 |  | Systemhalter / Clip-Rohrschelle Kunststoff grau als Rohrschelle für Kabelschutzschlauch / Wellrohr NW36 | REIKU GMBH | Reiku PAHOG-36 Systemhalter / Clip-Schelle für Wellrohr NW36 | 155
| Reiku PAHOG-48 |  | Systemhalter / Clip-Rohrschelle Kunststoff grau als Rohrschelle für Kabelschutzschlauch / Wellrohr NW48 | REIKU GMBH | Reiku PAHOG-48 Systemhalter / Clip-Schelle für Wellrohr NW48 | 9
| Reiku VPGVG-10P09 |  | Zubehör Schlauchanschlussverschraubung gerade, Kunststoff grau, mit Außengewinde PG9 x Länge 12mm mit Anschlussdichtring, für Anschluss an Kabelschutzschlauch / Wellrohr NW10, Einsatzbereich -40…+105'C | REIKU GMBH | Reiku VPGVG-10P09 Schlauchanschluss gerade PG9 / für Wellrohr NW10 | 50
| Reiku VPGVG-23P21 |  | Zubehör Schlauchanschlussverschraubung gerade, Kunststoff grau, mit Außengewinde PG21 x Länge 14mm mit Anschlusdichtring, für Anschluss an Kabelschutzschlauch / Wellrohr NW23, Einsatzbereich -40…+105'C | REIKU GMBH | Reiku VPGVG-23P21 Schlauchanschluss gerade PG21 / für Wellrohr NW23 | 29
| Rekord 24219030054 |  | Kreissägeblatt Durchmesser 190mm x Aufnahme 30mm x Stärke 2,0mm, 54 Zähne TF-neg. Breite 2,8mm, max. 9500U/min | REKORD-BADER | 242.190.30.054 Kreissägeblatt 190mm x 2,8mm/2,0mm x 30mm Z=54 TF-neg. T=11,05 | 1
| Rekord 24221030054 |  | Kreissägeblatt Durchmesser 210mm x Aufnahme 30mm x Stärke 2,0mm, 54 Zähne Breite 2,8mm, max. 8000U/min | REKORD-BADER | 242.190.30.054 Kreissägeblatt 210mm x 2,8mm/2,0mm x 30mm Z=54 T=12,22 | 1
| Rekord 34945130032 |  | Kreissägeblatt Durchmesser 450mm x Aufnahme 30mm x Stärke 2,8mm, 32 Zähne LFZ Breite 3,8mm, max. 4200U/min | REKORD-BADER | 349.451.30.032 Kreissägeblatt 450mm x 3,8mm/2,8mm x 30mm Z=32 LFZ T=44,17 | 2
| Relco 205SA-NER | 8010759954020 | Anbauleuchte mit Gehäuse Aluminiumdruckguss schwarz, mit Glas satiniert, mit 1x Fassung E27 max. 100W, Durchmesser 260mm x Tiefe 100mm, IP54 | RELCO | 205SA/NER Anbauleuchte Alu schwarz / Glas satiniert 1x E27 max. 100W IP54 | 1
| Relco 27301/NEW LED Virgola Cell | 8009991049342 | LED-Strahler / Fluter / Scheinwerfer LED VIRGOLA CELL, Gehäuse Aluminiumdruckguss grau Länge 220mm x Breite 225mm x Tiefe 58mm, IP65, IK07, Lichtaustritt über ESG-Scheibe klar, fest bestückt mit LED-Multichip 20W 4000K neutralweiß, 85' breitstrahlend, Lichtleistung 1600lm, mit Betriebsgerät, mit offener Zuleitung H05RN-F 3x0,75qmm Länge 1,5m, für Festanschluss 230VAC, Lieferung mit Anbaubügel, 30.000h, EEK: A...A++ | RELCO | 27301/NEW LED VIRGOLA CELL anthrazit Strahler 20W 4000K IP65 230V | 6
| Relco 27302/NEW LED Virgola Cell | 8033765205634 | LED-Strahler / Fluter / Scheinwerfer LED VIRGOLA CELL, Gehäuse Aluminiumdruckguss grau Länge 220mm x Breite 225mm x Tiefe 58mm, IP65, IK07, Lichtaustritt über ESG-Scheibe klar, fest bestückt mit LED-Multichip 30W 4000K neutralweiß, 85' breitstrahlend, Lichtleistung 2400lm, mit Betriebsgerät, mit offener Zuleitung H05RN-F 3x0,75qmm Länge 1,5m, für Festanschluss 230VAC, Lieferung mit Anbaubügel, 30.000h, EEK: A...A++ | RELCO | 27302/NEW LED VIRGOLA CELL anthrazit Strahler 30W 4000K IP65 230V | 1
| Relco Leonardo Luce 27351 | 8033765208079 | Zubehör für modulare LED-Solar-Hausnummernleuchte, Plexiglasscheibe Höhe 120mm x Breite 72mm x Stärke 8mm transparent, graviert und schwarz bedruckt mit Ziffer "1" / CIVICO SOLE LED NUMERO 1 | RELCO | 27351 Hausnummer / Ziffer 1 (Breite 72mm) CIVICO SOLE LED NUMERO 1 | 1
| Relco Leonardo Luce 27352 | 8033765208086 | Zubehör für modulare LED-Solar-Hausnummernleuchte, Plexiglasscheibe Höhe 120mm x Breite 72mm x Stärke 8mm transparent, graviert und schwarz bedruckt mit Ziffer "2" / CIVICO SOLE LED NUMERO 2 | RELCO | 27352 Hausnummer / Ziffer 2 (Breite 72mm) CIVICO SOLE LED NUMERO 2 | 1
| Relco Leonardo Luce 27354 | 8033765208109 | Zubehör für modulare LED-Solar-Hausnummernleuchte, Plexiglasscheibe Höhe 120mm x Breite 72mm x Stärke 8mm transparent, graviert und schwarz bedruckt mit Ziffer "4" / CIVICO SOLE LED NUMERO 4 | RELCO | 27354 Hausnummer / Ziffer 4 (Breite 72mm) CIVICO SOLE LED NUMERO 4 | 3
| Relco Leonardo Luce 27357 | 8033765208130 | Zubehör für modulare LED-Solar-Hausnummernleuchte, Plexiglasscheibe Höhe 120mm x Breite 72mm x Stärke 8mm transparent, graviert und schwarz bedruckt mit Ziffer "7" / CIVICO SOLE LED NUMERO 7 | RELCO | 27357 Hausnummer / Ziffer 7 (Breite 72mm) CIVICO SOLE LED NUMERO 7 | 4
| Relco Leonardo Luce 27358 | 8033765208147 | Zubehör für modulare LED-Solar-Hausnummernleuchte, Plexiglasscheibe Höhe 120mm x Breite 72mm x Stärke 8mm transparent, graviert und schwarz bedruckt mit Ziffer "8" / CIVICO SOLE LED NUMERO 8 | RELCO | 27358 Hausnummer / Ziffer 8 (Breite 72mm) CIVICO SOLE LED NUMERO 8 | 3
| Relco Leonardo Luce 27360 | 8033765209304 | Zubehör für modulare LED-Solar-Hausnummernleuchte, Plexiglasscheibe Höhe 120mm x Breite 72mm x Stärke 8mm transparent, graviert und schwarz bedruckt mit Buchstabe "A" / CIVICO SOLE LED LETTERA A | RELCO | 27360 Hausnummer / Buchstabe A (Breite 72mm) CIVICO SOLE LED LETTERA A | 3
| Relco Leonardo Luce 27361 | 8033765209311 | Zubehör für modulare LED-Solar-Hausnummernleuchte, Plexiglasscheibe Höhe 120mm x Breite 72mm x Stärke 8mm transparent, graviert und schwarz bedruckt mit Buchstabe "B" / CIVICO SOLE LED LETTERA B | RELCO | 27361 Hausnummer / Buchstabe B (Breite 72mm) CIVICO SOLE LED LETTERA B | 2
| Relco Leonardo Luce 27362 | 8033765209328 | Zubehör für modulare LED-Solar-Hausnummernleuchte, Plexiglasscheibe Höhe 120mm x Breite 72mm x Stärke 8mm transparent, graviert und schwarz bedruckt mit Buchstabe "C" / CIVICO SOLE LED LETTERA C | RELCO | 27362 Hausnummer / Buchstabe C (Breite 72mm) CIVICO SOLE LED LETTERA C | 2
| Relco Leonardo Luce 27363 | 8032638540469 | Zubehör für modulare LED-Solar-Hausnummernleuchte, Plexiglasscheibe Höhe 120mm x Breite 72mm x Stärke 8mm transparent, graviert und schwarz bedruckt mit Buchstabe "D" / CIVICO SOLE LED LETTERA D | RELCO | 27363 Hausnummer / Buchstabe D (Breite 72mm) CIVICO SOLE LED LETTERA D | 2
| Relco Leonardo Luce 27364 | 8032638540551 | Zubehör für modulare LED-Solar-Hausnummernleuchte, Plexiglasscheibe Höhe 120mm x Breite 72mm x Stärke 8mm transparent, graviert und schwarz bedruckt mit Buchstabe "E" / CIVICO SOLE LED LETTERA E | RELCO | 27364 Hausnummer / Buchstabe E (Breite 72mm) CIVICO SOLE LED LETTERA E | 2
| Relco Leonardo Luce 27372 | 8032638540988 | Zubehör für modulare LED-Solar-Hausnummernleuchte, Plexiglasscheibe Höhe 120mm x Breite 145mm x Stärke 8mm transparent, graviert und schwarz bedruckt mit Ziffer "3" / CIVICO SOLE LED NUMERO 3 | RELCO | 27372 Hausnummer / Ziffer 3 (Breite 145mm) CIVICO SOLE LED NUMERO 3 | 2
| Relco Leonardo Luce 27373 | 8032638541008 | Zubehör für modulare LED-Solar-Hausnummernleuchte, Plexiglasscheibe Höhe 120mm x Breite 145mm x Stärke 8mm transparent, graviert und schwarz bedruckt mit Ziffer "4" / CIVICO SOLE LED NUMERO 4 | RELCO | 27373 Hausnummer / Ziffer 4 (Breite 145mm) CIVICO SOLE LED NUMERO 4 | 2
| Relco Leonardo Luce 27374 | 8032638541466 | Zubehör für modulare LED-Solar-Hausnummernleuchte, Plexiglasscheibe Höhe 120mm x Breite 145mm x Stärke 8mm transparent, graviert und schwarz bedruckt mit Ziffer "5" / CIVICO SOLE LED NUMERO 5 | RELCO | 27374 Hausnummer / Ziffer 5 (Breite 145mm) CIVICO SOLE LED NUMERO 5 | 3
| Relco Leonardo Luce 27375 | 8032638541503 | Zubehör für modulare LED-Solar-Hausnummernleuchte, Plexiglasscheibe Höhe 120mm x Breite 145mm x Stärke 8mm transparent, graviert und schwarz bedruckt mit Ziffer "6" / CIVICO SOLE LED NUMERO 6 | RELCO | 27375 Hausnummer / Ziffer 6 (Breite 145mm) CIVICO SOLE LED NUMERO 6 | 2
| Relco 28209/LED | 8033765205542 | LED-Strahler / Fluter / Scheinwerfer Aluminiumdruckguss grau, Leuchtenkopf Höhe 308,3mm x Breite 219,7mm x Tiefe 94,5mm, mit Anbaubügel für Wandanbau, kippbar, mit 3 LED Multichip 4000K neutralweiß, Leistung 90W, Lichtstrom 7800lm, mit elektronischem Betriebsgerät und Anschlussbuchse für Festanschluss 230VAC, IP65, ehem. EEK: A...A++ | RELCO | 28209/LED PINGUINO grau LED-Strahler 90W 4000K neutralweiß 230V IP65 | 2
| Relco 28600 | 8032979492830 | LED-Einbauleuchte als dekorativer Lichtpunkt SIENA Einbaudurchmesser 25mm x Einbautiefe 30mm mit Abdeckung Frontring Edelstahl Außendurchmesser 40mm x Höhe 5mm, Lichtaustritt Durchmesser 20mm satiniert, blendfrei, mit LED 12VDC 0,3W Lichtfarbe gelb, IP43 bei Wand- bzw. Deckeneinbau, F, MM, SKIII, geeignet für den Einbau in brennbare Stoffe (Möbeleinbau o. ä.) im Innenbereich oder Außenbereich, mit Zuleitung H05RN-F 2x0,5qmm schwarz Länge 1m mit Aderendhülsen für Festanschluss an 12V Gleichspannung (DC), einsetzbar auch als Lichtsignal / Meldeleuchte | RELCO | 28600 SIENA LED-Einbauleuchte / Lichtpunkt 12VDC 0,3W gelb | 1831
| Relco 28601 | 8032979492854 | LED-Einbauleuchte als dekorativer Lichtpunkt SIENA Einbaudurchmesser 25mm x Einbautiefe 30mm mit Abdeckung Frontring Edelstahl Außendurchmesser 40mm x Höhe 5mm, Lichtaustritt Durchmesser 20mm satiniert, blendfrei, mit LED 12VDC 0,3W Lichtfarbe rot, IP43 bei Wand- bzw. Deckeneinbau, F, MM, SKIII, geeignet für den Einbau in brennbare Stoffe (Möbeleinbau o. ä.) im Innenbereich oder Außenbereich, mit Zuleitung H05RN-F 2x0,5qmm schwarz Länge 1m mit Aderendhülsen für Festanschluss an 12V Gleichspannung (DC), einsetzbar auch als Lichtsignal / Meldeleuchte | RELCO | 28601 SIENA LED-Einbauleuchte / Lichtpunkt 12VDC 0,3W rot | 1530
| Relco 28602 | 8032979492878 | LED-Einbauleuchte als dekorativer Lichtpunkt SIENA Einbaudurchmesser 25mm x Einbautiefe 30mm mit Abdeckung Frontring Edelstahl Außendurchmesser 40mm x Höhe 5mm, Lichtaustritt Durchmesser 20mm satiniert, blendfrei, mit LED 12VDC 0,3W Lichtfarbe grün, IP43 bei Wand- bzw. Deckeneinbau, F, MM, SKIII, geeignet für den Einbau in brennbare Stoffe (Möbeleinbau o. ä.) im Innenbereich oder Außenbereich, mit Zuleitung H05RN-F 2x0,5qmm schwarz Länge 1m mit Aderendhülsen für Festanschluss an 12V Gleichspannung (DC), einsetzbar auch als Lichtsignal / Meldeleuchte | RELCO | 28602 SIENA LED-Einbauleuchte / Lichtpunkt 12VDC 0,3W grün | 886
| Relco 31365 ws/sw Kit Fast Roma | 8032793853244 | LED-Spannungsversorgung / Konverter-Bausatz, mit Spannungsversorgung Relco MINILED 12V Typ RN1367 (EAN 8009991029818) prim. 230VAC (90…264V 50/60Hz), sek. 12VDC konstant für LED-Leistung 0,5…15W, als stabilisierter Ausgang mit Kurzschlussschutz und Überlastschutz, konfektioniert mit Eurostecker-Zuleitung H03VVH2-F 2x0,75qmm schwarz Länge ca. 1,5m, Ausgang mit Leitung H03VVH2-F 2x0,75qmm weiß Länge ca. 1,5m mit 6-fach System-Steckverteiler (u.a. für LED-Module Roma/Como/Brescia) | RELCO | 31365 weiß/schwarz Relco RN1367 12VDC 0,5-15W mit Zuleitung 230V und Verteiler 6-fach | 49
| Relco 31365 ws/ws Kit Fast Roma | 8009991029856 | LED-Spannungsversorgung / Konverter-Bausatz, mit Spannungsversorgung Relco MINILED 12V Typ RN1367 (EAN 8009991029818) prim. 230VAC (90…264V 50/60Hz), sek. 12VDC konstant für LED-Leistung 0,5…15W, als stabilisierter Ausgang mit Kurzschlussschutz und Überlastschutz, konfektioniert mit Eurostecker-Zuleitung H03VVH2-F 2x0,75qmm weiß Länge ca. 1,5m, Ausgang mit Leitung H03VVH2-F 2x0,75qmm weiß Länge ca. 1,5m mit 6-fach System-Steckverteiler (u.a. für LED-Module Roma/Como/Brescia) | RELCO | 31365 weiß/weiß Relco RN1367 12VDC 0,5-15W mit Zuleitung 230V und Verteiler 6-fach | 9
| Relco Leonardo 31351 BLUE | 8032793855996 | LED-Streifen / starrer LED-Strip transparent ummantelt Breite 9mm x Höhe 6mm, mit Montagezubehör, Anschlussspannung 12VDC, Lichtfarbe blau, mit 12 LED (gesamt 0,7W), Modul je 300mm, anreihbar, mit Anschluss-/Abschluss- und flexiblem Verbindungszubehör, IP20, MM, für Deko-Beleuchtung Indoor | RELCO | BRESCIA LED-Strip 12LED 12VDC 0,7W blau 300mm | 32
| Relco Leonardo Luce 30881 BLUE | 8032638549394 | LED-Streifen / starrer LED-Strip mit Edelstahl-Rahmen Länge 260mm x Breite 35mm x Höhe 6mm auf Tragplatte Kunststoff transparent Länge 266mm x Breite 40mm x Tiefe 5mm, für Aufbau oder als Imputz-Einbau ohne zusätzliches UP-Gehäuse, Anschlussspannung 12VDC, Lichtfarbe blau, mit 20 LED (gesamt 1,6W), mit System-Stecker-Zuleitung 2adrig Länge 1,6m mit Steckverbinder Buchse, IP40, F, MM, SKIII, für Deko-Beleuchtung Indoor | RELCO | COMO LED-Strip 20LED 12VDC 1,6W blau 300mm / Edelstahl / Imputz | 38
| Relco RN1602 ICE60PFSTH | 8009991316024 | NV-Transformator / elektronischer NV-Trafo Eingang: 230VAC 50/60Hz (230mA), Ausgang: 12VAC SELV für Niedervolt-Lampen 12V AC 10…60W, Ausgangsklemmen 3fach, dimmbar per Phasenanschnittdimmer / Phasenabschnittdimmer (L, C), Höhe 28mm x Breite 39mm x Länge 145mm, F, MM, für Festanschluss | RELCO | RN 1602 / ICE 60 PFS TH el. NV-Trafo AC 230V/12V 10-60W | 19
| Relco RN1654/SIL/12 (RN1650 MINIICE 50cm CABL | 8009991616506 | NV-Transformator RN 1650 / elektronischer NV-Trafo Eingang: 230VAC 50/60Hz (300mA), Ausgang: 12VAC SELV für Niedervolt-Lampen 12V AC 20…70W, Ausgangsklemmen Schraubklemmen 2fach, davon 1fach mit Silikon-Einzelader-Lampenleitung 2x 1,5qmm max. 180'C Länge 50cm, dimmbar per Phasenanschnittdimmer / Phasenabschnittdimmer (L, C), Höhe 21mm x Breite 32mm x Länge 126mm, F, MM, für Festanschluss | RELCO | RN 1654/SIL/12 = RN 1650 MINI-ICE el. NV-Trafo AC 230V/12V 20-70W mit 50cm Silikon-Lampenleitung 2x 1,5qmm | 21
| Relco RN1680 FOX200PFS TH | 8009991316802 | Niedervolt-Transformator / elektronischer NV-Trafo prim. 230V (230-240VAC 50/60Hz), sec. 12VAC für Niedervolt-Lampen 12V 100…200W, dimmbar per Phasenabschnitt- bzw. Phasenanschnittdimmer (L/C), MM, F, Höhe 43mm x Breite 60mm x Länge 165mm / Befestigungsmaß 155mm, Schraubklemmenanschluss, sekundär 2 Parallelklemmen | RELCO | RN 1680 (FOX 200 PFS TH) elektronischer NV-Trafo 230V/12V 100…200W | 3
| Relco RN2241 EBD210G24q |  | EVG elektronisches Vorschaltgerät EBD210G24Q / RN2241, 230V AC/DC, für 2x TC-DEL 10W bzw. 13W bzw. für 2x TC-SEL 9W bzw. 11W, Höhe 33mm x Breite 79mm x Länge 124mm, 6 Lampenanschlüsse als Steckklemmen mit Drücker | RELCO | RN 2241 (EBD210G24q) EVG 230V für TC 2x 9W / 10W / 11W / 13W | 4
| Relco RN2408 EBS26 | 8009991324081 | EVG elektronisches Vorschaltgerät EBS26 / RN2408, 230V AC/DC, für 1x TC-DEL 26W bzw. für 1x TC-F 18W/24W bzw. für 1x TC-L 18W/24W bzw. für 1x TC-TEL 26W, Höhe 24mm x Breite 67mm x Länge 102mm, 4 Lampenanschlüsse als Steckklemmen mit Drücker | RELCO | RN 2408 (EBS26) EVG 230V für TC 1x 18W / 24W / 26W | 1
| Relco RN2412 EBS42 | 8009991324128 | EVG elektronisches Vorschaltgerät EBS42 / RN2412, 230V AC/DC, für 1x TC-DEL 26W bzw. für 1x TC-F 18W/24W bzw. für 1x TC-L 18W/24W bzw. für 1x TC-TEL 26W/32W/42W, Höhe 24mm x Breite 67mm x Länge 102mm, 4 Lampenanschlüsse als Steckklemmen mit Drücker | RELCO | RN 2412 (EBS42) EVG 230V für TC 1x 18W / 24W / 26W / 32W / 42W | 2
| Relco S50472 URI-F3L35M-P.20 | 8009991304724 | Vorschaltgeräteeinheit VVG 230VAC 50Hz (0,22A) für Halogenmetalldampflampe (HIT) 35W, gekapselt IP20, MM, Zuleitung ca. 400mm Festanschluss, Leuchtenleitung ca. 400mm mit Kabelkupplung (System Wieland ST18i3), Höhe 72mm x Breite 85mm x Länge 260mm | RELCO | URI-F3L 35M-P.20 Vorschaltgeräteblock 230VAC für HIT 35W | 1
| Rema 15170-00 |  | Schraubkabelschuh Cu blank mit 4 Stahlschrauben M6, Anschluss 50qmm…70qmm, Ringform M10 (Lochdurchmesser 10,5mm) | REMA LIPPRANDT GMBH & CO. KG | 15170-00 Schraubkabelschuh Cu 50…70qmm M10 | 2
| Rema 15190-00 |  | Schraubkabelschuh Cu blank mit 4 Stahlschrauben M6, Anschluss 70qmm…95qmm, Ringform M10 (Lochdurchmesser 10,5mm) | REMA LIPPRANDT GMBH & CO. KG | 15190-00 Schraubkabelschuh Cu 70…95qmm M10 | 5
| Rema 21990-00 |  | Abzweigklemme isoliert / Mehrbereichsabzweigklemme für Montage an isolierte Leiter (selbstkontaktierend), mit 1 Schraube, für Hauptleiter durchgehend Cu 16qmm…25qmm, Abzweig Cu 1,5qmm…2,5qmm, Höhe 46mm x Breite 20mm x Tiefe 34mm | REMA LIPPRANDT GMBH & CO. KG | 21990-00 isolierte Abzweigklemme HL: 16-25qmm / Abzw.: 1,5-2,5qmm | 8
| Rema 30210-00 |  | Stoßverbinder / Röhren-Schraubhülse / Schraubverbinder mit Lötloch, CuZn 40 Pb 2, lötbar, für Cu-Rundleiter 10qmm, mit 2 Fixierschrauben, Länge 30mm x Durchmesser außen 9mm | REMA LIPPRANDT GMBH & CO. KG | 30210-00 Röhren-Schraubhülse / Stoßverbinder als Schraubverbinder Cu 10qmm | 11
| Rema 30220-00 |  | Stoßverbinder / Röhren-Schraubhülse / Schraubverbinder mit Lötloch, CuZn 40 Pb 2, lötbar, für Cu-Rundleiter 16qmm, mit 4 Fixierschrauben, Länge 35mm x Durchmesser außen 10mm | REMA LIPPRANDT GMBH & CO. KG | 30220-00 Röhren-Schraubhülse / Stoßverbinder als Schraubverbinder Cu 16qmm | 4
| Rema 30230-00 |  | Stoßverbinder / Röhren-Schraubhülse / Schraubverbinder mit Lötloch, CuZn 40 Pb 2, lötbar, für Cu-Rundleiter 25qmm, mit 4 Fixierschrauben, Länge 45mm x Durchmesser außen 12mm | REMA LIPPRANDT GMBH & CO. KG | 30230-00 Röhren-Schraubhülse / Stoßverbinder als Schraubverbinder Cu 25qmm | 68
| Rema 30240-00 |  | Stoßverbinder / Röhren-Schraubhülse / Schraubverbinder mit Lötloch, CuZn 40 Pb 2, lötbar, für Cu-Rundleiter 35qmm, mit 4 Fixierschrauben, Länge 45mm x Durchmesser außen 13mm | REMA LIPPRANDT GMBH & CO. KG | 30240-00 Röhren-Schraubhülse / Stoßverbinder als Schraubverbinder Cu 35qmm | 21
| Rema 30250-00 |  | Stoßverbinder / Röhren-Schraubhülse / Schraubverbinder mit Lötloch, CuZn 40 Pb 2, lötbar, für Cu-Rundleiter 50qmm, mit 4 Fixierschrauben, Länge 48mm x Durchmesser außen 15mm | REMA LIPPRANDT GMBH & CO. KG | 30250-00 Röhren-Schraubhülse / Stoßverbinder als Schraubverbinder Cu 50qmm | 27
| Rema 30420-00 |  | T-Verbinder / T-Röhren-Schraubhülse / T-Abzweig-Schraubverbinder mit Lötloch, Messing (CuZn 40 Pb 2 / DIN 17660) verzinnt, lötbar, für Cu-Rundleiter 16qmm, mit 6 Fixierschrauben, Länge 42mm x Breite 27mm / Röhren-Durchmesser außen 10mm | REMA LIPPRANDT GMBH & CO. KG | 30420-00 T-Abzweig-Röhren-Schraubhülse / T-Stoßverbinder als Schraubverbinder Cu 16qmm | 3
| Rema 30430-00 |  | T-Verbinder / T-Röhren-Schraubhülse / T-Abzweig-Schraubverbinder mit Lötloch, Messing (CuZn 40 Pb 2 / DIN 17660) verzinnt, lötbar, für Cu-Rundleiter 25qmm, mit 6 Fixierschrauben, Länge 45mm x Breite 28mm / Röhren-Durchmesser außen 12mm | REMA LIPPRANDT GMBH & CO. KG | 30430-00 T-Abzweig-Röhren-Schraubhülse / T-Stoßverbinder als Schraubverbinder Cu 25qmm | 29
| Remko 1601260 SKM 260 Eco | 4026415154431 | SKM 260 Eco Raumklimagerät Serie Hitline für Kühlleistung 2,6kW als mobile Klimaanlage mit Schuko-Stecker-Zuleitung 230VAC (ca. 1,1kW/1h) und Abluftschlauch Durchmesser 140mm x Länge max. 120cm, für Raumvolumen bis 80m3, Einstellbereich +16'C…+32'C, Gerätemaße Höhe 720mm x Breite 420mm x Tiefe 365mm, Gehäuse weiß, mit Kältemittel R290 (0,19kg), Schallleistung max. 65dB(A), Kühleffizienzklasse: A, Gewicht ca.30kg | REMKO | SKM 260 Eco Raumklimagerät 230VAC 2,6kW, weiß | 1
| Rennsteig 311300 | 4049002000751 | Handwerkzeug Flachmeißel Breite 25mm x Länge 300mm Chrom-Vanadium-Stahl luftgehärtet, mit Handschutz / Griffschutz | RENNSTEIG WERKZEUGE | Rennsteig 311 300 Flachmeißel 25mm x Länge 300mm mit Handschutz | 4
| Rennsteig 331300 | 4049002001086 | Handwerkzeug Spitzmeißel mit Achtkant-Schaft 18mm x Länge 300mm Chrom-Vanadium-Stahl luftgehärtet, mit Handschutz / Griffschutz | RENNSTEIG WERKZEUGE | Rensteig 331 300 Spitzmeißel Länge 300mm mit Handschutz | 1
| Renz 97-9-82111 |  | Ersatzteil Klappenhalter links Kunststoff schwarz (Formteil Nr. 013803) | RENZ | 97-9-82111 Ersatzteil Klappenhalter (013803) links für 11-000 | 1
| Renz 97-9-82256 |  | Ersatzteil Kunststoff-Klappenhalter / -Gehäusehalter 7mm x 51mm x 6mm, für Fronten mit RSK-Klappen | RENZ | 97-9-82256 Gehäuse-/Klappenhalter RSK | 3
| Renz 97-9-85033 |  | Zubehör Lampenmodul 11mm x 21mm mit 2-Faden-Fadenglühlampe 12V / 1W, geeignet für Anschluss (Schraubsanchluss) an Kleinspannung 8-12V in Klingelanlagen, passend als Beleuchtung zum rückseitigen Einrasten in Kombitaster LIRA 97-9-85110 und LIRA 650 97-9-85116 | RENZ | 97-9-85033 Zubehör Fadenglühlampe 12V 1W für LIRA / LIRA 650 | 101
KW 2024/14 | Renz 979851109016 |  | LIRA Einbau-Klingeltaster Kunststoff weiß (RAL 9016), Einbaumaß 71,3mm x 19,3mm für Einbau in Klingeltableau, Außenmaß 75mm x 22mm, mit Namensschild, maximale Namensschildgröße 55mm x 13mm, beleuchtbar mit optional erhältlicher Fadenglühlampe Nr. 97-9-85033 (1W max. 12V) | RENZ | 97-9-85110/9016 weiß LIRA Einbau-Klingeltaster mit Namensschild | 1
| Renz 979851160029 |  | LIRA 650 Einbau-Klingeltaster Kunststoff braun (R 29), Einbaumaß 61mm x 18mm für Einbau in Klingeltableau, Außenmaß 65mm x 22mm, mit Namensschild, maximale Namensschildgröße 57mm x 14mm, bauseitig hinterleuchtbar | RENZ | 97-9-85116 braun LIRA 650 Einbau-Klingeltaster mit Namensschild | 1
| Renz 97985116 transparent |  | LIRA 650 Einbau-Klingeltaster Kunststoff transparent / klar, Einbaumaß 61mm x 18mm für Einbau in Klingeltableau, Außenmaß 65mm x 22mm, mit Namensschild, maximale Namensschildgröße 57mm x 14mm, bauseitig hinterleuchtbar | RENZ | 97-9-85116 transparent klar LIRA 650 Einbau-Klingeltaster mit Namensschild | 4
| Renz 979851169016 |  | LIRA 650 Einbau-Klingeltaster Kunststoff weiß (RAL 9016), Einbaumaß 61mm x 18mm für Einbau in Klingeltableau, Außenmaß 65mm x 22mm, mit Namensschild, maximale Namensschildgröße 57mm x 14mm, bauseitig hinterleuchtbar | RENZ | 97-9-85116 weiß LIRA 650 Einbau-Klingeltaster mit Namensschild | 1
| Renz 97985353 |  | Einbau-Namensschild-Abdeckung für Kunststoff-RSA2-Namensschild, mit verdecktem Rahmen Kunststoff weiß 75mm x 19,5mm, passend für Einlage-Namensschild = Schriftfeldgröße 65mm x 13,6mm, als Ersatzteil / Ersatz-Abdeckung für Kunststoff-RSA2 Namensschild 97-9-85345 oder Kunststoff-RSA2 Lichtschild 97-9-85350 | RENZ | 97-9-85353 Namensschildabdeckung weiß für RSA2-Namensschild | 1
| Renz 97-9-90228 | 4251229769339 | Ersatzteil / Zubehör Edelstahl-Namensschild RSA versenkt ohne Gravur, Breite 72mm x Höhe 21mm | RENZ | 97-9-90228 Edelstahl-Namensschild RSA ohne Gravur, versenkt, 72mm x 21mm | 3
| Renz 97-9-95062 | 4043075006672 | RENZ Briefkastenschloss EL / Zylinderschloss 448, Einbaumaß 21mm/19mm x 16mm mit Befestigungsfeder, Arbeitstiefe 12mm oder 7mm (Wechsel-Schließzunge enthalten), Schließung EL 184, mit 2 Schlüsseln, als Ersatz für Zylinderschloss FH 97-9-95076 bzw. Zylinderschloss RE 97-9-95085 bzw. Zylinderschloss 32 97-9-95084 | RENZ | 97-9-95062 Briefkastenschloss EL / Zylinderschloss 448 mit 2 Schlüsseln (EL184), Renz 97995062 | 1
| Renz Modell 60-0109-0109 3-Modul Sondermodell |  | UP-Einbau-Briefkasten Modell 60 komplett in Edelstahl (0109) mit Installationskasten, Einbaumaß Höhe 600mm x Breite 410mm x Tiefe 160mm, Briefkasten Höhe 300mm x Breite 400mm x Tiefe 160mm für frontseitige Entnahme (Schloss Schließung ER010 mit 2 Schlüsseln), Briefklappe Höhe 100mm mit tropfwassersicherem und diebstahlgeschütztem Einwurfschlitz Breite 350mm Einfurfstärke bis 40mm, oben Installationskasten Höhe 150mm mit Ausschnitten für 3x Renz-Funktionsmodule, Frontblende Höhe 635mm x Tiefe 445mm | RENZ | Modell 60-0109-0109 UP-Briefkasten Edelstahl mit Installationskasten 3-Modul | 1
| Reutlinger 193.008.006 |  | Drahtseilhalter Typ 10ZW M4ix4, mit Schlitz und GS M4 als Y-Schnellverschluss höhenverstellbar für Seilabhängung (Stahlseil verzinkt oder NIRO) für Seilstärke / Durchmesser 0,45mm … 1mm, Belastbarkeit je nach Seilauswahl bis max. 11kg (Stvz)/10kg(NIRO), z. B. für Leuchtenabhängung / Pendelaufhängung, Durchmesser 7mm x Länge 19mm mit Anschlussgewinde / Innengewinde M4 | REUTLINGER GMBH | Drahtseilhalter Typ 10 ZW M4ix4 mit Schlitz und GS M4 | 24
| REV 00130031 | 4006341300317 | Schuko-Euro-Steckadapter als Zwischenstecker mit Schuko-Stecker und 2x Euro-Steckdose und 1x Schuko-Steckdose, schwarz | REV RITTER | 00130031 Euro-Schuko-Steckdosen-Adapter 2+1-fach, schwarz | 3
| REV 003324 | 4006341033246 | Schuko-Euro-Steckadapter als Zwischenstecker mit Konturenstecker (für Einsatz in Schuko-Steckdose) und 2x Euro-Steckdose, weiß | REV RITTER | 003324 Euro-Doppel-Steckdose für Schuko-Steckdose, weiß | 10
| REV Drespa WK400 2900 |  | Zubehör / Ersatzteil für FR-AP Schalter und Taster WK400, Glimmlampenelement mit Anschlussfahnen und Glimmlampe 230V für Einsatz in beleuchtbare Schaltwerke / Tastwerke | REV RITTER | WK 400 2900 Glimmlampe 230V | 17
| REV Drespa WK400 8105 |  | WK400 FR-AP Serienschalter (10A/250VAC), mit Steckklemmen-Anschluss, Gehäuse hellgrau / Wippen dunkelgrau, Polyamid IP44, Weichkunststoff-Einführungen oben und unten, H77xB74xT55mm | REV RITTER | WK 400 8105 FR AP IP44 Serienschalter | 19
| REV Drespa WK400 8136 |  | WK400 FR-AP Wechselschalter (10A/250VAC) beleuchtet mit integrierter Glimmlampe 2900 230V, mit Steckklemmen-Anschluss, Gehäuse hellgrau / Wippe dunkelgrau mit Kalotte neutral klar, Polyamid IP44, Weichkunststoff-Einführungen oben und unten, H77xB74xT55mm | REV RITTER | WK 400 8136 FR AP IP44 Wechselschalter beleuchtet | 38
| REV Drespa WK400 8181 |  | WK400 FR-AP Wipptaster 1S (10A/250VAC), mit Steckklemmen-Anschluss, Gehäuse hellgrau / Wippe dunkelgrau, Polyamid IP44, Weichkunststoff-Einführungen oben und unten, H77xB74xT55mm | REV RITTER | WK 400 8181 FR AP IP44 Taster 1S | 47
| REV Drespa WK400 8182 |  | WK400 FR-AP Wipptaster 1S (10A/250VAC) beleuchtet mit integrierter Glimmlampe 2900 230V, mit Steckklemmen-Anschluss, Gehäuse hellgrau / Wippe dunkelgrau mit Kalotte neutral klar, Polyamid IP44, Weichkunststoff-Einführungen oben und unten, H77xB74xT55mm | REV RITTER | WK 400 8182 FR AP IP44 Taster 1S beleuchtet | 35
| REV Drespa WK400 8195 |  | WK400 FR-AP Serienschalter (10A/250VAC), mit Steckklemmen-Anschluss, Gehäuse hellgrau / Wippen dunkelgrau, Polyamid IP44, Weichkunststoff-Einführungen oben und unten, H77xB74xT55mm | REV RITTER | WK 400 8195 FR AP IP44 Serienschalter | 34
| REV Drespa WK400 8196 |  | WK400 FR-AP Wechselschalter (10A/250VAC), mit Steckklemmen-Anschluss, Gehäuse hellgrau / Wippe dunkelgrau, Polyamid IP44, Weichkunststoff-Einführungen oben und unten, H77xB74xT55mm | REV RITTER | WK 400 8196 FR AP IP44 Wechselschalter | 15
| REV Drespa WK400 8198 |  | WK400 FR-AP Kontroll-Wechselschalter (10A/250VAC) mit integrierter Glimmlampe 2900 230V, mit Steckklemmen-Anschluss, Gehäuse hellgrau / Wippe dunkelgrau mit Kalotte rot klar, Polyamid IP44, Weichkunststoff-Einführungen oben und unten, H77xB74xT55mm | REV RITTER | WK 400 8198 FR AP IP44 Kontrollwechselschalter | 17
| REV Drespa WK400 Heizungsnotschalter 1W |  | WK400 FR-AP Kontroll-Wechselschalter 1W (10A/250VAC) als Heizungsnotschalter mit integrierter Glimmlampe 2900 230V, mit Steckklemmen-Anschluss, Gehäuse hellgrau / Wippe dunkelgrau mit Kalotte rot klar und Aufschrift "Heizung Notschalter", Polyamid IP44, Weichkunststoff-Einführungen oben und unten, H77xB74xT55mm | REV RITTER | WK 400 FR AP IP44 Heizungsnotschalter 1W | 5
| Revalco 1RH230 | 8033032005998 | REG Zeitzähler / Betriebsstundenzähler 230VAC +/-10% 50Hz, Ganggenauigkeit / Abweichung max. 36sec. / 100h, Rollen-Display bis 99999,99 h, 2TE | REVALCO | 1RH230 Insta-Zeitzähler Betriebsstundenzähler 230VAC bis 99999,99h | 1
| Rhodius 11777 / 107577 | 4011890057995 | Diamanttrennscheibe Durchmesser 125mm x Aufnahme 22,23mm, Stärke 2mm, Segmenthöhe 3mm mit zusätzlicher Freischnitt-Zone, für Marmor, Keramik, Fliesen u. a., max. 12.200U/min 80m/s, Trockenschnitt | RHODIUS | DG25 125 x 3 x 2,4 x 22,23 Diamanttrennscheibe 125mmm Marmor / Keramik / Fliesen | 4
| Ridi 0210013 | 4029299015201 | Zubehör für Einbauleuchten IP20 / IP40 (z. B. für Ridi EML K ... W, EMML K ... W), Montageklammern für Einbau in gesägte Decke / verdecktes Tragsystem, für Deckenstärke 23 bis 55mm, 1 Satz á 4 Stück, RIDI 10-013 Nr.0210013 auch im Handel unter Systemtechnik 35962580 / Fluolite 3596 2580 Befestigungssatz RE-D | RIDI | 10-013 Befestigungssatz universal 23-55mm | 27
| Ridi 0210713 | 4029299353457 | Zubehör für Einbauleuchte EBR, Montageklammern für Einbau in gesägte Decke / verdecktes Tragsystem, für Deckenstärke 23 bis 55mm, 1 Satz á 4 Stück | RIDI | 10-713 Befestigungssatz univ. 23-55mm | 11
| Ridi homelight 4816.4 | 4029299952070 | Wandleuchte DEKO-LINE Höhe 390mm x Breite 320mmm x Tiefe 100mm als Wandsockel mit geschwungener Klarglas-Abdeckung hinterdruckt mit Motiv Mohnblumen, mit 2x Fassung E27 max. 60W bzw. ESL / LED (EEK: C…A++), mit transparenter Eurosteckerzuleitung mit Schnurzwischenschalter, IP20 | RIDI | 4816.4 DEKOLINE Wandleuchte Mohn 2x E27 | 1
| Ridi homelight 4821.3 | 4004169482130 | Wandleuchte DEKO-LINE Höhe 290mm x Breite 210mmm x Tiefe 100mm als Wandsockel mit geschwungener Klarglas-Abdeckung hinterdruckt mit Motiv M. CLASSIK, mit 1x Fassung E14 max. 40W bzw. ESL / LED (EEK: C…A++), mit transparenter Eurosteckerzuleitung mit Schnurzwischenschalter, IP20 | RIDI | 4821.3 DEKOLINE Wandleuchte M. Classik 1x E14 | 1
| Ridi 0600614 ABR K 211 A-IND | 4029299023817 | Anbauleuchte / quadratische Rasterleuchte mit Gehäuse Stahlblech reinweiß 312mm x 312mm x Höhe 90mm, mit Aluminiumprofil-Raster, für 2x TC-S 11W (Sockel G23), mit VVG 230VAC 50Hz (Helvar L11D 230V), induktiv, IP20, für Festanschluss | RIDI | ABR K 211 A-IND Anbau-Rasterleuchte weiß / alu 2x TC-S 11W VVG | 1
| Ridi 0600366 ABR K 211 SG IND | 4029299023893 | Anbauleuchte / quadratische Rasterleuchte mit Gehäuse Stahlblech reinweiß 312mm x 312mm x Höhe 90mm, mit Hochglanz-Spiegelraster BAP, für 2x TC-S 11W (Sockel G23), mit VVG 230VAC 50Hz (Helvar L11D 230V), induktiv, IP20, für Festanschluss | RIDI | ABR K 211 SG IND Anbau-Rasterleuchte weiß / BAP 2x TC-S 11W VVG | 3
| Ridi 0201707TI / 0201707 titan | 4029299164244 | Deckenbefestiger / Abstandhalter für Anbauleuchte ALE, Kunststoff titan (silbergrau), Durchmesser 74mm x Höhe 20mm | RIDI | ALEDB T16 Deckenbefestigung für ALE | 21
| Ridi 0521070 | 4029299314168 | Anbauleuchte als Wannenleuchte mit Unterteil Stahlblech reinweiß (VL 136 ...) mit Wanne Kunststoff opal an den Kante abgeschrägt, für 1x T8/T26 36W (G13), mit EVG Osram Quicktronic Professional QTP8 1x36 für Festanschluss an 230V AC/DC, IP50, Länge 1270mm x Breite 105mm x Höhe 85mm | RIDI | ECALUX-WL 136 OT-EVG Wannenleuchte 1x T8/T26 36W IP50 | 3
| Ridi EPFO136IND | 4029299030259 | EPF136IND Paneleinbau-FR-Wannenleuchte mit Panel-Einbau-Gehäuse GEPF 136 IND (Ridi 0210399 / EAN 4029299050479) für 1x T8/T26 36W mit VVG 230VAC 50Hz Vossloh LN36.570 / No. 169779, Länge 1247mm x Breite 70mm/84mm/105mm x Tiefe 95mm, mit 2 Tragschienen volllängig für rechts/links, mit Abdeckung / Wanne WEPO 136 (Ridi 0200024 / EAN 4024318308302) Kunststoff PMMA UV-beständig Länge 1247mm x Breite 85mm x Tiefe +15mm, IP54 | RIDI | EPFO 136 IND Panel-Einbauleuchte EPF 136 IND mit Wanne opal 1x T8/T26 36W VVG, IP54 | 1
| Ridi 0422048SI (0228123SI + 0208109) | 4029299354713 | FR-Wannenleuchte eckig IP64 mit Oberteil silber (GLF-T16-S 228 SI)) f. 2x T16/T5 28W EVG und Wanne opal (WLF-T16-S 28 OE) | RIDI | LF-T16-S 228 OE SI EVG FR-Wannenleuchte silber/opal | 1
| Ridi 1207041 | 4029299366082 | Zubehör für Lichtbandsystem VL (IP20 /IP54), Bausatz Netzeinspeisung starr 5polig (PE / N / L1 / L2 / L3) | RIDI | VLNE-5S Netzeinspeisung starr für Lichtband VL | 1
| Ridi 1207042 VLNE-7S | 4029299366099 | Zubehör für Lichtbandsystem VL (IP20/IP54), Bausatz Netzeinspeisung starr 7polig (PE / N / L1 / L2 / L3 / 4+ / 5-) | RIDI | VLNE-7S Netzeinspeisung starr für Lichtband VL | 38
| Ridi 0205795 VLRE1 | 4029299040548 | Zubehör Reflektorenddeckel / Endplatte / Endkappe Kunststoff weiß für Lichtband-Reflektor VLR (1-flammig) Breite 178mm x Höhe 90mm, 1 Satz á 2 Stück | RIDI | VLRE 1 Endkappe weiß für Reflektor VLR 1-lampig | 1
| Ridi 0205796 VLRE2 (VE2) | 4029299040555 | Zubehör Reflektorenddeckel / Endplatte / Endkappe Kunststoff weiß für Lichtband-Reflektor VLR (2-flammig) Breite 238mm x Höhe 90mm, 1 Satz á 2 Stück | RIDI | VLRE 2 Endkappe weiß für Reflektor VLR 2-lampig (1 Satz á 2 Stück) | 39
| Ridi 0207131 VLRE-T16 1/2 | 4029299312256 | Zubehör Reflektorenddeckel / Endplatte / Endkappe Kunststoff weiß für Lichtband-Reflektor VLR-T16 (1- bzw. 2-flammig) Breite 136mm x Höhe 62mm, mit integrierten Federstahlklammern für sicheren Halt | RIDI | VLRE-T16 1/2 Endkappe weiß für Reflektor VLR-T16 | 3
| Ridi 1207191 VLSBKD | 4029299372854 | Zubehör für Lichtbandsystem VL, Dichtung für Tragschienen-Blindabdeckung Weichkunststiff TPE weiß als stirnseitig auf die Blindabdeckung (z. B. VLSBKM) aufzusteckende Dichtungsendkappe, Pack á 2 Stück | RIDI | VLSBKD Zubehör Dichtungs-Endkappe für Tragschienen-Blindabdeckung (2 Stück) | 88
| Ridi VLSBKM 1500 | 4029299512748 | Zubehör für Lichtbandsystem VL, Blindabdeckung Kunststoff weiß Länge 1500mm (individuell kürzbar) für Einsatz in Tragschiene, IP54, komplett mit 2 stirnseitigen TPE-Dichtungsendkappen VLSBKD, Achtung Langgut / Sperrgut = kein Einzelversand | RIDI | VLSBKM 1500 Zubehör Blindabdeckung 1500mm weiß für Lichtband-Tragschiene | 4
| Ridi 0205792 | 4029299013856 | Zubehör Universalabhängung für Lichtleiste / Lichtbandleuchte VL, Aufhänger Stahl für Tragschiene, mit Schaukelhaken, Belastbarkeit max. 20kg | RIDI | VLTHA Ridi-Universal-Aufhänger für VL | 20
| Ridi 0205922 | 4029299014655 | Zubehör Stahlseilabhängung für Lichtleiste / Lichtbandleuchte VL, Aufhänger Stahl für Tragschiene, mit Seilaufnahme höhenverstellbar, mit Stahlseil Durchmesser 1,5mm x Länge 1500mm mit Aufhänge-Öse | RIDI | VLTHS Ridi-Stahlseil-Aufhänger 1,5m mit Öse, für VL | 23
| Ridi 1207050 VLTV-5-600 | 4029299386332 | Zubehör für Lichtbandsystem VL, Tragschienenverbinder mechanisch und elektrisch mit Leitungslänge 600mm für 5polige Verdrahtung | RIDI | VLTV-5-600 Tragschienenverbinder 5-pol. für Lichtband VL | 20
| Ridi 0422039 WL 135/149/180 O | 4029299351323 | Wannenleuchte flach für Deckenanbau und für teilversenkten Deckeneinbau, Unterteil Stahlblech weiß mit Kopfstücken Kunststoff weiß, Wanne opal satiniert mit innenliegenden Langprismen, für 1x T5/T16 (Sockel G5) 35W / 49W / 80W, mit Multiwatt-EVG (Osram Quicktronic Intelligent QTI 1x35/49/80 GII) für Festanschluss 230V AC/DC, Länge 1520mm x Breite 178mm x Höhe 60mm / ggf. Einbauauschnitt 1505mm x Breite 165mm x Tiefe mind. 85mm (Befestigungszubehör WL-HES ist bei Bedarf separat zu bestellen), IP40 | RIDI | WL 135/49/80 O EVG Wannenleuchte IP40 opal / weiß für 1x T5/T16 35W/49W/80W | 2
| Ridi 0203583 | 4029299048957 | Zubehör Stahlseilabhängung als Y-Seilpendel für Abhängung bis 1500mm | RIDI | ZSPT2Z 295 1,5m Ridi-Y-Seilpendel Trapez | 1
| Rittal 7825608 | 4028177512153 | Rittal DK 7825608 Zubehör für Standschrank TS8 bzw. DK/TS, Sockelblende Stahlblech schwarz lackiert (RAL 9005) mit integrierter Bürstenleiste für Leitungseinführung, Sockelhöhe 100mm x Länge 440mm (Befestigungsmaß 400mm) für Schrankmaß 600mm (Tiefe oder Breite), 1 Pack á 2 Stück | RITTAL | 7825.608 Sockelblende TS/DK schwarz mit Bürstenleiste, 100mm x 440mm, für 600mm (2 Stück) | 50
| Rittal AE1008600 | 4028177000315 | AE 1008600 Schaltschrank / Wandschrank Edelstahl V2A (Edelstahl 1.4301 / AISI 304), Höhe 600mm x Breite 380mm x Tiefe 210mm, mit Montageplatte Stahlblech verzinkt Höhe 570mm x Breite 334mm, Tür mit 2x Doppelbartschloss mit Vorreiber, IP66, Gewicht 30,2kg | RITTAL | AE 1008.600 Schaltschrank 600x380x210 Edelstahl | 1
| Rittal AE1010500 | 4028177421325 | AE 1010500 Schaltschrank / Wandschrank Edelstahl V4A (Edelstahl 1.4404 / AISI 316L), Höhe 600mm x Breite 600mm x Tiefe 210mm, mit Montageplatte Stahlblech verzinkt Höhe 570mm x Breite 549mm, Tür mit 2x Doppelbartschloss mit Vorreiber, IP66, Gewicht 23,5kg | RITTAL | AE 1010.500 Schaltschrank 600x600x210 Edelstahl A4 | 2
| Rittal AE1012600 | 4028177000476 | AE 1012600 Schaltschrank / Wandschrank Edelstahl V2A (Edelstahl 1.4301 / AISI 304), Höhe 760mm x Breite 600mm x Tiefe 210mm, mit Montageplatte Stahlblech verzinkt Höhe 730mm x Breite 549mm, Tür mit 2x Doppelbartschloss mit Vorreiber, IP66, Gewicht 30,2kg | RITTAL | AE 1012.600 Schaltschrank 760x600x210 Edelstahl | 2
| Rittal AE1012600 B-Ware | 4028177000476 | AE 1012600 Schaltschrank / Wandschrank Edelstahl V2A, Höhe 760mm x Breite 600mm x Tiefe 210mm, mit Montageplatte Stahlblech verzinkt, Tür mit 2x Doppelbartschloss mit Vorreiber, IP66, Achtung: B-Ware = Transportschaden Kratzer und flache Delle Länge ca. 4cm auf der Außenwand (oben oder unten) im hinteren Bereich etwa mittig | RITTAL | AE 1012.600 Schaltschrank 760x600x210 Edelstahl (B-Ware) | 1
| Rittal AE1054500 | 4028177522923 | AE 1054500 Schaltschrank / Wandschrank Stahl lichtgrau, Höhe 600mm x Breite 600mm x Tiefe 250mm, mit Montageplatte Höhe 570mm x Breite 549mm Stahlblech verzinkt, Tür mit 2x Vorreiber-Verschluss mit Doppelbartschloss, mit beigelegter Flanschplatte für individuelle Kabeleinführung von unten, IP66, Gewicht ca. 24,8kg | RITTAL | AE 1054.500 Schaltschrank 600x600x250 Stahl RAL 7035 | 4
| Rittal AE1057500 | 4028177252080 | AE 1054500 Schaltschrank / Wandschrank Stahl lichtgrau, Höhe 700mm x Breite 500mm x Tiefe 250mm, mit Montageplatte Höhe 670mm x Breite 449mm Stahlblech verzinkt, Tür mit 2x Vorreiber-Verschluss mit Doppelbartschloss, mit beigelegter Flanschplatte für individuelle Kabeleinführung von unten, IP66, Gewicht ca. 31,2kg, ACHTUNG: wegen Übergewicht kein Versand per Paketdienst! | RITTAL | AE 1057.500 Schaltschrank 700x500x250 Stahl RAL 7035 | 1
| Rittal AE1077500 | 4028177252363 | AE 1054500 Schaltschrank / Wandschrank Stahl lichtgrau, Höhe 760mm x Breite 760mm x Tiefe 210mm, mit Montageplatte Höhe 730mm x Breite 704mm Stahlblech verzinkt, Tür mit 2x Vorreiber-Verschluss mit Doppelbartschloss, mit beigelegter Flanschplatte für individuelle Kabeleinführung von unten, IP66, Gewicht ca. 40kg, ACHTUNG: wegen Übergewicht kein Versand per Paketdienst! | RITTAL | AE 1077.500 Schaltschrank 760x760x210 Stahl RAL 7035 | 1
| Rittal AE1280500 | 4028177252455 | AE 1280500 Schaltschrank / Wandschrank Stahl lichtgrau, Höhe 1200mm x Breite 800mm x Tiefe 300mm, mit Montageplatte Stahlblech verzinkt, Tür mit Doppelbartschloss mit Vorreiber, mit beigelegter Flanschplatte für individuelle Kabeleinführung von unten, IP66, ca. 70kg, ACHTUNG: wegen Übergewicht kein Versand per Paketdienst! | RITTAL | AE 1280.500 Schaltschrank 1200x800x300 lichtgrau | 1
| Rittal AP2611500 | 4028177252707 | AP 2611500 Pultsystem AP / Pult Mittelteil Stahl lichtgrau RAL 7035 Breite 800mm x Tiefe 850mm x Höhe 200mm, mit verschließbarer Klappe (2x Doppelbart-Verschluss), für Kombination mit System-Pult-Unterteil und -Oberteil | RITTAL | AP 2611.500 Pult-Mittelteil | 1
| Rittal AS4053500 | 4028177815636 | AS 4053500 Werkzeugtasche textil (Polyester) mit Tragegurt (Rittal Nr. AS 4053000), schwarz mit RITTAL-Bestickung, Höhe 340mm x Länge 420mm x Breite 190mm, Innenausstattung 19 Einsteckfächer für Werkzeuge im Vorderfach, Laptop-Fach sowie Dokumentenfach und 2 kleinere Aufbewahrungsfächer im Hauptfach, bestückt mit Elektriker-Handwerkzeugen (Schraubendreher isoliert SL 3,5x0,6, SL 6x1,2, PZ2, Schraubendreher unisoliert PZ2, SL 6x1,2, TX20, TX25, TX30, magnetischer Bithalter mit Handgriff, Bit-Set 7-teilig mit Bithalter, Vierkant-Presszange für Aderendhülsen 0,5...6qmm, Abisolierzange 0,02...10qmm, Abisolierwerkzeuge für Kabeldurchmesser 2,5...11mm sowie 8...13mm, Seitenschneider für Kabeldurchmesser 0,2...11mm, Elektrikerschere für Kabeldurchmesser 0,1...3,7 mm, Kombizange mit isoliertem Griff, Spitzzange mit isoliertem Griff | RITTAL | AS 4053.500 Werkzeugtasche bestückt mit Laptopfach | 2
| Rittal AX1077000 | 4028177813359 | AX 1077000 Schaltschrank / Wandschrank Stahl lichtgrau, Höhe 760mm x Breite 760mm x Tiefe 210mm, mit Montageplatte Stahlblech verzinkt, Tür einflügelig mit 2x Doppelbartschloss mit Vorreiber, IP66, ca. 36,7kg, wegen Übergewicht kein Versand per Paketdienst | RITTAL | AX 1077.000 Schaltschrank 760x760x210 Stahl RAL 7035 | 1
| Rittal AX1091000 B-Ware | 4028177813137 | AX 1091000 Schaltschrank / Wandschrank Stahl lichtgrau, Höhe 1000mm x Breite 600mm x Tiefe 400mm, mit Montageplatte Stahlblech verzinkt Höhe 975mm x Breite 545mm, Tür einflügelig mit 2x Doppelbartschloss mit Vorreiber, B-Ware wegen Transportschaden: Lackfehler / Kratzer ca. 2mmx3mm auf der Tür, IP66, ca. 45kg, wegen Übergewicht kein Versand per Paketdienst | RITTAL | AX 1091.000 Schaltschrank 1000x600x400 Stahl RAL 7035 (B-Ware) | 1
| Rittal AX1280000 | 4028177813236 | AX 1280000 Schaltschrank / Wandschrank Stahl lichtgrau, Höhe 1200mm x Breite 800mm x Tiefe 300mm, mit Montageplatte Stahlblech verzinkt, Tür einflügelig mit 1x Doppelbartschloss mit Vorreiber, IP66, ca. 63,5kg, wegen Übergewicht kein Versand per Paketdienst | RITTAL | AX 1280.000 Schaltschrank 1200x800x300 Stahl RAL 7035 | 1
| Rittal AX1339000 B-Ware | 4028177813175 | AX 1339000 Schaltschrank / Wandschrank Stahl lichtgrau RAL 7035, Höhe 380mm x Breite 600mm x Tiefe 350mm, mit Montageplatte Stahlblech verzinkt Höhe 355mm x Breite 550mm, Tür einflügelig mit Doppelbartschloss mit Vorreiber, für individuelle Kabeleinführung mit 1 Flanschplatte Größe 7 (beiliegend), IP66, Gewicht 18,7kg, B-Ware wegen Transportschaden: haarfeiner Kratzer auf einer Seitenwand | RITTAL | AX 1339.000 Schaltschrank 380x600x350 Stahlblech lichtgrau RAL7035 (B-Ware) | 1
| Rittal AX6315350 | 4028177923157 | AX 6315350 Bediengehäuse Stahlblech lichtgrau RAL 7035, Höhe 380mm x Breite 380mm x Tiefe 210mm, mit Panel-Frontplatte Aluminium für individuelle Ausschnitte, mit Griffleisten (beiliegend), Tragarmausschnitt System-Au0endurchmesser 130mm passend zum Tragarmsystem CP 60/120/180 (Lochdurchmesser 70mm / 4-Punkt-Befestigungsmaß Durchmesser 80mm), Servicezugang von vorn, IP55, Gewicht 9,26kg, passend zu Montageplatte 5051.371 und Montagezubehör 5051.300 | RITTAL | AX 6315.350 Bediengehäuse 380x380x210 Stahlblech mit Alu-Frontplatte und Griffleisten | 1
| Rittal CM1519299 | 4028177533479 | Zubehör Bausatz Türarrettierung zum Sichern der geöffneten Tür, passend für Gehäuse CM… / TP…, Pack á 2 Stück | RITTAL | CM 2519.200 Türarrettierung | 2
| Rittal CM5001211 | 4028177523159 | CM 5001211 Zubehör für CM und TP (für Gehäusebreite 800mm), Bodenblech Stahl verzinkt Größe 1, Tiefe 50mm | RITTAL | CM 5001.211 Bodenblech Gr. 1 Tiefe 50mm für CM / TP für Breite 800mm | 1
| Rittal CM5001213 | 4028177523173 | CM 5001213 Zubehör für CM und TP (für geteilten Boden bei Gehäusebreite 1200mm), Bodenblech Stahl verzinkt Größe 1, Tiefe 50mm | RITTAL | CM 5001.213 Bodenblech Gr. 1 Tiefe 50mm für CM / TP für Breite 1200mm | 8
| Rittal CM5001215 | 4028177523197 | CM 5001215 Zubehör für CM und TP (für Gehäusebreite 800mm), Bodenblech Stahl verzinkt Größe 2, Tiefe 100mm | RITTAL | CM 5001.215 Bodenblech Gr. 2 Tiefe 100mm für CM / TP für Breite 800mm | 2
| Rittal CM5001218 | 4028177523227 | CM 5001218 Zubehör für CM und TP (für Gehäusebreite 600mm), Bodenblech Stahl verzinkt Größe 3, Tiefe 150mm | RITTAL | CM 5001.218 Bodenblech Gr. 2 Tiefe 100mm für CM / TP für Breite 800mm | 7
| Rittal CM5001222 | 4028177523265 | CM 5001222 Zubehör CM, Bodenblech Stahl verzinkt Tiefe 250mm für Schrankbreite 600mm | RITTAL | CM 5001.222 Bodenblech 600mm | 1
| Rittal CP6212720 | 4028177684003 | CP 6212720 Aufsatzgelenk Aluminium lichtgrau RAL 7035 zur schwenkbaren Befestigung des Tragarmsystems an horizontalen Flächen, auch für hängende Befestigung an einer Decke geeignet, Drehwinkel / Schwenkbereich 330' (durch beiliegende Schrauben reduzierbar) | RITTAL | CP 6212.720 Aufsatzgelenk CP 120, Abgang vertikal | 1
| Rittal CP6315600 | 4028177698314 | CP 6315600 Bediengehäuse Höhe 600mm x Breite 600mm x Tiefe 210mm Stahlblech RAL 7035 lichtgrau mit Griffleisten und Frontplatte (Tableau geschlossen) Aluminium eloxiert Stärke 3mm, mit Tragarmausschnitt Durchmesser 70mm (Befestigungsmaß 60mm x 60mm) für 130mm-Tragarmanschluss, passend zum Tragarmsystem CP 60 / 120 / 180, Servicezugang von vorn, IP55, Gewicht 22,8kg | RITTAL | CP 6315.600 Bediengehäuse 600mm x 600mm x 210mm mit Griffleisten | 1
| Rittal CP6320400 | 4028177693999 | CP 6315600 Bediengehäuse Höhe 500mm x Breite 500mm x Tiefe 210mm Stahlblech RAL 7035 lichtgrau mit Griffleisten und Frontplatte (Tableau geschlossen) Aluminium eloxiert Stärke 3mm, mit Tragarmausschnitt Durchmesser 70mm (Befestigungsmaß 60mm x 60mm) für 130mm-Tragarmanschluss, passend zum Tragarmsystem CP 60 / 120 / 180, Servicezugang von hinten, IP55, Gewicht 16,8kg | RITTAL | CP 6320.400 Bediengehäuse 500mm x 500mm x 210mm mit Griffleisten | 1
| Rittal CP6501050 | 4028177262911 | CP 6501050 Zubehör CP-Gehäuse-Kupplung für CP40-Tragprofil, Tragarmanschluss 90mm x 71mm, Stahl pulverbeschichtet RAL 7024, drehbar 305' mit Feststellhebel | RITTAL | CP 6501.050 Gehäusekupplung 90mm x 71mm für TragarmanschlussCP 40 | 1
| Rittal CP6524000 | 4028177121898 | CP 6524000 Winkelstück 90' grau RAL 7030 CP6500, für Rittal-Tragarmsystem | RITTAL | CP 6524.000 Winkelstück 90' | 1
| Rittal CP6527100 | 4028177237117 | CP 6527100 Winkelstück / Neigungsadapter 10' grau RAL 7030 für Rittal-Tragarmsystem CP-L | RITTAL | CP 6527.100 Neigungsadapter 10' | 1
| Rittal DK5501665 | 4028177679108 | DK 5501665 Zubehör für 19"-Schrankausbau, passend für Datenschrank Typen VX IT, TS IT, TE, TX CableNet, Fachboden Stahlblech schwarz RAL 9005 zum Festeinbau zwischen vordere und hintere 19"-Ebene für Ebenenabstand 600…900mm (Fachbodentiefe 600…900mm), Bauhöhe 0,5HE, max. 500N, mit Klemmen für werkzeuglose Schnellmontage / Steckmontage | RITTAL | DK 5501.665 Fachboden 19" 0,5HE schwarz Tiefe 600…900mm | 3
| Rittal DK5501685 | 4028177679122 | DK 5501685 Zubehör für 19"-Schrankausbau, passend für Datenschrank Typen VX IT, TS IT, TE, TX CableNet, Fachboden Stahlblech schwarz RAL 9005 ausziehbar (mit Teleskopschienen-Auszug) für Schnellmontage zwischen vordere und hintere 19"-Ebene für Ebenenabstand 600…900mm (Fachbodentiefe 700mm), Bauhöhe 1HE, max. 500N / 50kg, mit Klemmen für werkzeuglose Schnellmontage / Steckmontage | RITTAL | DK 5501.685 Fachboden 19" 1HE schwarz Tiefe 700mm, ausziehbar | 2
| Rittal DK7016140 | 4028177550384 | DK 7016140 Zubehör C-Profil-Schiene Stahl verzinkt als Teleskopschiene ausziehbar Länge 450mm bis max. 800mm, Schlitzweite 16mm als Kabelabfangschiene für Montage auf System- und Montage-Chassis bzw. für universelle Montageplattenbefestigung | RITTAL | DK 7016.140 C-Profil-Kabelabfangschiene Länge 450-800mm ausziehbar | 2
| Rittal DK7030092 | 4028177659438 | DK 7030092 CMC III CAN-Bus Verbindungskabel / Flachleitung UTP schwarz, beidseitig konfektioniert mit Stecker RJ45 8polig, Gesamtlänge 1,5m | RITTAL | DK 7030.092 Verbindungskabel RJ45-RJ45 UTP 1,5m | 1
| Rittal DK7144000 | 4028177125629 | DK 7144000 DK-Geräteboden / Fachboden Stahlblech lichtgrau, geschlitzt, Tiefe 400mm, für Montage zwischen Teleskopschienen in 19"-Traggerüst | RITTAL | DK 7144.000 Fachboden 400mm für Teleskopschienen | 2
| Rittal DK7158035 | 4028177166684 | DK 7158035 19"-Rangierpanel 2HE Stahlblech lichtgrau als Kabelführungsraum Tiefe 55mm mit Abdeckung / Klappe mit Schnellverschluss, Leitungseinführung vertikal über Kamm / horizontal über Bürstenleiste | RITTAL | DK 7158.035 Rangierpanel 2HE 19" | 3
| Rittal DK7161000 | 4028177126039 | DK 7161000 Zubehör Teleskopschienen-Paar für Einbau in VX-Schrankrahmen und zum nachträglichen umbau von fest installierten Geräteböden / Fachboden Tiefe 600mm in bestehenden VX- und TS- / TS-IT-Schränken zum Vollauszug | RITTAL | DK 7161.000 Teleskopschienen für Vollauszug für Boden Tiefe 600mm (1 Paar) | 1
| Rittal DK7257050 | 4028177624702 | DK 7257050 Zubehör für 19"-Schrankausbau, Rangierpanel für 19"-Einbau 1HE Stahlblech lichtgrau mit verschließbaren Kabelsprossen (5 Kabelbündel-Fächer Tiefe je 100mm x Breite 35mm) | RITTAL | DK 7257.050 Rangierpanel 19" 1HE mit Kabelsprossen | 7
| Rittal DK7320793 | 4028177606180 | DK 7320793 Zubehör Taster zum Anschluss an die Türöffnerkontakte des Door Control Moduls für manuelle Türöffnung, als Einbautaster (RAFI 1.10.102.001/0104) ED: 16,2mm 1S max. 2A/250VAC mit Tastenkopf schwarz, mit Anschlussleitung Länge 3m, mit Haltewinkel für Montage am TS-IT Rahmenprofil | RITTAL | DK 7320.793 Door Taster | 1
| Rittal DK7507200 | 4028177551466 | DK 7507200 19"-Datenschrank / DK-IT Netzwerkschrank / Wandschrank, Stahlblech lichtgrau RAL 7035 mit Glastür (ESG 3mm), Tür abschließbar, mit 1 Ebene 19" Traggestell 15HE, Breite 700mm x Tiefe 700mm x Höhe 758mm, Lieferung unaufgebaut als Flatbox (zerlegt / flach), Gewicht ca. 42kg, kein Versand per Paketdienst | RITTAL | DK 7507.200 Datenschrank 19" Flat-Box 15HE 700 x 700 x Höhe 758mm | 1
| Rittal DK7825380 | 4028177233348 | DK 7825380 Bodenblechmodul Stahlblech verzinkt belüftet (mit großem Lüftungsloch-Anteil und Filtermatte), Modultiefe gesamt 240mm x Breite 660mm / Einbaubreite 638mm, passend als Bodenblech für Schrankbreite 800mm für System-Standschrank TS, TS DK, TS IT, SE, TX CableNet (für TS IT und TX CableNet wird zusätzlich Bodenaufnahme 5501310 benötigt), mit Befestigungsmaterial und Klemmteilen | RITTAL | DK 7825.380 Bodenblech-Modul belüftet, Tiefe 240mm für TS-Schrank Breite 800mm | 1
| Rittal DK7825388 | 4028177597679 | DK 7825388 Bodenblechmodul Stahlblech verzinkt mit 2 Moosgummi-Schiebern für Leitungseinführung bis jeweils maximal 190mm x 120mm, Modultiefe gesamt 240mm x Breite 660mm / Einbaubreite 638mm, passend als Bodenblech für Schrankbreite 800mm für System-Standschrank TS / TS-IT / TS-DK, auch für nachträglichen Einbau ohne Leitungstrennung geeignet (ggf. wird zusätzlich Bodenaufnahme DK 5501300 für Tiefe 600mm oder DK 5501310 für Tiefe 800mm oder DK 5501320 für Tiefe 1000mm oder DK 5501350 für Tiefe 1200mm benötigt), mit Befestigungsmaterial und Klemmteilen | RITTAL | DK 7825.388 Bodenblech-Modul mit Moosgmmi-Einführung, Tiefe 240mm für TS-Schrank Breite 800mm | 20
| Rittal DK7856080 | 4028177402539 | DK 7856080 Rittal PowerSystemModul PSM als Steckdosenverteiler 6-fach / mit 6x Kaltgeräte-Dose C13, ohne Sicherung | RITTAL | DK 7856.080 PSM 6-fach Kaltgeräte Einsteckmodul C13 ohne Sicherung | 8
| Rittal EL1937200 | 4028177012806 | EL 1937200 Zubehör für 19"-Schrankausbau, Frontplatte als Blindplatte Aluminium eloxiert Stärke 3mm Höhe 12HE, Pack á 3 Stück | RITTAL | EL 1937.200 Alu-Frontplatte / Blindplatte 19" 12HE (3 Stück) | 1
| Rittal EL2094500 | 4028177187351 | EL 2094500, Zubehör für Datenschrank (10"/19"-Traggestelle), Käfigmutter 9,5mm x 9,5mm mit Innengewinde M5, mit Kontaktierung, Stahl verzinkt, Pack á 50 Stück | RITTAL | EL 2094.500 Käfigmuttern M5 (Pack á 50 Stück) | 18
| Rittal FT2735580 | 4028177476356 | FT2735580 Zubehör Systemfenster als Aluminium-Rahmen Höhe 470mm x Breite 700mm mit ESG-Klarglas-Sichfenster mit Sichfläche Höhe 398mm x Breite 563mm, als Klappfenster frei auf einer Schranktür aufschraubbar, mit Doppelbartverschluss (tauschbar gegen Schließsysteme), IP54, passend für Schranksysteme VX, TS, SE | RITTAL | FT 2735.580 Systemfenster für VX, TS, SE Höhe 470mm x Breite 700mm, IP54 | 1
| Rittal HD2410210 | 4028177552180 | HD 2410210 Sechskant-Gegenmutter M16 x 1,5 Edelstahl 1.4305, Stärke 3mm, Antrieb SW19, Pack á 10 Stück | RITTAL | HD 2410.210 Gegenmutter M16 x 1,5 Edelstahl 1.4305 (10 Stück) | 1
| Rittal KL1510510 B-Ware | 4028177251229 | KL 1510510 Klemmkasten als Leergehäuse Stahlblech mit geschlossenen Seitenwänden und Deckel mit Schnellverschluss-Schrauben, 600mm x 300mm x Tiefe 120mm lichtgrau RAL 7035 pulverbeschichtet, mit Stegen für den Längs-Einbau von Tragschienen (BM: 575mm), IP66, Gewicht: 6,8kg, B-Ware: Transportschaden - kleine Lackfehler sind möglich | RITTAL | KL 1510.510 Klemmenkasten Stahlblech lichtgrau RAL7035 600mm x 300mm x 120mm, IP66 (B-Ware) | 3
| Rittal KL1527510 | 4028177251328 | KL 1527510 Klemmkasten als Leergehäuse Stahlblech 1,25mm und Deckel mit Schnellverschluss-Schrauben, 800mm x 200mm x Tiefe 120mm lichtgrau RAL 7035 pulverbeschichtet, mit Stegen (Befestigungsmaß 390mm + 385mm) für den Längs-Einbau von Tragschienen (z. B. 2320000) bzw. für Montageplatte (z. B. 1574700), IP55, Gewicht: 6,8kg | RITTAL | KL 1527.510 Klemmkasten Stahlblech lichtgrau RAL7035 800mm x 200mm x 120mm, IP55 | 21
| Rittal KL1538510 | 4028177251595 | KL 1538510 Klemmkasten als Leergehäuse Stahlblech mit 6 Flanschplatten und Deckel mit Schnellverschluss-Schrauben, 600mm x 300mm x Tiefe 120mm lichtgrau RAL 7035 pulverbeschichtet, mit Stegen für den Längs-Einbau von Tragschienen (z. B. 2319000) bzw. für Montageplatte (z. B. 1570700), IP55, Gewicht: 7,7kg | RITTAL | KL 1538.510 Klemmenkasten Stahlblech lichtgrau RAL7035 600mm x 300mm x 120mm, IP55 | 3
| Rittal KL1574700 | 4028177010437 | KL 1574700 Montageplatte Stahlblech verzinkt 175mm x 785mm x Stärke 2mm, passend für Klemmkasten / Leergehäuse-System KL und KL-HD 800mm x 200mm | RITTAL | KL 1574.700 Montageplatte 175 x 785 x 2mm für KL / KL-HD | 1
| Rittal KS1466500 | 4028177526709 | KS 1479500 Schaltschrank / Wandschrank Kunststoff Polyester glasfaserverstärkt lichtgrau, Höhe 600mm x Breite 600mm x Tiefe 200mm, mit Montageplatte Stahlblech verzinkt Höhe 550mm x Breite 545mm, 1-türig mit 2x Doppelbartschloss mit Vorreiber, IP66, Gewicht 15,9kg | RITTAL | KS 1466.500 Schaltschrank Kunststoff 600x600x200 lichtgrau | 1
| Rittal KS1483010 | 4028177526808 | KS 1483010, Zubehör für Kompaktschaltschrank KS.., Außenbefestigungslaschen Kunststoff lichtgrau RAL7035, 1 Satz á 4 Stück | RITTAL | KS 1483.020 Außenbefestigungslaschen (Satz á 4 Stück) | 1
| Rittal KX1535000 | 4028177816404 | KX 1535000 Klemmkasten / Schaltkasten / Abzweig- und Verbindungskasten Stahlblech lichtgrau RAL 7035, Höhe 300mm x Breite 300mm x Tiefe 120mm, mit verschraubtem Deckel Stahlblech lichtgrau (Mini-Vorreiberverschlüsse), seitlich mit 4 Flanschplatten Stahlblech für individuelle Leitungseinführung, IP55, Gewicht 4,5kg, geeignet zum Ausbau durch Montageplatte (z. B. Rittal 1567800) oder Hutschienen (z. B. Rittal 2316000) | RITTAL | KX 1535.000 Klemmkasten Stahlblech mit Flanschplatten, 300x300x120 lichtgrau | 4
| Rittal PK9516000 | 4028177139572 | PK 9516000 AP-Klemmengehäuse / Klemmkasten / Leergehäuse Isolierstoff Polycarbonat lichtgrau RAL 7035, 180mm x 110mm x Tiefe 165mm, mit geschlossenen Außenwänden und Deckel mit umlaufender PU-Dichtung, IP66 | RITTAL | PK 9516.000 Leergehäuse 180mm x 110mm x 165mm IP66 | 2
| Rittal PS4165000 | 4028177093003 | PS 4165000 Zubehör Käfigmutter M8 gelb chromatiert für Einsatz in Systemlochung recheckig 12,5mm x 10,5mm, passend für Schranksysteme TS, SE (Schrankprofil vertikal, über Adapterschiene für PS-Kompatibilität), TS horizontal (direkt), VX-Schrankprofil (horizontal uns vertikal, baugleich TS 4165.000 und VX 4165.000, Pack á 50 Stück | RITTAL | PS 4165.000 Käfigmutter M8 für Rechteck-Systemlochung 12,5mm x 10,5mm | 1
| Rittal PS4316000 | 4028177098664 | PS 4316000, Zubehör Kabeleinführungstüllen lichtgrau RAL7035 8fach für max 8x Leitungsdurchmesser max. 13mm, für Einsatz in Boden-Kabeleinführungsblech TS 8800.060 / .080 / .100 / .120 (für TS-, SE-, PC-Schränke), Pack á 25 Stück | RITTAL | PS 4316.000 Kabeleinführungstüllen max. 8 x max. 13mm (25 Stück) | 5
| Rittal SK3128100 | 4028177388970 | SK 3128100 TopTherm Luft/Luft-Wärmetauscher-Einheit als Kühlgerät für Schaltschrank-Wandanbau, Us: 230VAC 50/60Hz, 140/180W, Wärmeleistung 45W/K, mit elektronischer Regelung und digitaler Temperaturanzeige (Einstellbereich +20…+55'C), für Einsatz bei Umgebungstemperatur -5...+55'C, Gehäuse Stahlblech lichtgrau RAL 7035 Höhe 950mm x Breite 400mm x Tiefe 205mm, IP34/54, Gewicht ca. 19kg, als Schaltschranklüfter mit getrenntem Innen- und Außenluftkreislauf | RITTAL | SK 3128.100 Schaltschrank-Luft/Luft-Wärmetauscher 230VAC 45W/K für Wandanbau | 3
| Rittal SK3130100 | 4028177388994 | SK 3130100 TopTherm Luft/Luft-Wärmetauscher-Einheit als Kühlgerät für Schaltschrank-Wandanbau, Us: 230VAC 50/60Hz, 300/400W, Wärmeleistung 90W/K, mit elektronischer Regelung und digitaler Temperaturanzeige (Einstellbereich +20…+55'C), für Einsatz bei Umgebungstemperatur -5...+55'C, Gehäuse Stahlblech lichtgrau RAL 7035 Höhe 1580mm x Breite 400mm x Tiefe 215mm, IP34/54, Gewicht ca. 34kg, als Schaltschranklüfter mit getrenntem Innen- und Außenluftkreislauf | RITTAL | SK 3130.100 Schaltschrank-Luft/Luft-Wärmetauscher 230VAC 90W/K für Wandanbau | 1
| Rittal SK3165830 | 4028177309371 | SK 3165830 Zubehör Lüftertraverse / Lüftereinheit für horizontale Luftführung, für vertikale Montage in Türrohrrahmen am DK TS Serverschrank (Netzwerkschrank / Datenschrank) Breite 800mm, Modulmaß Höhe 606mm x Breite 693mm x Tiefe 64,5mm, Stahlblech lichtgrau RAL 7035, bestückt mit 2 Gehäuselüftern 230VAC (NMB 5915PC-23T-B30, Leistung 35W, Befestigungsmaß 165mm), 2 freie Lüfterplätze mit Blindverschluss, mit Zuleitung Länge 2,5m für Festanschluss | RITTAL | SK 3165.830 Lüftertraverse 800mm, 230V, 2 Lüfter, für Türrohrrahmen | 1
| Rittal SK3240080 | 4028177651920 | SK 3240080, Zubehör Strahlwasserhaube Edelstahl für Montage an Schaltschrankwand als Abdeckung für Schaltschrank-Filterlüfter / Austrittsfilter SK3240 / SK3241, bestehend aus Anbaugerüst und einhängbarer Haube (für Filterwechsel werkzeiglos aushängbar) mit Wandanschlussdichtung | RITTAL | SK 3240.080 Strahlwasserhaube Edelstahl | 1
| Rittal SK3243600 | 4028177652477 | SK 3243600 ThopTherm EMV Schaltschrank-Filterlüfter Us: 230VAC, 70/87W (0,37/0,39A), Einbaumaß 292mm x 292mm (bis Stärke 2,5mm rastend) bzw. 293mm x 293mm (Stärke ab 2,5mm für Schraubbefestigung), Frontblende mit Lamellen Kunststoff lichtgrau RAL 7035, Außenmaß 323mm x 323mm, mit Filtermattte (wechselbar), max. Einbautiefe 118,5mm, Steckklemmenanschluss, enthält Grundlüfter ebmpapst K2E200-AH20-05, 2700/3050 U/min, 550/600m3/h freiblasend, IP54 | RITTAL | SK 3243.600 TopTherm EMV Schaltschranklüfter 230V 70W | 3
| Rittal SK3286410 | 4028177325395 | SK 3286410 TopTherm Zubehör Metallfilter 244mm x 268mm x Stärke 10mm für Schaltschrank-Kühlgerät bzw. Luft/Luft-Wärmetauscher bzw. Chiller, passend für SK 3304. / 3305. / 3328. / 3329. / 3332. / 3360. / 3366. / 3127. / 3128. / 3129. / 3130.100 / 3130.115 | RITTAL | SK 3286.410 Metallfilter für Schaltschrank-Kühlgerät | 2
| Rittal SK3286800 | 4028177325418 | SK 3286800 Zubehör Schnellwechselrahmen für TopTherm Dachaufbau-Kühlgerät / Dach-Klimaanlage, Stahlblech lichtgrau RAL 7035, passend für Kühlgeräte 3209. / 3210. / 3383. / 3384. / 3385., mit Dichtung und Schnellverschluss | RITTAL | SK 3286.800 Schnellwechselrahmen für Dachaufbau-Kühlgeräte | 1
| Rittal SK3322207 | 4028177165397 | SK 3322207 Austrittsfilter für Einbu in die Schaltschrankwand, Einbaumaß 124/125mm x 124/125mm, für Rastmontage und 4-Loch Befestigung BM 132,5mm x 132,5mm, Frontblende 148,5mm x 148,5mm lichtgrau | RITTAL | SK 3322.207 Austrittsfilter | 1
| Rittal SK 3326800 | 4028177156203 | SK 3326800 Strahlwasserhaube für Schaltschrabk-Filterlüfter, Edelstahl V2A 1.4301 (AISI 304), passend für SK 3326 … / SK 3243… , Höhe 560mm x Breite 350mm x Tiefe 110mm | RITTAL | SK 3326.800 Strahlwasserhaube für Schaltschrankfüfter | 2
| Rittal SK3329510 B-Ware | 4028177323100 | SK 3329510 TopTherm Blue e Wandanbaukühlgerät Schaltschrank-Klimaanlage als Wandgerät, Us: 115VAC 50/60Hz Nennleistung 1,21/1,35kW / Kühlleistung 2,55/2,71kW (DIN EN 14511), Luftleistung 1230m³/h (freiblasend), mit integriertem e-Comfortcontroller, RiNano-Beschichtung am Verflüssiger und elektrischer Kondensatverdunstung, Einstellbereich 20…55'C, Betriebsbereich 10.....55'C, Kältemittel R134a (950g / Fluid Gruppe 2), IP34/IP54, Gewicht ca. 76kg, Höhe 1580mm x Breite 400mm x Tiefe 295mm, B-Ware: Transportschaden = 1 kleine Delle auf der Seittenwand rechts unten vorn, Originalverpackung beschädigt und unvollständig | RITTAL | SK 3329.510 Schaltschrank-Wand-Kühlgerät 115VAC 2,5kW (B-Ware) | 1
| Rittal SK3332540 B-Ware | 4028177317598 | SK 3332540 Blue e Kühlgerät / Schaltschrank-Klimaanlage für Wandanbau, Us: 3x400VAC/460VAC 50/60Hz, Anschlussleistung 3,95kW, Nennleistung. 1,6/1,87kW / Kühlleistung 3,95/3,02kW (DIN EN 14511 / EER: 2,47), mit e-Comfortregler (Einstellbereich +20…+55'C), für Einsatz bei Umgebungstemperatur +10...55'C, , mit Kältemittel: R134a (2995g), Gehäuse Stahlblech lichtgrau RAL 7035 Höhe 1580mm x Breite 500mm x Tiefe 340mm, IP34/54, Gewicht ca. 91kg, B-Ware: neues Reparaturaustauschgerät (BJ 02/2017) in beschädigter Originalverpackung | RITTAL | SK 3332.540 Schaltschrank-Kühlgerät Wandanbau 3x400V 2.5kW (B-Ware) | 1
| Rittal SK3359540 B-Ware | 4028177433717 | Schaltschrank-Klimagerät / Dachaufbau-Kühlgerät TopTherm Blue e Stahlblech RAL7035, Breite 597mm x Höhe 417mm x Tiefe 380mm, für Schrank-Dachausschnitt 475mm x 260mm, mit int. Temperaturregler 20…55'C, für Festanschluss 2x 400VAC 50/60Hz, Gesamtkühlleistung 0,52/0,77kW (DIN EN 14511), mit Kältemittel R134a, Gewicht 37,2kg, B-Ware: Transportschaden (flache Delle ca 3cm x 1cm auf der Seitenwand rechts mittig) | RITTAL | SK 3359.540 Schaltschrank-Kühlgerät 2x400VAC 0,52/0,77kW (B-Ware) | 1
| Rittal SK3385500 | 4028177323278 | SK 3385500 Blue e Kühlgerät / Schaltschrank-Klimaanlage für Dachaufbau, Us: 230VAC 50/60Hz, Nennleistung. 0,95/1,07kW / Kühlleistung 2,0/1,41kW (DIN EN 14511 / EER: 2,09), mit e-Comfortregler (Einstellbereich +20…+55'C), für Einsatz bei Umgebungstemperatur +10...55'C, mit Kältemittel: R134a (900g), Gehäuse Stahlblech lichtgrau RAL 7035 Höhe 417mm x Breite 597mm x Tiefe 475mm, IP34/54, Gewicht ca. 42kg, ACHTUNG: wegen Übergewicht kein Versand per Paketdienst | RITTAL | SK 3385.500 Schaltschrank-Klimaanlage 230VAC 2kW für Dachaufbau | 1
| Rittal SK5502020 | 4028177966246 | SK 5502020 Zubehör für Datenschrank / IT-Gehäuse Baureihe VX IT / TS IT / TX CableNet, Lüftermodul zur aktiven Belüftung, Stahlblech lichtgrau RAL 7035 Breite 550mm x Tiefe 340mm x Höhe 42mm, bestückt mit 2x Gehäuselüfter 119mm x 119mm x 25mm (optional erweiterbar um max. 4 zusätzliche Lüfter, z. B. Rittal SK 7990000), mit Kaltgerätestecker C14 für Steckanschluss 230VAC (1x 100...240VAC 50/60Hz), Anschlussleistung 42,5W, mit Ein/Aus-Wippschalter, mit beiliegender Steckverbindung (Wago XCOM) für optionalen Thermostatanschluss, IP20 | RITTAL | SK 5502.020 Lüftermodul für VX IT / TS IT / TX CableNet 1x 100-240VAC 50Hz. 42,5W | 3
| Rittal SM2382000 | 4028177220300 | SM 2382000 Zubehör Mouse-Halter Stahlblech verzinkt für hängende Montage, als Aufnahme für eine Standard-Mouse | RITTAL | SM 2382.000 Mousehalter | 5
| Rittal SO8000500 | 4028177669253 | SO 8000500 Zubehör Adapterhülse für Nivellierfüße, zum Einsatz als Aufnahme von Nivellierfüßen am Flex-Block sowie zum Stapeln der Sockel-Eckstücke, Packung mit 12 Adapterhülsen (Sechskant-Langmutter M12 / SW16 mit Kragen Durchmesser 23,5mm, 8 Zylinderkopfschrauben M12 x 40mm mit Teilgewinde Länge 30mm und Antrieb Inbus SW8, 8 Unterlegscheiben M12 x 20mm | RITTAL | SO 8000.500 Adapterhülsen M12 für Nivellierfüße / Flex Block (Pack á 12) | 29
| Rittal SR2377120 | 4028177214996 | SR 2377120 Zubehör Schwenkrahmen klein für Schranksysteme TS / VX / SE bei Schrankbreite 600mm und 800mm, für den Einbau von 19"-Komponenten bis 12HE, mit Doppelbart-Verschluss-Einsatz, zusätzlich benötigt wird Schwenkrahmen-Einbauzubehör 2377860 (für 600mm Breite) bzw. 2377880 (für 800mm Breite) | RITTAL | SR 2377.120 Schwenkrahmen 19" 12HE für TS / VX / SE Breite 600mm / 800mm | 1
| Rittal SV3050000 | 4028177035706 | SV 3050000 Sammelschienenhalter lichtgrau 2polig max. 800A, 60mm Schienenabstand, für N- und PE-Schienen E-Cu 12x5mm bis 30x10mm, für Aufbau auf Montageplatte, Höhe 143mm x Breite 19mm x Tiefe ca. 60mm, Pack á 4 Stück | RITTAL | SV 3050.000 Sammelschienenhalter N/PE (4 Stück) | 2
| Rittal SV3073000 | 4028177036079 | SV 3073000 Sammelschienenhalter Kuntstoff lichtgrau 3polig für Sammelschienenmittenabstand 100mm, passend für Sammelschienen 60mm x 10mm, 675…1250A, Pack á 4 Stück | RITTAL | SV 3073.000 Sammelschienenhalter 3-polig 100mm-System 60x10mm 675-1250A (4 Stück) | 1
| Rittal SV3087000 | 4028177036277 | SV 3087000, Zubehör für Sammelschienensystem SV3000 / SV3064 / SY3073, Systemabdeckung / Isolierstoffabdeckung Höhe 230mm x Breite 100mm für Montage auf Sammelschienensystem, Kunststoff lichtgrau | RITTAL | SV 3087.000 System-Abdeckung Breite 100mm x Höhe 230mm (Pack á 4 Stück) | 7
| Rittal SV3089000 | 4028177036314 | SV 3089000 Halterabdeckung / Abdeckung lichtgrau Höhe 230mm x Breite 23,5mm x Tiefe 60,5mm für Sammelschienenhalter SV 3000, Pack á 4 Stück | RITTAL | SV 3089.000 Abdeckung für Halter SV3000 (4 Stück) | 1
| Rittal SV3408000 |  | SV 3408000 Iso-Berührungsschutzabdeckung / Blendrahmen für NH00-Reiter-Sicherungslasttrennschalter / LT00 (Typen SV3400 / SV3401 / SV3402 / SV3403), lichtgrau, Höhe 230mm x Breite 115mm x Tiefe 96mm | RITTAL | SV 3408.000 Berührungsschutz für LT00 (SV 3400 / 3401/ 3402 / 3403) | 12
| Rittal SV3418010 (einzeln) | 4028177674929 | SV 3418010 RiLine Reitersicherungssockel / Reitersicherungselement NEIZED D02 (E18) 3polig max. 63A für Montage auf 60mm-Sammelschienensystem / Schienenstärke 5mm/10mm, Baubreite 27mm x Höhe 209mm, Leitungsanschluss für Rundleiter 1,5…25qmm als Schraub-Klemmschellen (Einzelverkauf) | RITTAL | SV 3418.010 Reiter-Sicherungssockel D02 3-pol. / 60mm (einzeln) | 9
| Rittal SV3418030 | 4028177674936 | Zubehör Abdeckung und seitliche Anschlussraumerweiterung 3-teilig für Reitersicherungselement SV 3418010, mit Isolierblende für Reitersicherungssockel D02 3polig für 60mm-Sammelschienensystem, mit seitlicher Verbreiterung um 14mm als Leitungsführungsraum, Breite gesamt 40,5mm, Pack á 10 Stück | RITTAL | SV 3418.030 seitliche Anschlussraumerweiterung für SV 3418.010 (10 Stück) | 10
| Rittal SV 3419000 | 4028177042278 | SV3419000 Iso-Abdeckung RAL 7035 lichtgrau Breite 27mm f. D02-Reitersicherungs-Element 3pol. SV 3418000 (10 St.) | RITTAL | SV 3419.000 Abdeckung D02 3pol. RAL7035 (10 Stück) | 5
| Rittal SV3420000 |  | SV 3420000 Zubehör Stirnplatte bzw. Fußplatte / Endplatte für D02-Reiter-Sicherungssockel (E18 / 63A) SV3419 bzw. SV3421, lichtgrau, Pack á 10 Stück | RITTAL | SV 3420.000 Stirn- und Fußplatte fürr SV 3419 / 3421 (Pack á 10 Stück) | 1
| Rittal SV3427000 | 4028177042346 | SV 3427000 Reitersicherungselement DII-E27 (Diazed), max. 25A, 3polig, für Montage auf 60mm-Sammelschienensystem, für Sammelschienenstärke 5mm/10mm, Breite 42mm, lichtgrau, Pack á 10 Stück | RITTAL | SV 3427.000 DII-E27 Reitersicherungselement 3pol. (10 Stück) | 2
| Rittal SV3440000 |  | SV 3440000 Sammelschienenanschlussadapter für 60mm-Sammelschienensystem (Schienenstärke bis 15mm) als Leitungsanschluss-Adapter 3polig mit Flachanschluss M10 max. 150qmm, Abgang nach unten, max. 800A/690VAC, mit Abdeckung lichtgrau, Höhe 230/265mm x Breite 125mm | RITTAL | SV 3440.000 Sammelschienen-Anschlussadapter 3pol. 800A | 1
| Rittal SV3443000 | 4028177042568 | SV 3443000 Sammelschienenanschlussadapter für 60mm-Sammelschienensystem (Schienenstärke bis 10mm) als Leitungsanschluss-Adapter 3polig mit Schraub-Klemmschellenanschluss bis 1x10qmm bzw. bis 2x 6qmm, Abgang nach unten, max. 63A/690VAC, mit Abdeckung lichtgrau, Höhe 230mm x Breite 18mm | RITTAL | SV 3443.000 Sammelschienen-Anschlussadapter 3pol. 63A | 3
| Rittal SV3456500 (einzeln) | 4028177042742 | SV 3456500 Leiteranschlussklemme / Sammelschienenklemme für Sammelschienenstärke 10mm, Leiteranschluss 2,5…16qmm, Antrieb Kreuz (Einzelverkauf) | RITTAL | SV 3456.500 Sammelschienenklemme 10mm / Leiteranschlussklemme 2,5-16qmm (einzeln) | 11
| Rittal SV3459500 (einzeln) | 4028177042780 | SV 3459500 Leiteranschlussklemme / Sammelschienenklemme für Sammelschienenstärke 10mm, Leiteranschluss 70…185qmm, Antrieb Sechskant SW17 (Einzelverkauf) | RITTAL | SV 3459.500 Sammelschienenklemme 10mm / Leiteranschlussklemme 70-185qmm (einzeln) | 11
| Rittal SV3548000 | 4028177044135 | SV 3548000 Zubehör Gerätetragschiene Stahl verzinkt als Hutschiene TS35 x Höhe 7,5mm mit Systemlochung, Länge 54mm (3TE), mit Endkappen Kunststoff schwarz, mit Befestigungsschauben, Pack á 10 Stück | RITTAL | SV 3548.000 Gerätetragschienen TS35 x 7,5 x 54mm / 3TE (10 Stück) | 14
| Rittal SV3592010 | 4028177307261 | SV 3592010 Zubehör Anschluss-Prismenklemme / Schellenklemme für Leiteranschluss max. 95qmm, passend für NH-Sicherungs-Lastschaltleiste SV 3591.010 bis .050, Pack á 3 Stück (3 Pole) bestehend jeweils aus Prismen-Oberteil und -Unterteil sowie 2 Schrauben M5 | RITTAL | SV 3592.010 Prismenklemmen für NH-Sicherungs-Lastschaltleiste (Satz á 3 Stück) | 1
| Rittal SV9340040 (einzeln) | 4028177565623 | SV 9340040 RiLine 60 Sammelschienenhalter 2polig für N/PE-Sammelschienen Stärke 5mm / 10mm x Breite 12mm/ 20mm / 25mm / 30mm, Höhe 166mm x Breite 20mm x Tiefe 56mm (Einzelverkauf) | RITTAL | SV 9340.040 RiLine 60 Sammelschienenhalter N/PE (einzeln) | 2
| Rittal SV9340210 | 4028177502437 | SV 9340210 RiLine 60 Zubehör Abdeckprofil Kunststoff lichtgrau RAL 7035 für Sammelschienensystem (Flachkupferschienen / PLS800 / PLS1600) 3polig, zur Clipmontage auf System-Bodenwanne, Höhe 210mm x Tiefe 55mm x Profil-Länge 1100mm (individuell kürzbar), Pack á 2 Profile | RITTAL | SV 9340.210 RiLine 60 Zubehör Abdeckprofil (2 Stück á 1100mm) | 1
| Rittal SV9340470 | 4028177555457 | SV 9340470 SV Geräteadapter Kunststoff lichtgrau 3polig, Breite 45mm, für 60mm-Sammelschienensystem / Schienenstärke 5mm/10mm, mit Einzeladern AWG10 (5,26qmm) max. 32A/690VAC, ohne Hitschienenbestückung, Höhe 210mm x Tiefe 22mm ab OK Sammelschiene | RITTAL | SV 9340.470 Geräteadapter 45mm für 60mm-Sammelschienensystem | 1
| Rittal SV9340860 | 4028177502710 | SV 9340890 SV-Kabelset / Verdrahtungsbrücken als Aderleitung flexibel UL-Style schwarz 600V 105'C, AWG12 (entspricht 3,3qmm / >2,5qmm), Länge 130/140mm, Pack á 15 Stück | RITTAL | SV 9340.860 Kabelset Verdrahtungsbrücke AWG12 schwarz (15 Stück) | 5
| Rittal SV9341000 (einzeln) | 4028177502772 | SV 9341000 PLS 800 Sammelschienenhalter 3polig (L1/L2/L3) für 60mm-Schienenmittenabstand (Einzelverkauf) | RITTAL | SV 9341.000 PLS 800 Sammelschienenhalter 3-polig (einzeln) | 2
| Rittal SV9342210 | 4028177503601 | SV 9342420 SV Anschlussadapter Kunststoff lichtgrau 3polig, Breite 20mm, für 60mm-Sammelschienensystem / Schienenstärke 5mm/10mm, für Leiteranschluss 2,5…16qmm, Leitungsabgang nach unten, Höhe 215mm x Tiefe 50mm ab OK Sammelschiene | RITTAL | SV 9342.210 Anschlussadapter 3-pol. für 60mm-System (5mm/10mm) max. 63A | 1
| Rittal SV9342720 | 4028177503830 | SV 9342720 SV Steckleiste Kunststoff lichtgrau Breite 25mm für seitlichen Anbau neben Geräteadapter SV 9342.700 / .710, Pack á 4 Stück | RITTAL | SV 9342.720 SV Steckleiste 25mm (4 Stück) | 1
| Rittal SV9343040 | 4028177540309 | SV 9343040 NH-Reiter-Sicherungslasttrennschalter LT00 Größe N00 3polig Imax. 160A / 690VAC, für Sammelschienensystem mit 60mm Schienenmittenabstand, für Sammelschienenstärke 5mm bzw.10mm, Abgang als Rahmenklemme 4...95qmm oben oder unten, mit elektromechanischer Sicherungsüberwachung (MSÜ) 1S/1Ö max. 2A/24VDC bzw. max. 4A/230VAC, Höhe 194mm x Breite 106mm x Tiefe 185mm ab Oberkante Sammelschiene | RITTAL | SV 9343.040 RiLine 60 NH00-Reiter-Sicherungslasttrennschalter 3-polig 160A mit Sicherungsüberwachung MSÜ | 1
| Rittal SV9343200 | 4028177540385 | SV 9343210 NH-Reiter-Sicherungslasttrennschalter LT2 Größe NH2 3polig Imax. 400A / 690VAC, für Sammelschienensystem mit 60mm Schienenmittenabstand, für Sammelschienenstärke 5mm bzw.10mm, Abgang als Rahmenklemme 95qmm (r) / 120qmm (s) ... 300qmm oben oder unten, Höhe 298mm x Breite 210mm | RITTAL | SV 9343.200 LT2-NH-Reitersicherungslasttrennschalter NH2 3polig 400A für 60mm | 1
| Rittal SV9343250 | 4028177540439 | SV 9343250 NH-Reiter-Sicherungslasttrennschalter LT2 Größe NH2 3polig Imax. 400A / 690VAC, für Sammelschienensystem mit 60mm Schienenmittenabstand, für Sammelschienenstärke 5mm bzw.10mm, Abgang als Flachanschluss M10 oben oder unten, mit elektromechanischer Sicherungsüberwachung (MSÜ) 1S/1Ö max. 2A/24VDC bzw. max. 4A/230VAC, Höhe 298mm x Breite 210mm x Tiefe 185mm ab Oberkante Sammelschiene | RITTAL | SV 9343.250 RiLine 60 NH2-Reiter-Sicherungslasttrennschalter 3polig 400A mit Sicherungsüberwachung MSÜ | 1
| Rittal SV9345604 | 4028177679979 | SV 9345604 Geräteadapter / Sammelschienenadapter / Abgangsadapter für Montage auf 60mm-Sammelschienensystem (Schienenstärke 5mm/10mm), Polyamid (UL 94-V0) RAL 7035 lichtgrau, Höhe 310mm x Breite 140mm, Abgang unten als Bandanschluss / Lamellenkupfer 4polig mit Langloch M8 x 11mm, für Leitungsabgang vom Schaltgerät nach oben, max. 250A/690VAC, mit Nutensteinen als Montagebasis für Leistungsschalter (passend für ABB S3, T3, T3S, T4/320 A, T3 UL, T4 UL, XT3, XT4 bzw. Allen Bradley 140U-J bzw. Eaton NZM2, NZM2 UL, BZM B2, T4V bzw. GE FE160, FE250, FD160 bzw. Mitsubishi DPX 250 bzw. Mitsubishi NF125-SGW/HGW, NF160-SGW/HGW bzw. OEZ BD250N, BD250S bzw. Schneider Electric NS(X)100, NS(X)160, VL160, GV7, NSF150, NSF250 bzw. Schrack MC2 bzw. Siemens VL150(X) UL, VL160(X), VL250, VL250 UL, 3RV1063, 3RV1363, 3RV1364, 3VT2, 3VA12/20/21/22, 3VA52/61/62 bzw. Terasaki H125, L125, H160, L160, S160, E250, H250, L250 u. a. | RITTAL | SV 9345.604 CB-Geräteadapter 250A 4-polig / 9345604 | 14
| Rittal SV9629010 | 4028177240209 | SV 9629010 Geräteadapter Breite 90mm mit Tragschiene / hutschiene TS35 x Breite 45mm und Gerätezuleitungen 3polig max. 25A/690VAC als Adapter zur Montage auf Mini-PLS-40mm-Sammelschienensystem | RITTAL | SV 9629.010 Mini-PLS Geräteadapter 25A/690VAC | 1
| Rittal SV9635330 einzeln | 4028177817357 | SV 9635330 Geräteadapter 3polig für RiLine-Compact Sammelschienensystem zum Aufbau von Schalt- und Schutzgeräten, Höhe 160mm x Breite 45mm mit verstellbarer Tragschiene (Comfort) und Einzelader-Anschlüssen max. 16A/690VAC | RITTAL | SV 9635.330 RiLine Compact Geräteadapter 45mm Comfort max. 16A/690VAC, einzeln | 3
| Rittal SV9661240 | 4028177555808 | SV 9661240 PE/PEN-Kombiwinkel E-Cu 57, bestehend aus Sammelschiene Cu 40mm x 10mm x Länge 135mm mit 1x Innengewinde M10 und 6x Lochung D8,5mm, mit Befestigungsmaterial und Flachanschluss-Schrauben M8, Scheiben und Käfignuttern, Pack á 4 Stück | RITTAL | SV 9661.240 PE/PEN-Kombiwinkel Cu 40mm x 10mm (4 Stück) | 2
| Rittal SV9665785 | 4028177525719 | SV 9665785 Zubehör Flanschplatte geschlossen Stahlblech lichtgrau RAL 7035 pulverbeschichtet plan mit umlaufender Moosgummidichtung, 248mm x 160mm x Stärke 2mm / Befestigungsmaß 223mm x 135mm, zur Individuellen Lochung für Kabeleinführung oder Verschluss im Dachblech, Pack á 4 Stück | RITTAL | SV 9665.785 Flanschplatte geschlossen (4 Stück) | 1
| Rittal SV9666640 | 4028177676510 | SV 9666640 ISV-Zählerplatzmodul Breite 250mm (BE 1) x Höhe 450mm (HE 3) Kunststoff lichtgrau, mit Zählerkreuz für 3-Punkt-Zählermontage, als offenes Modul für interne Messungen | RITTAL | SV 9666.640 ISV-Zählerplatz-Modul B/H 1/3 | 1
| Rittal SV9671548 | 4028177573574 | SV 9671548 Zubehör Dachblech für TS / TS8-Schaltschrank, 400mm x 800mm Stahlbleche RAL 7035 lichtgrau pulverbeschichtet, mit Ausschnitten für 4 Flanschplatten (z. B. SV 7965750, 7965760, 7965770, 7965780, 7965785) für Kabeleinführungen | RITTAL | SV 9671.548 Dachblech TS8 400mm x 800mm für 4 Flanschplatten | 1
| Rittal SZ4315500 | 4028177153479 | SZ 4127010 Türpositionsschalter kunststoffgekapselt mit Kuppenstößel, 1S/1Ö als Sprungschaltglieder (Siemens Typ 3SE3200-1XL), mit Zuleitung 0,5m PUR mit Systemstecker Wieland ST17/2 für Anschluss an Schaltschrankleuchte, mit Befestigungsplatte / Montageadapter für PS bzw. TS8 und Befestigungszubehör | RITTAL | SZ 4315.500 Türpositionsschalter 1S/1Ö mit Steckleitung ST17/2 | 9
| Rittal SZ2304000 | 4028177020788 | SZ 2304000, Zubehör für Kompaktschaltschrank AE…, Einbau-Schloss mit Doppelbart-Schließung, mit Vorreiber, Edelstahl | RITTAL | SZ 2304.000 Einbau-Doppelbart-Schloss AE | 1
| Rittal SZ2374070 (einzeln) | 4028177219892 | SZ 2374070 Glühlampe Bauform Röhrenlampe Duchemesser 16mm x Länge 35mm klar, Sockel Ba15d, 230V (220-260V), 5W (5-7W), zum Einsatz in Signalsäule u. a., Einzelverkauf | RITTAL | SZ 2374.070 Glühlampe 16x35mm Ba15d 230V 5W (einzeln) | 2
| Rittal SZ2376010 | 4028177220447 | SZ 2376010 Komponente für Signalsäule modular Durchmesser 70mm, akustisches Signalelement Summer-Element Kunststoff schwarz mit Abdeckkappe, Us: 24VAC bzw. 24VDC, max. 100dB, 8 Modulationen und Lautstärtke voreinstellbar | RITTAL | SZ 2376.010 Summerelement 100dB 24V AC/DC | 2
| Rittal SZ2369010 | 4028177219939 | SZ 2369010 Komponente für Signalsäule modular Durchmesser 70mm, optisches Signalelement Dauerlichtelement grün mit 1x Fassung B15d max. 7W (12…240V AC/DC) | RITTAL | SZ 2396.010 Dauerlichtelement 1x B15d max. 7W, grün | 1
| Rittal SZ2423000 | 4028177022799 | SZ 2423000 Zubehör für Systemschrank / Standschrank System VX, TS u. a., Distanzstück für Dachblech als Sechskant-Schraubverlängerungsadapter um 20mm mit Außengewinde M12 und Innengewinde M6, mit Senkkopfschraube M5, Kunststoff-Adapterscheibe M5 und Abdeckkappe Kunststoff lichtgrau, Pack á 4 Stück | RITTAL | SZ 2423.000 Distanzstücke M12 für Dachblech (Pack á 4 Stück) | 4
| Rittal SZ2424100 | 4028177463011 | SZ 2424100 Zubehör Staubschutzleiste lichtgrau RAL 7035 zum Schutz vor Staubablagerung zwischen Türoberkante und Schrankdach, geeignet auch als Beschriftungsträger mit Klarsicht-Schutzfolie, für VX/TS/SE, für Schrank-Breite 600mm, für Einzelschrank sowie auch anreihbar | RITTAL | SZ 2424.100 Staubschutzleiste 600mm | 6
| Rittal SZ2425100 | 4028177463028 | SZ 2425100 Zubehör Staubschutzleiste lichtgrau RAL 7035 zum Schutz vor Staubablagerung zwischen Türoberkante und Schrankdach, geeignet auch als Beschriftungsträger mit Klarsicht-Schutzfolie, für VX/TS/SE, für Schrank-Breite 800mm, für Einzelschrank sowie auch anreihbar | RITTAL | SZ 2425.100 Staubschutzleiste 800mm | 5
| Rittal SZ2426500 | 4028177319318 | SZ 2425500 Zubehör Staubschutzleiste grau RAL 7024, selbstklebend und anschraubbar zum Schutz vor Staubablagerung zwischen Türoberkante und Schrankdach, für AE / CM / EB / KL / BG , für Schrank-Breite bis 1200mm (für schmalere Schränke entsprechend ablängen) | RITTAL | SZ 2426.500 Staubschutzleiste bis 1200mm | 3
| Rittal SZ2482410 | 4028177490727 | SZ 2482410 Schuko-Steckdosen-Modul 1fach gelb (RAL 1016) zum Einbau in Einbaurahmen / Schnittstellenklappe modular 1fach bzw. 2fach (Rittal 2482…), Schraubklemmenanschluss max. 6qmm | RITTAL | SZ 2482.410 Schuko-Steckdose 1-fach für Einbaurahmen / Schnittstellenklappe modular | 3
| Rittal SZ2507100 | 4028177025752 | SZ 2507100 Steckbuchse / Kupplung System Wieland GST18I3 3polig mit Steckergehäuse schwarz für 1 oder 2 Zuleitungen gerade, Doppel-Steckklemmenanschluss, Pack á 5 Stück, enthält Wieland GST18I3F B2 ZR1 SW, Artikelnr. 92.933.0053.1, EAN 4015573402546 | RITTAL | SZ 2507.100 Buchse Wieland GST18I3 schwarz (5 Stück) | 3
| Rittal SZ2507200 | 4028177025769 | SZ 2507200 Stecker System Wieland GST18I3 3polig mit Steckergehäuse schwarz für 1 Zuleitung gerade, Schraubklemmenanschluss, Pack á 5 Stück, enthält Wieland GST18I3S S1 ZR1 SW, Artikelnr. 92.932.3053.1, EAN 4015573721876 | RITTAL | SZ 2507.200 Stecker Wieland GST18I3 schwarz (5 Stück) | 6
| Rittal SZ2507400 | 4028177194823 | SZ 2507400 Stecker System Wieland ST17/2 2polig grau mit Steckergehäuse schwarz für 1 Zuleitung gerade, | RITTAL | SZ 2507.400 Stecker Wieland ST17/2 grau für Türpositionsschalter (5 Stück) | 2
| Rittal SZ2507500 | 4028177233409 | SZ 2507500 Anschlusselement GST18i3 B10 für Schaltschrankleuchte als Gerätekombination für Montage auf Tragschiene / Hutschiene TS35, bestehend aus REG Steckbuchse / Kupplung / Steckdose System Wieland GST18i3 weiß und REG Leitungsschutzschalter 10kA 1polig Charakteristik B 10A (Doepke DLS6 i B10), Baubreite 2TE | RITTAL | SZ 2507.500 Buchse Wieland GST18I3 mit Leitungscshutzschakter B10/1-polig | 1
| Rittal SZ2519000 | 4028177026018 | SZ 2519000 Zubehör Türarretierung für Schaltschrank AE (außer AE 1032.500 und AE 1035.500), Montage oben, als Sicherung gegen überdehnung der Türöffnung, bei AE-Edelstahl ist zusätzlich das Zubehör Montagelochleiste erforderlich, Pack á 5 Stück | RITTAL | SZ 2519.000 Türarretierung für Schaltschrank AE (5 Stück) | 25
| Rittal SZ2531000 | 4028177026735 | SZ 2531000 Ersatzschlüssel mit Doppelbart / Doppelbartschlüssel Nr. 5 als Standard-Schaltschrankschlüssel für Verschlusseinsätze (Rittal Schränken beiliegender Standardschlüssel für Doppelbart-Schließeinsätze) | RITTAL | SZ 2531.000 Ersatz-Doppelbartschlüssel Nr. 5 | 4
| Rittal SZ2537010 | 4028177626645 | SZ 2537010 Schwenkgriff Zinkdruckguss mit Einbaumöglichkeit für Verschlusseinsatz oder Druckknopf-Einsatz (TS 8611100, 8611110, 8611120, 8611130, 8611140, 8611150, 8611160, 8611170, 8611180, 8611190, 8611200, 8611220), mit Vorreiber passend für AE-Gehäuse ab Höhe 380mm (vertikaler Einbau) bzw. ab Gehäusebreite 300 (horizontaler Einbau) | RITTAL | SZ 2537.010 Mini-Komfort-Handgriff / Schwenkhebel mit Vorreiber | 1
| Rittal SZ2540000 | 4028177023260 | SZ 2450000 Zubehör Griffsystem Ergoform-S Standard Schwenkhebel-Türgriff Metall-Druckguss grau RAL7032, mit Einbaumöglichkeit für Profilhalbzylinder, passend für Gehäuse-/Schrank-Typen: AE mit 3-Punkt-Verschluss, Basis AE mit 3-Punkt-Verschluss, Networking Wandgehäuse mit 3-Punkt-Verschluss, ES 5000, TE 7000, TP Unterteile, Standpult TP Pult-Tür, TP Universalpult, IW mit 3-Punkt-Verschluss, PC, Standpult AP Pult-Tür | RITTAL | SZ 2540.000 Ergoform-S Handgriff für Profilhalbzylinder | 2
| Rittal SZ2560010 | 4028177550254 | SZ 2560010 Flanschplatte Kunststoff ABS lichtgrau RAL 7035, Größe 1 (Breite 160mm x Tiefe 70mm), 4-PunktBefestigung im Befestigungsmaß 110mm x 56mm, mit metrischen Vorprägungen 2x M12, 2x M20, 3xM25, passend zu Gehäusesystem AE, Pack á 10 Stück mit Schrauben 4,9x15 | RITTAL | SZ 2560.010 Flanschplatte Kunststoff Gr. 1 (10 Stück) | 2
| Rittal SZ2560010 (einzeln) | 4028177550254 | SZ 2560010 Flanschplatte Kunststoff ABS lichtgrau RAL 7035, Größe 1 (Breite 160mm x Tiefe 70mm), 4-PunktBefestigung im Befestigungsmaß 110mm x 56mm, mit metrischen Vorprägungen 2x M12, 2x M20, 3xM25, passend zu Gehäusesystem AE, Einzelverkauf | RITTAL | SZ 2560.010 Flanschplatte Kunststoff Gr. 1 (einzeln) | 9
| Rittal SZ2563500 | 4028177325616 | SZ 2563500 Zubehör Flanschplatte Größe 5 (Breite 534mm x Tiefe 149mm), als Kabeleinführungsplatte für AE-Schaltschrank, Stahlrahmen mit 12 Schraublöchern mit Weichkunststoff-Membranen halogenfrei lichtgrau RAL 7035 geschlossen für Leitungseinführung (max. 18 x 5-9mm, 16 x 7-12mm, 36 x 10-15mm, 6 x 15-24mm, 2 x 23-30mm, 2 x 26-35mm, 4 x 26-54mm, 1 x 50-110mm), max. IP65 | RITTAL | SZ 2563.500 Flanschplatte Multigate mit Membran, Größe 5 | 4
| Rittal SZ4103350 | 4028177220232 | SZ 4103350 Schaltschrankleuchte Aluminium / schwarz, Länge 380mm x Breite 41mm x Höhe 59mm, 230VAC, IP20, mit Wippschalter (Auto/0/Dauerlicht), Steckanschluss System Wieland GST18i3, anreihbar, Steckanschluss für Türpositionsschalter, komplett mit Linienlampe OSRAM Linestra LIN 1604 35W S14s (zweifach gesockelt) | RITTAL | SZ 4103.350 Schaltschrankleuchte 35W S14s | 1
| Rittal SZ4127200 | 4028177317222 | SZ 4127200 Türpositionsschalter kunststoffgekapselt mit Rollenschwenkhebel gekröpft / längenverstellbar bis r: 90mm 1S/1Ö als Sprungschaltglieder, für Festanschluss, mit Befestigungsplatte / Montageadapter für PS bzw. TS8 und Befestigungszubehör | RITTAL | SZ 4127.200 Türpositionsschalter 1S/1Ö mit Schwenkhebel | 1
| Rittal SZ4138290 | 4028177581425 | SZ 4138290 Schaltschrankleuchte als Lichtleiste Stahlblech lichtgrau RAL 7035, mit Wippschalter, mit Türpositionsschalter SZ 2586.010, mit Steckdose (USA/CDN Typ B, NEMA 5-15) 125C/15A, für Reihenanordnung (Zugang/Abgangg über Wieland-Steckverbinder GST18i3), Steckbuchse für externen Türpositionsschalter, mit Leuchtstofflampe T8/T26 Osram 18W/840, mit VVG 120VAC 60Hz, IP20 | RITTAL | SZ 4138.290 Standardleuchte UL / Schaltschrankleuchte 120V | 1
| Rittal SZ4139190 | 4028177320758 | SZ 4139190 Schaltschrankleuchte als Lichtleiste Stahlblech lichtgrau RAL 7035, mit Wippschalter, mit Türpositionsschalter SZ 2586.010, mit Schuko-Steckdose, für Reihenanordnung (Zugang/Abgangg über Wieland-Steckverbinder GST18i3), Steckbuchse für externen Türpositionsschalter, mit Leuchtstofflampe T8/T26 Osram 18W/840, mit Weitspannungs-EVG 230VAC 50/60Hz (100...240V 50/60Hz), IP20, Länge 628mm x Breite 50mm x Höhe 117mm | RITTAL | SZ 4139.190 Komfortleuchte / Schaltschrankleuchte 18W 100-240VAC | 2
| Rittal SZ4183000 | 4028177093386 | PS 4183000 Zubehör für Standschrank-Systeme, Kombi-Haltestück PS Zinkdruckguss mit je 2 Senkschrauben und 2 Fächerscheiben für die Befestigung von PS-Montage-Chassis 23m x 73mm bzw. für PS-Montageschienen 23mm x 23mm, passend zum Einbau am vertikalen TS- und VX SE-Schrankprofil über Aufrastmutter TS 8800.806 oder Adapterschiene für VX Kompatibilität bzw. für Montage am horizontalen TS-Schrankprofil bzw. am horizontalen VX SE-Schrankprofil unten bzw. am horizontalen VX SE Schrankprofil oben in der Tiefe bzw. an Schränken und Schienen mit Rechteck-Systemlochung 12,5mm x 10,5mm, Pack á 24 Stück | RITTAL | SZ 4183.000 Kombi-Haltestück für System-Chassis (ehem PS 4183000) | 7
| Rittal TE7000678 | 4028177435551 | TE/TS 7000678 Systemchassis flexibel für Datenschrank System DK-TS bzw. DK-TE, Höhe 73mm x Breite 17mm Stahl verzinkt, für Montage zwischen 2 TE- / TS-Montagerahmen bei einem 19"-Ebenen-Abstand von 650-820mm, Chassis ausziehbar / fixierbar Länge 530mm - 700mm, Pack á 2 Stück | RITTAL | TE 7000.678 Systemchassis flexibel TE-DK / TS-DK (2 Stück) | 1
| Rittal TP6710500 | 4028177554184 | TP 6710500 Pultsystem TP / TopPult-System Mittelteil Stahl lichtgrau RAL 7035 Breite 600mm x Tiefe 700/750mm x Höhe 240mm, IP55, mit verschließbarer Klappe (2x Doppelbart-Verschluss) mit einhändig entriegelbarem Deckelaufsteller, als Aufsatz für System-Pult-Unterteil (TP 6700.500 bzw. 6704.500) | RITTAL | TP 6710.500 TopPult-System Mittelteil Breite 600mm x Tiefe 750mm x Höhe 240mm | 1
| Rittal TS4120000 lgr | 4028177091887 | Schaltplanpult Kunststoff lichtgrau, ausklappbar für Einbau in Türsteg-Abstand 400mm / 500mm bzw. in Mehrfach-Kombination auch in Breite 600mm / 800mm / 1000mm | RITTAL | TS 4120.000 lichtgrau Schaltplanpult klappbar | 4
| Rittal TS4120000 or | 4028177091887 | Schaltplanpult Kunststoff orange, ausklappbar für Einbau in Türsteg-Abstand 400mm / 500mm bzw. in Mehrfach-Kombination auch in Breite 600mm / 800mm / 1000mm | RITTAL | TS 4120.000 orange Schaltplanpult klappbar | 1
| Rittal TS4596000 | 4028177103764 | TS 4596000 Montagesteg Stahl verzinkt Länge 490mm x Höhe 25mm für innere Montageebene für Baubreite / für Bautiefe 500mm bzw. als Türsteg für Tür Breite 600mm, einsetzbar für lichten Abstand von 450mm zwischen Tragprofilen, Befestigungsmaß 475mm, einsetzbar für Schrank / Gehäuse Typ VX, TS, SE, CM, TP, Pack á 20 Stück | RITTAL | TS 4596.000 Montagestege 518mm x 32mm (20 Stück) | 36
| Rittal TS8100120 | 4028177692466 | TS 8100120 Zubehör Flex-Block-Sockelblende Höhe 100mm geschlossen, Stahlblech schwarz RAL 9005, passend für Montage zwischen Flex-Block-Endstücke bei Schrankbreite 1200mm, Pack á 2 Stück | RITTAL | TS 8100.120 Flex-Block-Blende Höhe 100mm für 1200mm (2 Stück) | 2
| Rittal TS8100500 | 4028177692428 | TS 8100500 Zubehör Flex-Block-Sockelblende Höhe 100mm geschlossen, Stahlblech schwarz RAL 9005, passend für Montage zwischen Flex-Block-Endstücke bei Schranktiefe oder Schrankbreite 500mm, Pack á 2 Stück | RITTAL | TS 8100.500 Flex-Block-Blende Höhe 100mm für 500mm | 5
| Rittal TS8200010 | 4028177692671 | TS 8200010 Zubehör Flex-Block-Sockelblende Höhe 200mm geschlossen, Stahlblech schwarz RAL 9005, passend zur Montagezwischen Flex-Block-Endstücke bei Schranktiefe oder Schrankbreite 1000mm, Pack á 2 Stück | RITTAL | TS 8200.010 Flex-Block-Blende Höhe 200mm für 1000mm | 2
| Rittal TS8200500 | 4028177692640 | TS 8200500 Zubehör Flex-Block-Sockelblende Höhe 200mm geschlossen, Stahlblech schwarz RAL 9005, passend zur Montagezwischen Flex-Block-Endstücke bei Schranktiefe oder Schrankbreite 500mm, Pack á 2 Stück | RITTAL | TS 8200.500 Flex-Block-Blende Höhe 200mm für 500mm | 7
| Rittal TS8200600 | 4028177692657 | TS 8200600 Zubehör Flex-Block-Sockelblende Höhe 200mm geschlossen, Stahlblech schwarz RAL 9005, passend zur Montagezwischen Flex-Block-Endstücke bei Schranktiefe oder Schrankbreite 600mm, Pack á 2 Stück | RITTAL | TS 8200.600 Flex-Block-Blende Höhe 200mm für 600mm | 1
| Rittal TS8601015 | 4028177232679 | TS 8601015 Zubehör Sockelblende Stahlblech lichtgrau RAL 7035 für Montage zwischen den Sockelelementen, Höhe 100mm, passend zur Montage zwischen den Sockel-Elementen bei Schranktiefe 1000mm für Schrank-System TS / SE / CM / TP / PC / IW / TS-IT, Pack á 2 Stück | RITTAL | TS 8601.015 Sockelblende für Schrank-Tiefe 1000mm (2 Stück) | 1
| Rittal TS8601080 | 4028177208667 | TS 8601080 Zubehör Sockelblende Stahlblech umbragrau / dunkelgrau RAL 7022 für Montage zwischen den Sockelelementen, Höhe 100mm, passend bei Schranktiefe 800mm für Schrank-System TS / SE / CM / TP / PC / IW / TS-IT, Pack á 2 Stück | RITTAL | TS 8601.080 Sockelblende für Schrank-Tiefe 800mm (2 Stück) | 3
| Rittal TS8602200 | 4028177208599 | TS 8602200 Sockel-Elemente Stahlblech RAL 7022 mit Eckkappen Kunststoff RAL 9005, Höhe 200mm, für Schrank-Breite 1200mm, geschlossen, passend für Gehäusetyp: TS / SE / CM / TP / PC / IW / TS IT, Pack á 2 Blenden (1x für vorn und 1x für hinten) | RITTAL | TS 8602.200 Sockelelemente Höhe 200mm vorn / hinten Breite 1200mm | 1
| Rittal TS8609140 | 4028177211766 | TS 8609140 Zubehör Modulplatte 338mm x 156mm / Befestigungslöcher D6,5mm im Befestigungsmaß 100mm/100mm/100mm x 156mm, mit 4 Ausschnitten 112mm x 36mm für 24polige Steckverbinder (Befestigungsmaß 130mm x 32mm), passend für Anbaugehäuse z. B. Walther PROCON B24, Harting HAN 24B u. a. | RITTAL | TS 8609.140 Modulplatte für Steckverbinder 24-polig | 1
| Rittal TS8609160 | 4028177211780 | TS 8609160 Zubehör Modulplatte 338mm x 156mm / Befestigungslöcher D6,5mm im Befestigungsmaß 100mm/100mm/100mm x 156mm, geschlossen für nicht genutzte Gehäuseausschnitte, mit Moosgummi-Dichtung, passend für Schrabksystem VX, TS | RITTAL | TS 8609.160 Modulplatte geschlossen | 8
| Rittal TS8611280 | 4028177228573 | TS 8611280 Zubehör Klappgriff Komfort Zinkdruckguss lichtgrau RAL 7035 für Umrüstung auf alternative Verschluss-Systeme wie Profilhalbzylinder, Sicherheitseinsatz, Vorhängeschloss usw., vorbereitet für Assa Abloy Verschluss-System, geeignet zum Einbau in Schranksysteme TS, TS IT, VX SE, PC-Schrank Tür, IW, TS 8 Edelstahl, SE Edelstahl, EL 3-teilig 18 ... 21HE | RITTAL | TS 8611.280 Komfort-Türgriff für ASSA Verschluss-System | 1
| Rittal TS8612550 | 4028177236264 | TS 8612550 System-Chassis für 500mm, Länge 450mm, Stahl verzinkt, Pack á 4 Stück | RITTAL | TS 8612.550 System-Chassis für 500mm (4 Stück) | 5
| Rittal TS8614040 | 4028177212251 | TS 8614040 Zubehör Teilmontageplatte 900mm x 300mm Stahlblech Stärke 2,5mm verzinkt für Montage zwischen vertikale System-Chassis oder vertikale Montagestege in Schaltschrank-Typen TS 8 bzw. SE, Systemmaß Höhe/Breite/Tiefe 1000mm x Tiefe/Breite/Höhe 400mm, mit Befestigungsmaterial | RITTAL | TS 8614.040 Teilmontageplatte 900mm x 300mm für 1000mm x 400mm | 1
| Rittal TS8614650 | 4028177212329 | TS 8614650 Zubehör Teilmontageplatte 500mm x 400mm Stahlblech Stärke 2,5mm verzinkt für Montage zwischen vertikale System-Chassis oder vertikale Montagestege in Schaltschrank-Typen TS 8 bzw. VX SE, Systemmaß Breite 600mm x Höhe 500mm, mit Befestigungsmaterial | RITTAL | TS 8614.650 Teilmontageplatte 500mm x 400mm für TS, SE 600mm x 500mm | 1
| Rittal TS8614840 | 4028177212343 | TS 8614840 Zubehör Teilmontageplatte 700mm x 300mm Stahlblech Stärke 2,5mm verzinkt für Montage zwischen vertikale System-Chassis oder vertikale Montagestege in Schaltschrank-Typen TS 8 bzw. VX SE, Systemmaß Breite 800mm x Höhe 400mm, mit Befestigungsmaterial | RITTAL | TS 8614.840 Teilmontageplatte 700mm x 300mm für TS, SE 800mm | 11
| Rittal TS8702060 | 4028177299993 | TS 8702060 Zubehör Sockelblenden seitlich Höhe 200mm für Schranktiefe 600mm, Edelstahl 1.4301, Oberfläche Strichschliff Korn 400, Pack á 2 Stück | RITTAL | TS 8702.060 Sockelblenden seitlich Höhe 200mm x Tiefe 600mm, Edelstahl, 2 Stück | 2
| Rittal TS8800150 | 4028177212527 | TS 8800150 Zubehör für TS-Schaltschrankausbau, Adapter-Montageschiene für Verdrahtungssysteme / Adaptionsschiene für das Lütze LSC-Verdrahtungssystem, Stahl verzinkt, Länge 438mm / Befestigungsmaß 425mm x 25mm für Schranktiefe 500mm, Pack á 6 Stück mit 24 Schrauben 5,5mm x 13mm und 6 Distanz-Scheiben D21mm x H4mm | RITTAL | TS 8800.150 TS-Adapterschiene für Lütze LSC, Schranktiefe 500mm, 6 Stück | 5
| Rittal TS8800400 | 4028177212695 | TS 8800400 Anreihklemme Stahlguss als Schrankverbinder für Anreihschränke / Anreihzwinge für TS und PS Schränke, für Montage zwischen den horizontalen Schrankprofilen, Pack á 4 Stück mit Sechskantschrauben und M8x20 und U-Scheiben | RITTAL | TS 8800.400 Anreihzwinge für TS und PS (4 Stück) | 23
| Rittal TS8800410 | 4028177212701 | TS 8800410 Zubehör Anreihzwinge / Anreihverbinder als Schrankverbinder für Anreihschränke TS, für die Montage zwischen vertikale Schrankprofile, Pack á 6 Stück mit Sicherungsschrauben | RITTAL | TS 8800.410 Anreihzwinge vertikal für TS/TS (6 Stück) | 7
| Rittal TS8800430 | 4028177212725 | TS 8800430 Zubehör Anreihwinkel / Anreihverbinder als Schrankverbinder für Anreihschränke TS, für die Montage in die Innenecken zwischen horizontalen und vertikalen Schrankprofilen als Verstärkung / Stabilisierung für den Transport der Schränke , Pack á 4 Stück mit Befestigungssschrauben | RITTAL | TS 8800.430 Transport-Anreihwinkel für TS/TS (4 Stück) | 5
| Rittal TS8800520 | 4028177233652 | TS 8800520 Zubehör Verdrahtungskanal Kunststoff Hart-PVC steingrau RAL 7030 Breite 50mm x Tiefe 80mm, komplett mit außen aufrastendem Deckel, mit gewinkeltem Bodenprofil für Montage an vertikalen Schrankprofilen im Seitenwandbereich, passend für Schaltschrank-Typen TS, SE, PC, IW, Pack á 8 Stangen je 1800mm | RITTAL | TS 8800.520 Verdrahtungskanal RAL 7030 steingrau 50mm x 80mm x 1800mm für vertikale Profile (VE mit 8 Stück) | 1
| Rittal TS8800590 | 4028177299931 | TS 8800590 Zubehör für Schaltschranksystem TS8, Anreihverbinder / Schnellverbinder als Keilverbinber 3-teilig für Systemgehäuse, zum Einbau in vertikale Schrankprofile, Pack á 6 Stück | RITTAL | TS 8800.590 Anreihverbinder für TS8 (6 Stück) | 6
| Rittal TS8800640 | 4028177290228 | TS 8800640 Zubehör System-Chassis Stahl verzinkt 23mm x 73mm zum Einhängen zwischen horizontale TS-Schrankprofile, VX SE unten sowie VX SE oben ( nur in der Breite) in Schrankbreite oder Schranktiefe 400mm, auch für vertikale Schrankprofile ggf. mit optionalem Adapter-Zubehör, Pack á 4 Stück | RITTAL | TS 8800.640 System-Chassis 23mm x 73mm für TS / VX SE 400mm (4 Stück) | 2
| Rittal TS8801735 | 4028177250482 | TS 8801735 Zubehör Aufsatzmodul / Schrankerhöhung um 200mm für TS-Anreihschrank Breite x Tiefe = 600mm x 600mm, Stahl lichtgrau, mit 4 Gewindestangen mit Transportösen | RITTAL | TS 8801.735 Aufsatzmodul Höhe 200mm für TS 600mm x 600mm | 1
| Rittal TS8802105 | 4028177496378 | TS 8802105 Zubehör Profil zur Kabeleinführung, Aluminiumprofil mit PU-Schaumgummi 30mm x 25mm zum Aufstecken Bodenwanne / Bodenöffnung / Bodenblech passend für Schranksysteme TS, VX SE, CM, TP, für Schrankbreite 1000mm, Pack á 4 Stück (als 2 Satz verwendbar) | RITTAL | TS 8802.105 elsatisches Profil für Kabeleinführung Boden / hinten (4 Stück = 2 Satz) | 2
| Rittal UL4315450 | 4028177444485 | UL 4315450 Verbindungsleitung / Verlängerungsleitung für Reihenleuchten, H05VV-F 3x1,5qmm, Länge 600mm, schwarz, mit Stecker und Kupplung System WIELAND GST18i3 | RITTAL | UL 4315.450 Verbindungsleitung 3-polig GST18i3 600mm | 2
| Rittal VX5051173 | 4028177951761 | VX 5051173 Zubehör Befestigungselement für Stangenverschluss für 2türigen Systemschrank VX, Tür links, Kunststoff schwarz, Pack á 20 Stück | RITTAL | VX 5051.173 Befestigungselement für Stangenverschluss für VX 2-türig, Tür links (20 Stück) | 33
| Rittal VX5304116 | 4028177944886 | VX 5304116 VX-IT-Datenschrank / Netzwerk-/Serverschrank als Anreihschrank lichtgrau RAL 7035 Höhe 1200mm x Breite 800mm x Tiefe 1000mm mit 2 19"-Profilebenen tiefenverstellbar 24HE, Fronttür Aluminium silber eloxiert mit Lochgitterblech / Rücktür Stahl pulverbeschichtet als Lochgitterblech, Dachbleche mit seitlichen Bürstenleisten für Leitungseinführung, Boden offen, Gewicht 73,2kg / Tragkraft 15kN, bei Einzelaufstellung ist Seitenwandsatz (z.B. Rittal VX 8176245) zusätzlich erforderlich | RITTAL | VX 5304.116 VX/IT-Anreih-Netztwerk-/Serverschrank 24HE 800mm x 1000mm x Höhe 1200mm | 1
| Rittal VX8618823 | 4028177929876 | VX 8618823 Zubehör Bodenblech als EMV-Leitungseinführung mit Kontaktierung für Kabelschirmdurchmesser bis 20mm, Breite 540mm, zum Einbau an serienmäßiges Bodenblech für Schrankbreite 1200mm (geteilte Bodenöffnung) | RITTAL | VX 8618.823 Bodenblech EMV für Breite 1200mm | 1
| Rittal VX8620001 | 4028177922006 | VX 8620001 Zubehör Sockeleckstücke mit Blenden vorn / hinten (Frontblende als Sockelfromtseite / Sockelrückseite mit Ecken) Stahlblech schwarz RAL 9005, Höhe 100mm, passend für Schrankbreite 400mm für Schrank-Systeme VX, VX IT, VX SE, TE, TS, TS IT, TP, PC, IW, Pack á 2 Stück | RITTAL | VX 8620.001 Sockeleckstück Höhe 100mm mit Blende vorn/hinten Breite 400mm (2 Stück) | 5
| Rittal VX8620021 | 4028177922105 | VX 8620021 Zubehör Sockeleckstücke mit Blenden vorn / hinten (Frontblende als Sockelfromtseite / Sockelrückseite mit Ecken) Stahlblech schwarz RAL 9005, Höhe 200mm, passend für Schrankbreite 400mm für Schrank-Systeme VX, VX IT, VX SE, TE, TS, TS IT, TP, PC, IW, Pack á 2 Stück | RITTAL | VX 8620.021 Sockeleckstück Höhe 200mm mit Blende vorn/hinten Breite 400mm (2 Stück) | 4
| Rittal VX8620034 | 4028177922211 | VX 8620034 Zubehör seitliche Sockelblende Stahlblech schwarz RAL 9005 für Montage zwischen den Sockelelementen, Höhe 100mm, passend zur Montage zwischen den Sockel-Elementen bei Schranktiefe 800mm für Schrank-System VX, Pack á 2 Stück | RITTAL | VX 8620.034 Sockelblende Höhe 100mm für VX-Schrank Tiefe 800mm (2 Stück) | 1
| Rittal VX8620045 | 4028177926998 | VX 8620045 Zubehör seitliche Sockelblende Stahlblech schwarz RAL 9005 für Montage zwischen den Sockelelementen, Höhe 200mm, passend zur Montage zwischen den Sockel-Elementen bei Schranktiefe 1000mm für Schrank-System VX, Pack á 2 Stück | RITTAL | VX 8620.045 Sockelblende Höhe 200mm für VX-Schrank Tiefe 1000mm (2 Stück) | 5
| Rittal VX8640023 | 4028177958876 | VX 8640023 Zubehör Sockel-Eckstück mit Sockelblende Stahlblech schwarz RAL 9005 für vorn / hinten, Höhe 200mm, passend für Schrankbreite 800mm für Schranksysteme VX / VX IT / VX SE / TE / TS / TS IT / TP / PC / IW, Pack enthält 4 Sockel-Eckstücke 200mm hoch, 4 Eckabdeckungen, 1 Anreihabdeckung, 1 Sockel-Blende vorne/hinten 200mm hoch, 2 Sockel-Blenden vorne/hinten 100mm hoch, Inkl. Befestigungsmaterial | RITTAL | VX 8640.023 Sockeleckstücke und Sockelblenden Höhe 200mm vorn / hinten für Schrank-Breite 800mm | 1
KW 2024/15 | Rittal VX8884000 | 4028177813922 | VX 8884000 Anreih-Standschrank VX, Höhe 1800mm x Breite 800mm x Tiefe 400mm, Stahl RAL 7035 lichtgrau, 1-türig mit Doppelbart-Verschluss, mit Montageplatte, 110kg, wegen Übergröße kein Versand per Paketdienst / Speditionsversand inkl. Abladen frei Bordsteinkante | RITTAL | VX 8884.000 VX-Anreih-Standschrank 800mm x 400mm x 1800mm | 1
| Ritto 1224700 | 4026529026037 | Ersatzteil Klemmblock 4polig Rastermaß: 3,5mm mit Schraubanschluss (WECO Serie 93 Typ 938-FL-DS), für RITTO REGIE Zentrale 9176... bzw. 9177... | RITTO | 1 2247/00 Ersatzteil Klemmblock 4-polig RM: 3,5mm für 9176.. / 9177.. | 2
| Ritto 1229939 | 4026529026587 | Ersatzteil Haltenocken für Wohntelefon weiß 6630/70 (1 6630 70) | RITTO | 1 2299/39 Ersatzteil Haltenocken weiß für 6630/70 | 1
| Ritto 1269193 | 4026529030423 | Ersatzteil Modulträger mit Anschlussklemmblock, passend als Ersatzteil für Tastenmodul 2-Tasten Typ 5152/.. | RITTO | 1 2691/93 Ersatzteil Modulträger für Tastenmodul 5152/.. | 2
| Ritto 1272353 | 4026529030775 | Ersatzteil / Ersatz-Steuerplatine für TwinBus-Wohntelefon EIB (KNX) Typen 1 7660/20 …1 7660/70 | RITTO | 1 2723/53 Ersatzteil Steuerplatine für TwinBus-Wohntelefon EIB 7660/.0 | 1
| Ritto 1272878 | 4026529028611 | Ersatzteil / Ersatz-Grundplatine für TwinBus Signalgerät 1 7930/ .0 | RITTO | 1 2728/78 Ersatzteil Grundplatine für Signalgerät 1 7930/.0 | 1
| Ritto 1478320 | 4026529021865 | Twin-Bus Color-Kameramodul CCD, silber | RITTO | 1 4783/20 Twin-Bus Kameramodul CCD | 1
| Ritto 1481302 | 4026529024200 | REG TwinBus Video-Linienverteiler als aktiver Verteiler mit 1 Eingang TwinBus, 1 Eingang koaxial 75Ohm abschaltbar (für konventionelle Kamera) und 3 Ausgänge TwinBus, Spannungsversorgung über Bus aus Netzteil 17573. oder 16371., Baubreite 4TE | RITTO | 1 4813/02 TwinBus Video-Linienverteiler | 2
| Ritto 1556670 | 4026529001539 | Ritto Portier Komponenten für Briefkastenanlage, UP-Gehäuse mit Rahmen für Briefkastenanlage 6fach mit 8 Plätzen für Funktionsmodule, bestehend aus UP-Rahmen Höhe 841mm x Breite 1340mm mit 2x UP-Gehäuse Kunststoff 4-fach für Funktionsmodule und 6x UP-Gehäuse Stahlblech weiß Tiefe 145mm (für Funktionselemente EM: 384,5mm × 384,5mm, z. B. Briefkastenelement f. vorderseitige Entnahme 1574271 bzw. Ablagefachelement 1574470 bzw. Infoelement groß 1574170 bzw. Vitrinenelement 1574570), die Lieferung erfolgt als Bausatz - im Lieferumfang sind keine Funktionsmodule oder Funktionselemente, wegen Übergröße kein Versand per Paketdienst | RITTO | 1 5566/70 Portier UP-Gehäuse und Rahmen weiß für BK 6fach mit 8 Modulplätzen, weiß | 1
| Ritto 1576012 |  | PORTIER 3000, Türlautsprechermodul platin | RITTO | 1 5760/12 | 1
| Ritto 1581220 |  | PORTIER 3000, UP-Rahmen 2fach, silber | RITTO | 1 5812/20 | 1
| Ritto 1581270 | 4026529003335 | PORTIER 3000, Einbau-/UP-Rahmen 2fach, weiß | RITTO | 1 5812/70 (1581270) UP-Rahmen 2-fach Portier 3000 weiß | 1
| Ritto 1593210 |  | AP-Gehäuse flach 2fach platin | RITTO | 1 5932/10 | 1
| Ritto 1593220 | 4026529024507 | AP-Gehäuse / -Rahmen flach 2fach silber | RITTO | 1 5932/20 (1593220) | 1
| Ritto 1593270 | 4026529024521 | AP-Gehäuse / -Rahmen flach 2fach weiß | RITTO | 1 5932/70 (1593270) | 1
| Ritto 1593410 |  | AP-Gehäuse flach 4fach (rechteckig) platin | RITTO | 1 5934/10 | 1
| Ritto 1699000 | 4026529004783 | Dauerton-Generator f. Einsatz im Basisnetzgerät 1 6573.. Z. B. für Rufunterscheidung bei Etagenruf | RITTO | 1 6990/00 Dauertongenerator | 1
| Ritto 1731340 | 4026529032229 | Zubehör Bausatz Tischkonsole schwarz für Ritto TwinBus Video-Freisprechstelle 1 7835… bzw. 1 7845…, mit Anschlusskabel Länge 3m mit Westernstecker 8polig | RITTO | 1 7313/40 Tischkonsole schwarz für TwinBus Video-Freisprechstelle Ritto 17835/.. bzw. 17845/.. | 2
| Ritto 1731370 | 4026529032236 | Zubehör Bausatz Tischkonsole weiß für Ritto TwinBus Video-Freisprechstelle 1 7835… bzw. 1 7845.., mit Anschlusskabel Länge 3m mit Westernstecker 8polig | RITTO | 1 7313/70 Tischkonsole weiß für TwinBus Video-Freisprechstelle Ritto 17835/.. bzw. 17845/.. | 1
| Ritto 1732270 | 4026529027577 | UP-/HW-Einbaugehäuse Tiefe 35mm mit Rahmen Kunststoff weiß Höhe 189mm x Breite 138mm x Tiefe 8mm mit Ausschnitt Höhe 152mm x Breite 90mm zum Wandeinbau für Ritto-Kompakt-Freisprechstelle | RITTO | 1 7322/70 UP-/HW-Einbaurahmen weiß für Ritto Freisprechstelle | 2
| Ritto 1765700 | 4026529032922 | Ritto Armbandsender als persönlicher Sender für internen Funk-Personenruf auf beliebig viele Funk-Signalgeräte Ritto 1 7950.. bis 1 7957.. , als Hilferuftaster für Senioren / Kinder / kranke Menschen u. a., Funkfrequenz 868,3MHz, batteriebetrieben (für 1x CR2032 3V), Armbandlänge / für Handgelenk-Umfang bis ca. 22cm | RITTO | 1 7657/00 Funk-Armbandsender / Armband-Taster 868,3MHz | 1
| Ritto 1783570 | 4026529027614 | TwinBus Color-Video-Freisprechstelle weiß / AP-Freisprech-Wohntelefon mit 2,5" TFT-Farbdisplay | RITTO | 1 7835/70 TwinBus TFT-Video-Freisprechstelle weiß | 1
| Ritto 1786200 B-Ware | 4026529033028 | Twin-Bus Videoverteiler UP, Achtung: B-Ware = Mustergerät | RITTO | 1 7862/00 UP-Videoverteiler Twin-Bus (B-Ware) | 1
| Ritto 1816220 B-Ware | 4026529033622 | Zubehör für Briefkastenanlage bzw. Türstation ACERO, Kameramodul Color mechanisch als Farbkamera-Modul für die Montagehöhe 1,4…1,7m, Erfasungsbereich Breite 80' x Höhe 60' / mechanisch ausrichtbar Breite 150' x Höhe 90', Us: 12VAC (aus Trafo) bzw. 24VDC (aus Video-Netzgerät 1 6481/.. bzw. 18VDC (aus IP-Einbaulautsprecher 1 9521/..), max. 2.5W, für Betrieb an TwinBus-Videoleitung oder an IP-Einbaulautsprecher 1 9521/.., B-Ware = Mustergerät in geöffneter Originlaverpackung | RITTO | 1 8162/20 ACERO Kameramodul Color mechanisch (B-Ware: Mustergerät) | 1
| Ritto 1841170 | 4026529024415 | Entravox Audio Set 1 WE weiß/weiß, Twin-Bus Gegensprechanlage mit AP-Türstation Entravox weiß No. 1840170 / EAN 4026529024293, 1x Wohntelefon weiß No. 1763070 / EAN 4026529023753 mit Hörer, 1x REG TwinBus Netzgerät Standard 1-4 TLN Us: 230VAC No.14570/00 / EAN 4026529013280 | RITTO | 1 8411 70 Entravox Kit TwinBus Gegensprechanlage 1-TLN weiß / weiß | 1
| Ritto 1875130 | 4026529034032 | Twin-Bus Tastenmodul mit 1 Taste (1 Teilnehmer / TLN) titan, für PORTIER modulare Türstation | RITTO | 1 8751/30 TwinBus Tastenmodul 1 Tasten titan | 1
| Ritto 1875920 (B-Ware) | 4026529034186 | Twin-Bus Türsprechmodul silber / Türlautsprecher-Modul mit Lautsprecher und Mikrofon für Gegensprechanlage, B-Ware wegen Transportschaden: Verpackung beschädigt und leichter Kratzer am Ring um den Lautsprecher rechts | RITTO | 1 8759/20 TwinBus Türsprechmodul silber (B-Ware) | 1
| Ritto 1876200 | 4026529034308 | Twin-Bus Infomodul transparent 3fach (in 3-Modul-Größe 288mm × 95mm × Tiefe 33mm), mit Schriftfeld-Hinterleuchtung durch weiße LED, für Spannungsversorgung über TwinBus bzw. über separaten Trafo 18VAC (z. B. aus Ritto Netztrafo 1 6477/01) | RITTO | 1 8762/00 TwinBus Infomodul 3-fach | 1
| Ritto 1878320 | 4026529034629 | Twin-Bus Color-Kameramodul silber 95mm x 95mm, Us: 12VAC (bei Einsatz von Netztrafo z. B. Ritto 1 6477) bzw. 24VDC (bei Einsatz von Video-Netzgerät Ritto 1 6481), Leistungsaufnahme max. 2,5W, Kamera-Öffnungswinkel 80' horizintal / 60' vertikal fest, für Einsatz an Gegensprechanlage im modularen Rahmenprogramm Portier, empfohlene Einbauhöhe 1,5-1,6m | RITTO | 1 8783/20 TwinBus Kameramodul Color, fix, silber | 3
| Ritto 1878330 | 4026529034636 | Twin-Bus Color-Kameramodul titan 95mm x 95mm, Us: 12VAC (bei Einsatz von Netztrafo z. B. Ritto 1 6477) bzw. 24VDC (bei Einsatz von Video-Netzgerät Ritto 1 6481), Leistungsaufnahme max. 2,5W, Kamera-Öffnungswinkel 80' horizintal / 60' vertikal fest, für Einsatz an Gegensprechanlage im modularen Rahmenprogramm Portier, empfohlene Einbauhöhe 1,5-1,6m | RITTO | 1 8783/30 TwinBus Kameramodul Color, fix, titan | 2
| Ritto 1878970 | 4026529034773 | TwinBus Kameramodul Color, mechanisch einstellbar, weiß, 95x95mm für Einbau in modulare Türstation Portier | RITTO | 1 8789/70 TwinBus Kameramodul Color weiß | 1
| Ritto 1881199 RAL 8022 | 4026529038184 | UP-Gehäuse mit Ritto Portier UP-Rahmen in Sonderfarbe RAL 8022 schwarzbraun 1fach (für 1 Modul), Rahmen außen 141mm x 141mm x Tiefe 7mm | RITTO | 1 8811/99 RAL8022 UP-Gehäuse mit Rahmen RITTO Portier 1-fach schwarzbraun | 1
| Ritto 1881420 B-Ware | 4026529034964 | UP-Rahmen silber 4fach (für 4x 1 Modul / 1reihig) mit UP-Gehäuse, Achtung: B-Ware = ohne Beipack-Set, d. h. ohne Entriegelungskarte und ohne 4 Schrauben | RITTO | 1 8814/20 UP-Rahmen 4fach silber (B-Ware) | 1
| Ritto 1881470 | 4026529034995 | UP-Rahmen weiß 4fach (für 4x 1 Modul / 1reihig) mit UP-Gehäuse, mit Beipackset Entriegelungskarte und 4 Schrauben | RITTO | 1 8814/70 UP-Rahmen 4fach weiß | 1
| Ritto 1882150 | 4026529035183 | UP-Gehäuse mit Ritto Portier UP-Rahmen in graubraun (ähnlich RAL 8019) 15fach (für 3x5 Module, horizontal oder vertikal einbaubar), Rahmen außen 527mm x 335mm x Aufbauhöhe 7mm, mit UP-Einbaukasten 506mm x 312mm x Tiefe 50mm Stahlblech | RITTO | 1 8821/50 Portier UP-Rahmen 15-fach (3x5 / 5x3) graubraun mit UP-Gehäuse | 1
| Ritto 1882430 | 4026529035251 | UP-Gehäuse mit Ritto Portier UP-Rahmen in titan 16fach (für 4x4 Module), Rahmen außen 431mm x 431mm x Aufbauhöhe 7mm, mit UP-Einbaukasten 409mm x 409mm x Tiefe 50mm Stahlblech | RITTO | 1 8824/30 Portier UP-Rahmen 16-fach (4x4) titan mit UP-Gehäuse | 1
| Ritto 1883220 (RGE1883220) | 4026529035367 | PORTIER AP-Rahmen / -Gehäuse 2fach silber | RITTO | 1 8832/20 | 1
| Ritto 1883320 | 4026529035404 | AP-Rahmen / Gehäuse silber 3fach (für 3x 1 Modul / 1reihig), mit Beipack-Set Entriegelungskarte, Dichtstopfen, 4 Dübel und Schrauben | RITTO | 1 8833/20 AP-Rahmen 3fach silber | 2
| Ritto 1883570 | 4026529035510 | Portier AP-Rahmen flach weiß quadratisch 230mm x 230mm x Tiefe 37mm, als Aufnahme / Gehäuse für 4 Module 95x95mm | RITTO | 1 8835/70 Rahmen AP quadratisch 4fach weiß | 1
| Ritto 1228736 |  | Ersatzteil Namensschild-Abdeckung transparent für Türstation MINIVOX (Pack à 5 St.) | RITTO | 2287/36 | 4
| Ritto 464370 | 4026529008408 | TwinBus Tischkonsole weiß f. Wohntelefon 4630.. / 4650.. | RITTO | 4643/70 Tischkonsole weiß | 2
| Ritto 1551110 |  | AP-Gehäuse 1-fach platin (innen 385x385mm, außen H430xB420xT150mm), passend für Postkasten mit Briefklappe (15742/..) bzw. für Infoelement groß (15741/..) bzw. für Ablagefachelement (15744/..) bzw. für Vitrinenelement (15745/..) | RITTO | 5511/10 (15511/10) | 1
| Ritto 571000 |  | PORTIER 3000,Gehäuseverbinder UP (10 Stück) | RITTO | 5710/00 | 23
| Ritto 571100 |  | PORTIER 3000 UP-Gehäuse 1fach | RITTO | 5711/00 | 2
| Ritto 571200 |  | PORTIER 3000 UP-Gehäuse 2fach | RITTO | 5712/00 | 3
| Ritto 579000 |  | Bus-Verbinder (Pack à 6 Stück) | RITTO | 5790/00 | 6
| Ritto 1579200 | 4026529002956 | PORTIER 3000,BUS-Verbinder 4adrig für interne Verdrahtung der Türstation AP-Flach, Pack à 6 Stück | RITTO | 5792/00 (15792/00) Ritto Busverbinder für AP-Flach (6 Stück) | 12
| Ritto 1580110 |  | PORTIER 3000,AP-Gehäuse 1fach platin | RITTO | 5801/10 (15801/10) | 1
| Ritto 580260 |  | PORTIER 3000,AP-Gehäuse 2fach braun | RITTO | 5802/60 | 3
| Ritto 1580310 |  | PORTIER 3000,AP-Gehäuse 3fach platin | RITTO | 5803/10 (15803/10) | 2
| Ritto 1580360 |  | PORTIER 3000,AP-Gehäuse 3fach braun | RITTO | 5803/60 (15803/60) | 1
| Ritto 580460 |  | PORTIER 3000,AP-Gehäuse 4fach braun rechteckig | RITTO | 5804/60 | 4
| Ritto 1580470 |  | PORTIER 3000,AP-Gehäuse 4fach weiß rechteckig | RITTO | 5804/70 (15804/70) | 3
| Ritto 580570 |  | PORTIER 3000,AP-Gehäuse 4fach weiß quadratisch | RITTO | 5805/70 | 3
| Ritto 580670 |  | PORTIER 3000,AP-Gehäuse 6ach, weiß | RITTO | 5806/70 | 2
| Ritto 1580770 |  | PORTIER 3000,AP-Gehäuse 8fach (4x2) weiß | RITTO | 5807/70 (15807/70) | 1
| Ritto 581410 |  | PORTIER 3000, UP-Rahmen 4fach, platin rechteckig | RITTO | 5814/10 | 1
| Ritto 581460 |  | PORTIER 3000, UP-Rahmen 4fach, braun rechteckig | RITTO | 5814/60 | 2
| Ritto 581470 |  | PORTIER 3000, UP-Rahmen 4fach, weiß rechteckig | RITTO | 5814/70 | 1
| Ritto 618100 |  | REG Zusatzgerät 1+N Automatik mit System-Bus | RITTO | 6181/00 | 4
| Ritto 636160 |  | Nebenstelle "Junior" braun | RITTO | 6361/60 | 1
| Ritto 654470 |  | Abdeckung für Haustelefon-Bedienfeld weiß m. 10 Tastenöffnungen + 10 Blindabdeckungen | RITTO | 6544/70 | 24
| Ritto 654501 |  | IS-Modul für Einbau in Telefon 6630 (Intern Sprechen) | RITTO | 6545/01 | 11
| Ritto 656401 |  | Anpassmodul (Ersatzteil für Altanlagen) | RITTO | 6564/01 | 1
| Ritto 658500 |  | REG Zusatzgerät intern und Türsprechanlage / interne Telefonanlage für Haustelefon 6530/.. und 6630/.. mit Türsprechanbindung (Einsatz mit REG Netzgerät 6573/02 u. Ruftastenblock 6632/00), 4TE | RITTO | 6585/00 Zusatzgerät intern | 1
| Ritto 1664370 |  | Tischkonsole f. Wohntelefon 6630.., weiß | RITTO | 6643/70 (16643/70) | 3
| Ritto 690600 | 4026529004660 | Mehrfachsteckdose cremeweiß für Aufbau (AP) oder Einbau (UP/HW), mit UP-Einsatz als Steckdose 16polig für Schraubanschluss, mit Zentralplatte 50mm x 50mm und Abdeckrahmen 81mm x 81mm x Höhe 8mm, AP-Gehäuse 81mm x 81mm x Tiefe 30mm, | RITTO | 6906/00 Mehrfachsteckdose 16-polig (Aufbau/Einbau) cremeweiß | 4
| Ritto 690700 |  | Bus-Verbinder 4pol. f. Verbindung zwischen Netzgerät und Zusatzgeräten | RITTO | 6907/00 | 2
| Ritto 699000 | 4026529004783 | Dauerton-Generator f. Einsatz im Basisnetzgerät 1 6573.. Z. B. für Rufunterscheidung bei Etagenruf | RITTO | 6990/00 Dauertongenerator | 2
| Ritto 699100 |  | Intervalltongenerator / Alphaton-Generator f.Einbau in Wohntelefon | RITTO | 6991/00 Intervalltongenerator | 1
| Ritto 1732540 |  | UP-Gehäuse / UP-Rahmen für 7815/.. bzw. 7816/.., schwarz | RITTO | 7325/40 (17325/40) | 1
| Ritto 818100 |  | Netzausfallmodul f. COMTEC ISDN 1/2/8 | RITTO | 8181/00 | 10
| Ritto 992470 |  | Einbau-Gehäuselautsprecher mit Einbaurahmen für Hohlwand bzw. -Decke, 25 Ohm, 6W, Einbaudurchmesser 216mm, Frontgitter AD240mm weiß, Einbautiefe 85mm | RITTO | 9924/70 Einbaulautsprecher 25Ohm 6W | 2
| Riva K4000 125-130V 15W klar E14 shockproof |  | Glühlampe Bauform Tropfenlampe Durchmesser 40mm x Länge 70mm klar stoßfest, Sockel E14, Sonderspannung 125-130V, 15W (= Scharnberger + Hasenbein No. S+H 48236 / EAN 4034451482364) | RIVA | K 4000 125-130V 15W E14 kar Tropfenlampe stoßfest | 9
| Riva R1028 12V 1,2W Ba9s |  | Glühlampe Bauform Röhrenlampe T3 1/4 Durchmesser 10mm x Länge 28mm klar, Sockel Ba9s, 12V, 0,1A, 1,2W (= Scharnberger + Hasenbein No. S+H 23453 / EAN 4034451234536) | RIVA | R 10x28 12V 1,2W 100mA Ba9s klar Röhrenlampe T3 1/4 | 200
| Riva R2085 65V 25W klar E14 shockproof |  | Glühlampe Bauform Röhrenlampe (Signallampe) Durchmesser 20mm x Länge 85mm klar, stoßfest, Sockel E14, für Kleinspannung 65V, 25W, 50lm, 1000h (= Scharnberger +Hasenbein No. S+H 40416 / EAN 4034451404168) | RIVA | R 20x85 65V 25W E14 klar Röhrenlampe stoßfest | 1
| Riva R2263 235V 15W matt E14 shockproof |  | Glühlampe Bauform Röhrenlampe (Nähmaschinenlampe / Signallampe) Durchmesser 22mm x Länge 63mm matt, stoßfest, Sockel E14, 230V (220-235V), 15W (Nählicht) | RIVA | R 22x63 235V 15W E14 matt Röhrenlampe stoßfest | 3
| Riva R0923 12V 2W E10 |  | Glühlampe Bauform Röhrenlampe T2 3/4 Durchmesser 9mm x Länge 23mm klar, Sockel E10, 12V-15V, 2W (= Scharnberger + Hasenbein No. S+H 23122 / EAN 4034451231221) | RIVA | R 9x23 12V 2W E10 klar Röhrenlampe T2 3/4 | 27
| RL R50071110 | 4017807235289 | Tischleuchte Metall / Glas klar gefüllt als Lavaleuchte rot, Durchmesser 105mm x Höhe 410mm, mit 1x QT12 NV-Halogenlampe Gy6,35 12V 35W 2700K 530lm 2000h (EEK: C), mit Netzsteckerzuleitung 230VAC mit Schalter | RL REALITY-LEUCHTEN | R50071110 Tischleuchte / Lavaleuchte / Lavalampe rot | 1
| Rohrlux 311430-15-V2 |  | Maschinenleuchte Serie 31 als Schutzrohrleuchte Kunststoff CAB (Cellulose Aceto Butyrat) / Rohrdurchmesser 63mm glasklar / Endkappen Durchmesser 68mm, Länge 684mm, IP65, SK:I, bestückt mit 2x T5/T16 14W/840 G5 (Philips Master TL5 HE 14W/840, 1200lm 4000K neutralweiß, ehem. EEK: A), Hochglanzreflektor Material AL Miro 4, mit EVG für Festanschluss 230VAC 50/60Hz, mit Durchverdrahtung für optionalen Anschluss bzw. Weiterleitung beidseitig, komplett mit 2 verschließbaren Befestigungsschellen als Rohrschelle Kunststoff weiß, EN 60598-1, EN 60598-2-1, EN 60598-2-24 EN 55015, EN 61547, EN 61000-3-2, EN 62493 RoHS, WEEE CE | ROHRLUX GMBH | 311430-15-V2 Maschinenleuchte Serie 31 2x14W HF / Schutzrohrleuchte 230VAC EVG | 8
| Roka 1202911 |  | Doppel-Nagelschelle / Roka-Wanzen-Schelle Kunststoff weiß für 2x Rangierdraht YV o. ä., mit Stahlnagel verzinkt L=15mm, Dose á 100 Stück | ROKA | 2216/15W Roka-Wanze / Doppel-Nagelschelle (100 Stück) | 1
| Roka 1200838 8/25H grau |  | Nagelschelle Kunststoff lichtgrau halogenfrei für Leitungsdurchmesser 8mm komplett mit Stahlnagel verzinkt Länge 25mm, Pack á 100 Stück | ROKA | 8/25H lichtgrau Nagelschelle 8mm/25mm (100 Stück) | 14
| Rolux FL-78B schwarz | 4022208511009 | HV-Halogen-Strahler / Fluter Aluminiumdruckguss schwarz mit Trage- und Standbügel, mit Fassung R7s max. 150W (78mm), komplett mit HV-Halogenlampe / Halogenstab QT-DE 150W (EEK: E), IP54, SKI, für Festanschluss 230VAC | ROLUX | FL-78B Halogenstrahler mobil / Baustrahler Alu schwarz R7s 150W 230V IP54 | 1
| Rommelsbacher DA750 | 4001797460004 | Rommelsbacher DA 750 Dörrautomat Kunststoff weiß mit 4 Dörretagen (bedingt erweiterbar), Deckel transparent, Heizgebläse für mit Steckerzuleitung 230VAC, Leistung max. 700W, Thermostat mit 3 Leistungsstufen (250W / 450W / 700W) mit konstanten Temperaturen, Zeitschaltuhr bis 12h, mit Abschaltautomatik, zylindrischer Aufbau Breite 35,5cm x Tiefe 34,5cm x Höhe 33,5cm | ROMMELSBACHER | DA 750 Dörrautomat 4-Etagen, 230VAC max. 700W, 3-Stufen, Zeitschaltung 12h | 7
| Rose 01.061503 A103 (ALS01030) |  | Aluminium-Standardgehäuse / AP-Einzelgehäuse Alu grau RAL 7001 pulverbeschichtet, mit geschlossenen Seitenwänden und mit verschraubtem Deckel, IP66, 64mm x 150mm x Tiefe 34mm / innen max. ca. 55mm x 127mm x Tiefe 28,5mm | ROSE SYSTEMTECHNIK | 01.06 15 03 A 103 Aluminium-Gehäuse ALS 01030 (Rose 01061503) | 33
| Rose 01.142009 A126 |  | Aluminium-Standardgehäuse / AP-Einzelgehäuse Alu grau RAL 7001 pulverbeschichtet, mit geschlossenen Seitenwänden und mit verschraubtem Deckel,IP66, 140mm x 200mm x Tiefe 90mm / innen max. ca. 130mm x 190mm x Tiefe 80mm, mit Aufnahme für Einbau mit Befestigungsmaß 170mm bzw. 63mm x 170mm | ROSE SYSTEMTECHNIK | 01.14 20 09 A 126 Aluminium-Gehäuse ALS 01115 (Rose 01142009) | 2
| Rose 01.316011 A197 |  | Aluminium-Standardgehäuse / AP-Einzelgehäuse Alu grau RAL 7001 pulverbeschichtet, mit geschlossenen Seitenwänden und mit verschraubtem Deckel, IP66, 310mm x 600mm x Tiefe 110mm / innen max. ca. 295mm x 585mm x Tiefe 100mm, mit Aufnahme für Einbau mit Befestigungsmaß 575mm bzw. 225mm x 575mm | ROSE SYSTEMTECHNIK | 01.31 60 11 A 197 Aluminium-Gehäuse ALS 01220 (Rose 01316011) | 3
| Rose 02.060606 P323 |  | Polyester-Standardgehäuse / AP-Iso-Einzelgehäuse Kunststoff PE grau mit geschlossenen Seitenwänden und mit verschraubtem Deckel, IP66, 55mm x 55mm x Tiefe 59mm / innen max. ca. 45mm x 45mm x Tiefe 45mm, mit Aufnahme für Einbau mit Befestigungsmaß 16,5mm | ROSE SYSTEMTECHNIK | 02.06 06 06 P 323 Polyester-Gehäuse | 1
| Rose 03.122008 M221 (02221000) |  | Polycarbonat-Standardgehäuse / AP-Iso-Einzelgehäuse Kunststoff PC hellgrau mit geschlossenen Seitenwänden und mit verschraubtem Deckel, IP66, 120mm x 200mm x Tiefe 75mm / innen max. ca. 114mm x 194mm x Tiefe 70mm, mit Aufnahme für Einbau mit Befestigungsmaß 180mm bzw. 42mm x 180mm | ROSE SYSTEMTECHNIK | 03.12 20 08 M 221 Polycarbonat-Gehäuse | 4
| Rose 10.011006 |  | Zubehör für Polyester-Standardgehäuse 100mm x 320mm x Tiefe 80mm (02.10 32 08), Montageplatte Stahlblech verzinkt 88mm x 308mm x Stärke 1,5mm, Befestigungsmaß 295mm | ROSE SYSTEMTECHNIK | 10.01 10 06 Montageplatte | 6
| Rose 10.011009 |  | Zubehör für Aluminium-Standardgehäuse 120mm x 360mm x Tiefe 80mm (01.12 36 08), Montageplatte Stahlblech verzinkt 107mm x 347mm x Stärke 2mm, Befestigungsmaß 333mm bzw. 52mm x 333mm | ROSE SYSTEMTECHNIK | 10.01 10 09 Montageplatte | 1
| Rose 10.011010 |  | Zubehör für Aluminium-Standardgehäuse 160mm x 160mm x Tiefe 90mm (01.16 16 09), Montageplatte Stahlblech verzinkt 143mm x 145mm x Stärke 2mm, Befestigungsmaß 132mm bzw. 76mm x 132mm | ROSE SYSTEMTECHNIK | 10.01 10 10 Montageplatte | 1
| Rose 10.011012 |  | Zubehör für Aluminium-Standardgehäuse 160mm x 360mm x Tiefe 90mm (01.16 36 09), Montageplatte Stahlblech verzinkt 143mm x 343mm x Stärke 1,5mm, Befestigungsmaß 330mm bzw. 76mm x 330mm | ROSE SYSTEMTECHNIK | 10.01 10 12 Montageplatte | 2
| Rose 10.011018 |  | Zubehör für Aluminium-Standardgehäuse 230mm x 400mm x Tiefe 110mm (01.23 40 11 bzw. 01.23 40 23), Montageplatte Stahlblech verzinkt 214mm x 384mm x Stärke 2mm, Befestigungsmaß 370mm bzw. 144mm x 370mm | ROSE SYSTEMTECHNIK | 10.01 10 18 Montageplatte | 1
| Rose 10.011026 |  | Zubehör für Aluminium-Standardgehäuse 100mm x 200mm x Tiefe 80mm (01.10 20 08), Montageplatte Stahlblech verzinkt 88mm x 188mm x Stärke 1,5mm, Befestigungsmaß 180mm bzw. 42mm x 180mm | ROSE SYSTEMTECHNIK | 10.01 10 26 Montageplatte | 1
| Rose 10.011028 |  | Zubehör für Aluminium-Standardgehäuse 140mm x 200mm x Tiefe 90mm (01.14 20 09), Montageplatte Stahlblech verzinkt 127mm x 187mm x Stärke 1,5mm, Befestigungsmaß 170mm bzw. 63mm x 170mm | ROSE SYSTEMTECHNIK | 10.01 10 28 Montageplatte | 6
| Rose 10.011103 |  | Zubehör für Polyester-Standardgehäuse 75mm x 110mm x Tiefe 55mm (02.08 11 06 bzw. 02.08 11 08), Iso-Montageplatte Hartpapier (Pertinax) 64mm x 99mm x Stärke 2mm, Befestigungsmaß 99mm | ROSE SYSTEMTECHNIK | 10.01 11 03 Montageplatte | 10
| Rose 10.011105 |  | Zubehör für Polyester-Standardgehäuse 75mm x 160mm x Tiefe 55mm (02.08 16 06 bzw. 02.08 16 08), Iso-Montageplatte Hartpapier (Pertinax) 64mm x 149mm x Stärke 2mm, Befestigungsmaß 139mm | ROSE SYSTEMTECHNIK | 10.01 11 05 Montageplatte | 3
| Rose 10.012001 |  | Zubehör für PC-/ABS-Gehäuse 50mm x 52mm x Tiefe 35mm (03.05 05 04), Iso-Montageplatte Hartpapier (Pertinax) 41,5mm x 43,5mm x Stärke 1,5mm, Befestigungsmaß 16,5mm | ROSE SYSTEMTECHNIK | 10.01 20 01 Montageplatte | 8
| Rose 10.012002 |  | Zubehör für PC-/ABS-Gehäuse 50mm x 65mm x Tiefe 35mm (03.05 07 04), Iso-Montageplatte Hartpapier (Pertinax) 41,5mm x 56,5mm x Stärke 1,5mm, Befestigungsmaß 38mm | ROSE SYSTEMTECHNIK | 10.01 20 02 Montageplatte | 23
| Rose 10.012003 |  | Zubehör für PC-/ABS-Gehäuse 80mm x 82mm x Tiefe 55mm (03.08 08 06 bzw. 03.08 08 09), Iso-Montageplatte Hartpapier (Pertinax) 64mm x 69mm x Stärke 2mm, Befestigungsmaß 59mm | ROSE SYSTEMTECHNIK | 10.01 20 03 Montageplatte | 6
| Rose 10.012009 |  | Zubehör für PC-/ABS-Gehäuse 120mm x 240mm x Tiefe 100mm (03.12 24 10), Iso-Montageplatte Hartpapier (Pertinax) 110mm x 230mm x Stärke 2mm, Befestigungsmaß 89mm x 203mm | ROSE SYSTEMTECHNIK | 10.01 20 09 Montageplatte | 1
| Rose 10.012010 |  | Zubehör für PC-/ABS-Gehäuse 150mm x 200mm x Tiefe 75mm (03.15 20 08), Iso-Montageplatte Hartpapier (Pertinax) 142mm x 193mm x Stärke 2mm, Befestigungsmaß 118mm x 160mm | ROSE SYSTEMTECHNIK | 10.01 20 10 Montageplatte | 1
| Rose 10.012012 |  | Zubehör für PC-/ABS-Gehäuse 160mm x 360mm x Tiefe 100mm (03.16 36 10), Iso-Montageplatte Hartpapier (Pertinax) 150mm x 350mm x Stärke 2,5mm, Befestigungsmaß 130mm x 316mm | ROSE SYSTEMTECHNIK | 10.01 20 12 Montageplatte | 14
| Rose 10.012014 |  | Zubehör für PC-/ABS-Gehäuse 230mm x 300mm x Tiefe 110mm (03.23 30 09 bzw. 03.23 30 09), Iso-Montageplatte Hartpapier (Pertinax) 221mm x 290mm x Stärke 2mm, Befestigungsmaß 198mm x 251mm | ROSE SYSTEMTECHNIK | 10.01 20 14 Montageplatte | 2
| Rosenberger 71K501-K00N5 |  | Kuppler / Kupplung BNC 75 Ohm für Panel-Einbau, beidseitig mit Buchse BNC 75Ohm, mit Rundflansch, Dichtung, Federring, Mutter | ROSENBERGER | 71 K 501-K00 N5 Adapter Jack-Jack BNC 75 Ohm | 4
| Roth-Werke 1135007402 H230V | 4037115037733 | UP-Raumtemteraturregler / RTR als elektronischer Raumthermostat Basicline H 230 V mit internem NTC-Temperaturfühler, Höhe 81mm x Breite 81mm x Tiefe 16mm reinweiß mit Drehknopf und Skala 1...6 für Temperatureinstellung (Einzelraumregelung) 5…30'C, Us: 230VAC 1Ö (0,8A/230VAC) Triac für Heizungsregelung (für Heizungs-/Relaisansteuerung oder max. 5 stromlos geschlossene Stellantriebe), mit Eingang für Nachtabsenkung -2K, mit durchscheinend grüner LED für Anzeige des Heizbetriebes, Steckklemmenanschluss mit Drücker, IP30, für Montage auf UP-/HW-Gerätedose | ROTH-WERKE | H 230V BasicLine UP-Raumtemperaturregler 1Ö 230V reinweiß 5…30'C | 159
| Rotpfeil 60230 | 4006036602306 | Ersatzlampe / Weihnachtkerzenlampe / Schaftkerze D15mm x L100mm, Schaft elfenbein, Kopf klar, Spannung 23V, Glühlampenleistung 3W, Sockel E10, für 10-teilige Lichterkette, Blister á 3 Stück | ROTPFEIL | 60230 Schaftkerze 23V 3W E10 elfenbein (3 Stück) | 1
| Rowenta ZR455 | 4210101301548 | Zubehör Filter ZR-455 / Austauschfilter / Filterbeutel für Bodenstaubsauger TONIXO und BALLOON, Pack á 10 Stück Staubsaugerbeutel und 2 Microactiv-Hygienefilter | ROWENTA | ZR-455 Ersatzfilter / Filterbeutel für TONIXO / BALLOON (10 Stück +2) | 1
| Rowenta ZR745 | 4210101132180 | Zubehör Filter ZR-745 / Austauschfilter / Filterbeutel für Bodenstaubsauger DYMBO, Pack á 6 Stück Staubsaugerbeutel und 1 Microactiv-Hygienefilter | ROWENTA | ZR-745 Ersatzfilter / Filterbeutel für DYMBO (6 Stück + 1) | 1
| Rowenta ZR765 | 4210101112113 | Zubehör Filter ZR-765 mit Verschluss / Austauschfilter / Filterbeutel für Bodenstaubsauger, Pack á 6 Stück Staubsaugerbeutel und 1 Microactiv-Hygienefilter | ROWENTA | ZR-765 Ersatzfilter / Filterbeutel für Bodenstaubsauger (6 Stück + 1) | 5
| RP Group KWD003SC V74.4.0 | 4260123686260 | Anbauleuchte als Universal-Einzelbatterie-Sicherheitsleuchte für Dauerschaltung / Bereitschaftsschaltung, Unterteil Kunststoff weiß / Haupe Kunststoff opal, fest bestückt mit LED max. 3,1W, mit Einzelbatterie-Akku NiMH 4,8V/2,0Ah für Notlichtdauer 3h, mit Betriebsgerät LEM R4 mit Einzelüberwachung, für Festanschluss 230VAC, mit Piktogramm-Satz für Fluchtweg links / rechts / unten, Erkennungsweite 16m, Breite 360mm x Höhe 125mm x Tiefe 92mm, IP43 | RP TECHNIK GMBH | KWD003SC V74.4.0 Einzelbatterie-Rettungszeichenleuchte LED, IP43 | 1
| RS PRO 8066651 Abstandhalter M5 x 50mm | 5056112175254 | Abstandhalter / Stützbolzen / Sechskant-Stützer Messing vernickelt SW8 x Stützlänge 50mm, mit Innengewinde M5 x Gewindelänge = max. Einschraubtiefe 10mm / Lochtiefe 15mm sowie mit Außengewinde / Gewindestift M5 x Länge 8mm | RS COMPONENTS GMBH | RS PRO 806-6651 Abstandhalter M5 / M5 x 50mm, Messing vernickelt | 112
| RUG 41-315 SSE125VN | 4006395413155 | RUG SSE 125 VN Kleinraumlüfter als Wandeinbau- oder Deckeneinbau-Ventilator mit Rohranschlussstutzen AD 118mm (DN125) x Tiefe 78mm, Frontblende Kunststoff weiß Höhe 240mm x Breite 194mm x Tiefe 40mm, mit elektrischem Innenverschluss, mit Einschaltverzögerung 0...3min / mit Ausschaltverzögerung Nachlaufzeitschalter 3...30min, für Festanschluss 230VAC 50Hz, Leistung 20W, 2200U/min, max. 150m3/h (freiblasend), 45dB(A), IPX4 | RUG RIEGELHOF & GÄRTNER GMBH | RUG SSE 125 VN Einbauventilator weiß 230V 20W DN125 mit Innenverschluss und Zeitschalter | 1
| Rutec 00219E | 4012094002194 | Einbaudownlight für Einbaudurchmesser 167mm x Einbautiefe 110mm, Frontring Durchmesser 180mm weiß mit Hochglanz-Spiegelreflektor silber und Glas-Dekor-Vorsatzscheibe teilsatiniert, mit 2x Fassung G24q-2 für TC-DEL 18W, mit EVG 230VAC, für Leuchtmittel EEK: A, IP20 | RUTEC | 00219 E BEORN 2x18W G24q-2 EVG Einbau-Downlight Dekor | 1
| Rutec 55003 | 4012094550039 | Zubehör Abstandsbügel mit Zugentlastung und Anschlussklemme, mit Lampenfassung Gu10 | RUTEC | 55003 Zubehör Zugentlastung und Fassung Gu10 | 2
| Rutec 55008 | 4012094550084 | Zubehör Abstandsbügel mit Zugentlastung und Anschlussklemme, mit Lampenfassung Gz10, für Lampen Gz10/Gu10, entspricht Scharnberger + Hasenbein Nr. SH 53304 / EAN 4034451533042) | RUTEC | 55008 Zubehör Zugentlastung und Fassung Gz10 | 10
| Rutec 55010 | 4012094550107 | Lampenfassung Gu10 (230V) Keramit mit Zugentlastung und Lampenzuleitung 2adrig mit Geflechtschlauch, Länge 240mm | RUTEC | 55010 Fassung Gu10 mit Zuleitung 240mm, VDE | 12
| Rutec 55031 | 4012094550312 | NV-Einbaustrahler starr, ED 60mm, Frontring weiß AD 80mm, für 1x QR-CB51 (MR16) G5,3 12V max. 50W | RUTEC | 5503-1 weiß NV-Einbaustrahler starr | 4
| Rutec 55033 | 4012094550336 | NV-Einbaustrahler starr, ED 60mm, Frontring gold AD 80mm, für 1x QR-CB51 (MR16) G5,3 12V max. 50W | RUTEC | 5503-3 gold NV-Einbaustrahler ED 60mm / AD 80mm starr, 1x Gu5,3 für MR16 max. 50W/12V | 407
| Rutec 55041 | 4012094550411 | NV-Möbeleinbaustrahler schwenkbar mit Frontglas klar, Einbaudurchmesser 57mm/60mm x ET 20mm/22mm, Frontring weiß Außendurchmesser 68mm, für 1x QT9 G4 max. 20W/12V | RUTEC | 5504-1 weiß NV-Möbeieinbaustrahler schwenkbar ED: 57mm | 1
| Rutec 55043 | 4012094550435 | NV-Möbeleinbaustrahler schwenkbar mit Frontglas klar, Einbaudurchmesser 57mm/60mm x ET 20mm/22mm, Frontring gold Außendurchmesser 68mm, für 1x QT9 G4 max. 20W/12V | RUTEC | 5504-3 gold NV-Möbeieinbaustrahler schwenkbar, ED: 57mm | 47
| Rutec 55051 | 4012094550510 | NV-Einbaustrahler schwenkbar Stahl weiß, Einbaudurchmesser 68mm, Frontring AD: 89mm, ohne elektrische Ausstattung, geeignet für Fassung Gx5,3 für NV-Reflektorlampe MR16 max. 50W/12V oder Fassung Gu10 für HV-Reflektorlampe QPAR16 max. 50W oder LED-Modul | RUTEC | 5505-1 weiß Stahl-Einbaustrahler schwenkbar, ED: 68mm | 1
| Rutec 55080 | 4012094550800 | NV-Einbaustrahler starr Edelstahl, ED: 60mm, Frontring AD: 80mm, mit Fassung Gx5,3 für NV-Reflektorlampe MR16 max. 50W/12V | RUTEC | 5508-0 Edelstahl NV-Einbaustrahler starr | 1
| Rutec 55115 | 4012094551159 | NV-Einbaustrahler schwenkbar 30', ED 68mm, Frontring Eisen gebürstet AD 81mm, für 1x QR-CB51 (MR16) G5,3 12V max. 50W | RUTEC | 5511-5 Eisen gebürstet NV-Einbaustrahler schwenkbar | 1
| Rutec 55123 | 4012094551234 | HV-Möbeleinbauleuchte / Möbeleinbaustrahler Kunststoff, Einbaudurchmesser 80mm x Einbautiefe 30mm, Frontring gold glänzend Außendurchmesser 92mm, mit Fassung Gx53 für Kompaktleuchtstofflampe / Flachlampe TC-FSE bzw. LED-Substitut (D75mm) bis 7W, mit Zuleitung 2adrig Länge < 50cm für Festanschluss 230V | RUTEC | 5512-3 gold HV-Einbaustrahler Kunststoff ED: 80mm für TC-FSE 7W (Gx53) | 11
| Rutex 55133 | 4012094551333 | HV-Möbelaufbauleuchte / Möbelanbaustrahler Kunststoff,Frontring gold glänzend Außendurchmesser 98mm x Höhe 12mm (Höhe mit Lampe ca. 25mm), mit Fassung Gx53 für Kompaktleuchtstofflampe / Flachlampe TC-FSE bzw. LED-Substitut (D75mm) bis 7W, mit Zuleitung 2adrig Länge < 50cm für Festanschluss 230V | RUTEC | 5513-3 gold HV-Aufbaustrahler Kunststoff für TC-FSE 7W (Gx53) | 17
| Rutec 55344 / 4012094553443 | 4012094453446 | NV-Einbaustrahler Alu-Druckguss 30' schwenkbar chrom ED 56mm, Frontblende AD 63mm, für 1x QR-CB35 (MR11) G4 12V max. 35W, Ausführung mit Sprengring, passend für Leuchtmittel EEK: A++...E | RUTEC | 5534-4 chrom NV-Einbaustrahler für MR11, Alu-Druckguss, schwenkbar | 23
| Rutec 55345 / 4012094553450 | 4012094453453 | NV-Einbaustrahler Alu-Druckguss 30' schwenkbar eisen gebürstet ED 56mm, Frontblende AD 63mm, für 1x QR-CB35 (MR11) G4 12V max. 35W, Ausführung mit Sprengring, passend für Leuchtmittel EEK: A++...E | RUTEC | 5534-5 eisen gebürstet NV-Einbaustrahler für MR11, Alu-Druckguss, schwenkbar | 12
| Rutec ALU55373 | 4012094453736 | NV-Einbaustrahler Alu-Druckguss schwenkbar 30', ED 68mm, Frontblende gold AD 81mm, für 1x QR-CB51 (MR16) G5,3 12V max. 50W, Ausführung ohne Sprengring, Leuchtmittelwechsel über Frontring-Bajonettverschluss, passend für Leuchtmittel EEK: A++...E | RUTEC | 5537-3 gold NV-Einbaustrahler schwenkbar ohne Sprengring | 1
| Rutec 55433 | 4012094554334 | Zubehör 2-Bein-Abstandhalter für Deckeneinbaustrahler für ED: 60...82mm, Kunststoff PA GFK schwarz, für Abstand / Tiefe 70mm | RUTEC | 55433 Kunststoff-Abstandhalter für Einbauöffnung 60-82mm / Tiefe 75mm | 7
| Rutec ALU55472 | 4012094454726 | NV-Einbaustrahler Alu-Druckguss schwenkbar 30', ED 68mm, Frontblende quadratisch schwarz AD 83x83mm, für 1x QR-CB51 (MR16) G5,3 12V max. 50W, Ausführung ohne Sprengring, Leuchtmittelwechsel über Frontring-Bajonettverschluss, passend für Leuchtmittel EEK: A++...E | RUTEC | 5547-2 schwarz NV-Einbaustrahler schwenkbar, quadratisch, für MR16 | 2
| Rutec ALU55473 | 4012094554730 | NV-Einbaustrahler Alu-Druckguss schwenkbar 30', ED 68mm, Frontblende quadratisch gold AD 83x83mm, für 1x QR-CB51 (MR16) G5,3 12V max. 50W, Ausführung ohne Sprengring, Leuchtmittelwechsel über Frontring-Bajonettverschluss, passend für Leuchtmittel EEK: A++...E | RUTEC | 5547-3 gold NV-Einbaustrahler schwenkbar | 113
| Rutec ALU55479 | 4012094454795 | NV-Einbaustrahler Alu-Druckguss schwenkbar 30', ED 68mm, Frontblende quadratisch chrom matt (silber) AD 83x83mm, für 1x QR-CB51 (MR16) G5,3 12V max. 50W, Ausführung ohne Sprengring, Leuchtmittelwechsel über Frontring-Bajonettverschluss, passend für Leuchtmittel EEK: A++...E | RUTEC | 5547-9 chrom-matt NV-Einbaustrahler schwenkbar | 1
| Rutec 55774 | 4012094557748 | NV-Einbaustrahler Alu-Druckguss schwenkbar, ED 53mm, Frontblende weiß AD 60mm, ohne Fassung für 1x QR-CB35 (MR11) max. 35W bzw. LED-Modul max. 5,2W, Ausführung ohne Sprengring, Leuchtmittelwechsel über Frontring-Clipverschluss, passend für Leuchtmittel EEK: A++...E | RUTEC | 5577-4 chrom NV-Einbaustrahler schwenkbar ohne Sprengring (MR11) | 1
| Rutec 55844 | 4012094558448 | NV-Einbaustrahler Alu-Druckguss starr, ED 62mm, Frontblende chrom AD 78mm, für 1x QR-CB51 (MR16) Gu5,3 12V max. 50W, passend für Leuchtmittel EEK: A++...E | RUTEC | 5584-4 chrom NV-Einbaustrahler starr | 2
| Rutec 55881 | 4012094558813 | NV-Einbaustrahler starr, ED 68mm x ET 100mm, Frontring weiß AD 85mm mit Frontglas-Scheibe satiniert IP44, für 1x QR-CB51 (MR16) G5,3 12V max. 50W | RUTEC | 5588-1 weiß NV-Einbaustrahler starr | 1
| Rutec 59170 | 4012094591704 | LED-Bodeneinbauleuchte / Bodeneinbaustrahler KEMENTARY F Einbaudurchmesser 84mm x Einbautiefe 8mm, Frontring Edelstahl mit umlaufendem Lichtrand Durchmesser 105mm, belastbar bis 100kg, LED-Bestückung 0,5W 12VDC kaltweiß, EEK: C | RUTEC | 59170 KEMENTARY F LED-Bodeneinbaustrahler Edelstahl 12VDC 0,5W coolwhite | 1
| Rutec 59171 | 4012094591711 | LED-Bodeneinbauleuchte / Bodeneinbaustrahler KEMENTARY F Einbaudurchmesser 84mm x Einbautiefe 8mm, Frontring Edelstahl mit umlaufendem Lichtrand Durchmesser 105mm, belastbar bis 100kg, LED-Bestückung 0,5W 12VDC warmweiß, EEK: C | RUTEC | 59171 KEMENTARY F LED-Bodeneinbaustrahler Edelstahl 12VDC 0,5W warmwhite | 1
| Rutec 59191 | 4012094591919 | Zubehör Spannungsverteiler 2fach für 12VDC-TOP-Stecksystem für LED-Leuchten / -Einbauleuchten (LARA Einbau, Kementari SF, F, SFQ, FQ), als Parallelverteiler / Steckadapter mit 1x TOP-Stecker 2polig auf 2x TOP-Buchse 2polig | RUTEC | 59191 LED-Verteiler 2-fach 12VDC-TOP-Stecksystem | 20
| Rutec 68475 | 4012094684758 | Aluminiumprofil PROFI FLACH Breite 17,5mm x Höhe 11,9mm x Länge 2000mm, eloxiert, als kleines Aufputz- oder Bodenprofil für den Einbau von VADAflex LED-Strips bis Breite 12,2mm für Beleuchtungsanwendung, passend für Abdeckung Breite Breite 14,8mm, 1 Stange á 2,01m, ACHTUNG: wegen Überlänge kein Versand per Paketdienst - Versandmöglichkeit nur nach Vereinbarung | RUTEC | 68475 Aluprofil Profi 18/12 flach 17,5mm x 11,9mm x 2000mm | 1
| Rutec 68487 | 4012094684871 | Zubehör Endkappe Kunststoff grau mit Offnung für Einspeisung / Leitungseinführung, passend für Alu-Profil-Schiene flach 12mm Nr. 68405 | RUTEC | 68487 Endkappe Einspeisung für 68405 | 1
| Rutec 68488 | 4012094684888 | Zubehör Endkappe Kunststoff grau geschlossen, passend für Alu-Profil-Schiene flach 12mm Nr. 68405 | RUTEC | 68488 Endkappe blind für 68405 | 1
| Rutec 68660 | 4012094686608 | Zubehör fürAlu Profil LED H.7mm, Endkappe Breite 17,5mm x Tiefe 8,1mm Aluminium, mit Öffnung als Langloch 6mm x 3mm für Einspeisungsmöglichkeit | RUTEC | 68660 Endkappe LED-Profil ALU 7mm mit Loch für Einspeisung | 32
| Rutec 68661 | 4012094686615 | Zubehör fürAlu Profil LED H.7mm, Endkappe Breite 17,5mm x Tiefe 8,1mm Aluminium | RUTEC | 68661 Endkappe LED-Profil ALU 7mm | 15
| Rutec 68754 | 4012094687544 | Zubehör Endkappe Kunststoff hellgrau Höhe 12,6mm x Breite 17,5mm, passend für LED-Profil Rutec 68475 (Aluprofil Flach 18/12 = 17,5mm x 11,9mm) | RUTEC | 68754 Endkappe Kunststoff für Alu-Profil 68475 | 2
| Rutec 69078 | 4012094690780 | Zubehör für ALU-Profil Unterputz/Fliese 16/11U (Nr. Rutec 69015), Endkappe Kunststoff hellgrau mit Öffnung D4mm für Einspeisungsmöglichkeit | RUTEC | 69078 Endkappe für ALU-Profil Unterputz/Fliese 16/11U (Rutec 69015) | 2
| Rutec 70534 | 4012094705347 | Zubehör für VARDAflex-LED-Strips Breite 8mm, End-Einspeisung 2polig Push (mit Schneidklemmen) IP20 für Leitungsanschluss 2x0,34…0.75qmm, passend für VARDAflex 86349, 88345, 88348, 88349, 88540, 88541, 88542, 88544, VARDAflex CRI95 88414, 88415, 86414, 86417, VARDAflex ECO 82414, 82415, 82417, 82418, VARDAflex Nova Plus ECO 82763, 82765, 82768, VARDAflex Plus 88319, 86141, 86144, 86149, 86319, VARDAflex Plus ECO 82434, 82435, 82437, 82438, VARDAflex Plus FullSpectrum 86439, VARDAflex Standard 84315, 84317 | RUTEC | 70534 VARDAflex 8mm Zubehör Einspeisung Push 2-polig, IP20 | 1
| Rutec 74300 | 4012094743004 | Zubehör für VARDAflex-LED-Strips Breite 8mm....10mm, End-Einspeisung 2polig mit Anschlussleitung 200mm und Schraubklemmenanschluss, IP20 | RUTEC | 74300 VARDAflex 8mm/10mm Zubehör Einspeisung 10A 2-polig, IP20 | 37
| Rutec 74990-V3 | 4012094741901 | Zubehör Bausatz Einspeisung weiß Leitungslänge ca. 500mm für VARDAFLEX AC LED-Strips, IP65, Ende 2adrif offen für Festanschluss | RUTEC | 74990-V3 Einspeiser VARDAFLEX AC Eco für LED-Strips | 2
| Rutec 80460 | 4012094804606 | Master-Funkempfänger Us: 12VDC ... 24VDC max. 24,5A als Funk-Aktor für 4 Zonen (+RGB) Ausgang max. 3x 8A / 12…24VDC, als Steuerung für eine LED-RGB-Zone, für Betätigung mittels Funkhandsender 80478 (nicht im Lieferumfang), Höhe 28mm x Breite 58mm x Länge 168mm, IP20 | RUTEC | 80460 Master Funkempfänger RGB 288W/12V bzw. 576W/24V | 1
| Rutec 85439 | 4012094854397 | LED-Betriebsgerät Konstantstromkonverter In: 230VAC (100…240VAC 50/60Hz), Out: konstant 350mA, 3…8VDC für LED 1…2W | RUTEC | 85439 LED-Konstantstrom-Konverter 230VAC / 350mA 3-8V | 1
| Rutec 85960 | 4012094859606 | LED-Betriebsgerät als Konstantstromversorgung In: 230VAC (100…240VAC 50/60Hz, Out: 250mA 26…48VDC für LED-Leistung 6,5…12W, gekapselte Bauform mit offener Netzzuleitung und Leuchtenleitung Länge je ca. 150mm für Festanschluss, IP64, Maße Höhe 25mm x Breite 35mm x Länge 110mm zuzüglich Anschlussleitungen | RUTEC | 85960 LED-Netzgerät / Konstantstromversorgung 230VAC / 250mA 26-48VDC / 6,5-12W, IP64 | 6
| Rutec 86657 | 4012094866574 | Zubehör für VARDAflex-LED-Strips 24VDC, Formstück Winkelstück / Eckstück 90', Strip-Breite 8mm selbstklebend, Seitenmaß 50mm x 57mm, Plus außen, bestückt mit 6 LED 3000K warmweiß, EEK: A…A++, ohne BIN-Sortierung (Farbe und Lichtstrom nicht kalibriert) | RUTEC | 86657 VARDAflex 24VDC 8mm Winkel 90' 3000K Plus außen | 3
| Rutec 86997 | 4012094869971 | Zubehör Bausatz Flexverbinder Outdoor weiß Leitungslänge 300mm für VARDAFLEX Outdoor LED-Strips, IP65 | RUTEC | 86997 Verbinder 30cm weiß für VARDAFLEX Outdoor | 1
| Rutec 88556 | 4012094885568 | LED-Streifen / flexibler LED-Strip Breite 10mm x Höhe 2mm, selbstklebend mit doppelseitigen Klebeband, für Inneneinsatz, Anschlussspannung 12VDC, Lichtfarbe RGB, mit 60 LED/m (14,4W/m), je 50mm teilbar (je 3 LED), IP20, Länge 5m (Gesamtleistung 72W), Pack á Rolle á 5m mit 5 Einspeisungen | RUTEC | 88556 VARDAFLEX 12VDC Double LED-Strip 5m 12V 72W 300LED RGB | 1
| Rutec 88657 | 4012094886572 | Zubehör für VARDAflex-LED-Strips 12VDC, Formstück Winkelstück / Eckstück 90', Strip-Breite 8mm selbstklebend, Seitenmaß 21mm x 35mm, Plus außen, bestückt mit 3 LED 3000K warmweiß, EEK: A…A++, ohne BIN-Sortierung (Farbe und Lichtstrom nicht kalibriert) | RUTEC | 88657 VARDAflex 12VDC 8mm Winkel 90' 3000K Plus außen | 41
| Rutec 88667 | 4012094886671 | Zubehör für VARDAflex-LED-Strips 12VDC, Formstück Winkelstück / Eckstück 90', Strip-Breite 8mm selbstklebend, Seitenmaß 21mm x 35mm, Minus außen, bestückt mit 3 LED 3000K warmweiß, EEK: A…A++, ohne BIN-Sortierung (Farbe und Lichtstrom nicht kalibriert) | RUTEC | 88667 VARDAflex 12VDC 8mm Winkel 90' 3000K Minus außen | 31
| Rutec 88830 | 4012094888309 | LED POWER MODUL mit 1x Flächen-LED 6,2W 2700K Ra: 90, 743lm, mit Hochglanz-Reflektor 20' und Frontglas klar, Durchmesser 50mm x Länge 55mm, mit Zuleitung für Festanschluss und integr. Steckverbindung für Konstantstromversorgung 350mA, 50.000h, EEK: A++ | RUTEC | 88830 LED Power Modul 350mA 6,2W 2700K Cri: 90 20' D50mm x L55mm | 4
| Rutec 89462 / Teleco TVRGBWDU868ST25 | 4012094894621 | Einbau-Master-Funkempfänger mit Dimmer und Schalt-Controller Funktion mit 4 Ausgängen je max. 30W/60W zur Ansteuerung von einfarbigen LED-Strips 12VDC bzw. 24VDC (max. 120W/240W) mit gemeinsamer Anode, mit Taster-Eingang für Farbwahl sowie Tastereingang für Schalten und Dimmen, Empfangsfrequenz 868,3MHz, Höhe 35mm x Breite 47mm x Länge 165mm, IP20, enthält Teleco Automation Typ TVRGBWDU868ST25 | RUTEC | 89462 Funk-Master-Controller 12VDC/24VDC RGBW max. 120W/240W | 1
| Rutec ALU54471-WW | 4012094044712 | LED-Einbaustrahler SANYA AC LED ED: 68mm x ET: 34,5mm/40mm, schwenkbar, Frontblende quadratisch 82mm x 82mm weiß, fest bestückt mit LED 5W/830 3000K warmweiß Ra: 80, 500lm, Abstrahlwinkel 90', 30.000h, IP40, EEK: A...A++, mit Leitungsenden für Festanschluss an Netzspannung 230VAC | RUTEC | ALU5447-1-WW weiß LED-Einbaustrahler schwenkbar 5W 3000K 230VAC IP40 | 5
| Rutec xJC 12V 35W GY6.35 QT10 | 4012094901039 | NV-Halogenlampe "HALOLAMP" Bauform Stiftlampe QT10 Durchmesser 10mm x Länge 44mm klar, mit liegendem Wendel, Sockel Gy6,35, 12V, 35W, warmweiß EEK: C | RUTEC | JC 12V 35W GY6.35 NV-Halogen-Stiftlampe QT10 | 9
| Rutec xJC 12V 35W GY6.35 QT10-ax | 4012094907031 | NV-Halogenlampe "HALOLAMP" Bauform Stiftlampe QT10-ax Durchmesser 10mm x Länge 44mm klar, mit Axialwendel (stehendes Wendel), Sockel Gy6,35, 12V, 35W, warmweiß EEK: C | RUTEC | JC 12V 35W GY6.35 NV-Halogen-Stiftlampe QT10-ax | 1
| Rutec xJC 12V 50W GY6.35 QT10 | 4012094901046 | NV-Halogenlampe "HALOLAMP" Bauform Stiftlampe QT10 Durchmesser 10mm x Länge 44mm klar, mit liegendem Wendel, Sockel Gy6,35, 12V, 50W, warmweiß EEK: C | RUTEC | JC 12V 50W GY6.35 NV-Halogen-Stiftlampe QT10 | 2
| Rutec xJC 12V 50W GY6.35 QT10-ax | 4012094951041 | NV-Halogenlampe "BLITZ" Bauform Stiftlampe QT10-ax Durchmesser 10mm x Länge 44mm klar, mit Axialwendel (stehendes Wendel), Sockel Gy6,35, 12V, 50W, warmweiß EEK: C | RUTEC | JC 12V 50W GY6.35 NV-Halogen-Stiftlampe QT10-ax | 33
| Rutec MR16C 12V 50W Gu5.3 EXN-P | 4012094951447 | NV-Halogenlampe "BLITZ" Bauform Reflektorlampe MR16 / QR-CBC51 Durchmesser 51mm x Länge 44mm mit Frontglasscheibe klar, Sockel Gu5,3, 12V 50W, mit Kaltlicht-Reflektor Abstrahlwinkel 36', EEK: C | RUTEC | MR16-C 12V 50W Gu5.3 NV-Halogen-Reflektorlampe | 3
| Rutec JDR-C 230V 35W GZ10 PAR16 | 4012094905006 | HV-Halogenlampe "BLITZ" Bauform Reflektorlampe PAR16 Durchmesser 51mm x Länge 52mm mit Frontglasscheibe klar, Sockel Gz10, 230V, 35W, mit Kaltlicht-Reflektor, EEK: C | RUTEC | PAR16 230V 35W Gz10 HV-Halogen-Reflektorlampe | 1
| Rutenbeck 22610407 AC WLAN UAE/USB Up rw | 4043921661840 | UP-Einsatz WLAN-Accesspoint bzw. WLAN-Repeater Us: 230VAC (100…240VAC 50-60Hz Festanschluss), mit UAE-Netzwerkbuchse RJ45 geschirmt und intern 1x Schraubklemmenanschluss 10/100Mbis/s, mit USB-Buchse (USB 2.0) als Ladebuchse max. 500mA, Funkfrequenz 2,4GHz, Funkdatenrate 150Mbit/s, IEEE 802.11 b/g/n, Verschlüsselung WEP / WPA / WPA2, mit Zentralplatte 50mm x 50mm DIN 49075 und Abdeckrahmen 1fach 81mm x 81mm reinweiß RAL 9010 | RUTENBECK | AC WLAN UAE/USB Up rw UP-WLAN Accesspoint 150Mb/s und USB 2.0-Steckdose | 1
| Rutenbeck 260033 AsLe A 10 S/S | 4043921016169 | Schraub-Schraub-Anschlussleiste 10DA, 106mm x 45mm x Tiefe 23mm / Befestigungsmaß 96mm, mit Schilderrahmen für Beschriftung | RUTENBECK | AsLe A 10 S/S Schraub-Anschlussleiste 10DA, Befestigungsmaß 96mm | 12
| Rutenbeck 260033 B-Ware AsLe A 10 S/S | 4043921016169 | Schraub-Schraub-Anschlussleiste 10DA, 106mm x 45mm x Tiefe 23mm / Befestigungsmaß 96mm, Achtung B-Ware: ohne aufsteckbaren Schilderrahmen | RUTENBECK | AsLe A 10 S/S Schraub-Anschlussleiste 10DA, B-Ware (ohne Schilderrahmen) | 3
| Rutenbeck 13010107 | 4043921039304 | AP-IAE/UAE Telefonanschlussdose als ISDN-Anschlusseinheit für 2 Terminals RJ45 4Pin belegt 2x8(4), Cat.3, 4 Anschlüsse als Schraubkontakte, perlweiß (ähnlich RAL 1013), 65mm x 80mm x 26mm, perlweiß RAL1013, geeignet für 6- und 8-polige Modularstecker | RUTENBECK | IAE/UAE 2x8(4) ISDN AP 1013 Telefonsteckdose 2-fach perlweiß | 17
| Rutenbeck 13011240 UAE 2x8(4) TRS Up rw | 4043921041093 | UP-Einsatz Telefonanschlussdose IAE/UAE als ISDN-/ TK-Anschlusseinheit für 2 Terminal RJ45 4Pin belegt 2x8(4), 4 Anschlüsse als Schraubkontakte, mit 2x getrennt schaltbarem Abschlusswiderstand 100Ohm, geeignet für 8-polige Modularstecker, Cat.3, mit Zentralplatte 50mm x 50mm (DIN 49075) und Rahmen 1fach 80mm x 80mm reinweiß (ähnlich RAL 9010) | RUTENBECK | IAE/UAE 2x8(4) TRS Up rws. UP-Telefonsteckdose 2-fach mit schaltbaren Abschlusswiderständen | 48
| Rutenbeck 13010440 IAE/UAE 2x8(4) TRS Up0 | 4043921040898 | UP-Einsatz Telefonanschlussdose IAE/UAE als ISDN-/ TK-Anschlusseinheit für 2 Terminal RJ45 4Pin belegt 2x8(4), 4 Anschlüsse als Schraubkontakte, mit 2x getrennt schaltbarem Abschlusswiderstand 100Ohm, geeignet für 8-polige Modularstecker, Cat.3 | RUTENBECK | IAE/UAE 2x8(4) TRS Up0 UP-Einsatz Telefonsteckdose 2-fach mit schaltbaren Abschlusswiderständen | 1
| Rutenbeck 13010307 IAE/UAE 8/8(4) Up50 pw | 4043921040102 | UP-Telefonanschlussdose IAE/UAE als ISDN-/ TK-Anschlusseinheit für 2 Terminal RJ45 4Pin belegt 2x8(4), 4 Anschlüsse als Schraubkontakte, geeignet für 8-polige Modularstecker, mit Zentralplatte 50mm x 50mm DIN 49075 perlweiß RAL 1013 | RUTENBECK | IAE/UAE 2x8(4) Up50 pw IAE/TK-Steckdose 2-fach perlweiß RAL1013 | 32
| Rutenbeck 13010336 IAE/UAE 8(4) Up50 rw | 4043921040386 | UP-Telefonanschlussdose IAE/UAE als ISDN-/ TK-Anschlusseinheit für 1 Terminal RJ45 4Pin belegt 1x8(4), 4 Anschlüsse als Schraubkontakte, geeignet für 8-polige Modularstecker, mit Zentralplatte 50mm x 50mm DIN 49075 reinweiß RAL 9010 | RUTENBECK | IAE/UAE 8(4) Up50 rw IAE/TK-Steckdose 1-fach reinweiß RAL9010 | 9
| Rutenbeck 13310401 IAE/UAE 8(6)-TAE 6 F+N Up0 pw | 4043921043387 | UP-Telefonanschlussdose als Kombination mit IAE/UAE für ISDN-/ TK-Anschlusseinheit für 1 Terminal RJ45 6Pin belegt 1x8(6), 6 Anschlüsse als Schraubkontakte, geeignet für 8-polige Modularstecker, und Telefonanschlusseinheit TAE 1x6 F+N für 1 Hauptgerät / Hauptstelle (analog a/b) bzw. 1 Nebenstelle, Schraubanschluss, geeignet für TAE-Zentralplatte, perlweiß RAL 1013 | RUTENBECK | IAE/UAE 8(6) - TAE 6 F+N Up 0 pw IAE/TAE/TK-Kombi-Steckdose perlweiß RAL1013 | 2
| Rutenbeck 133104201 IAE/UAE 8(6)-TAE 6 F+N Up pw |  | UP-Telefonanschlussdose als Kombination mit IAE/UAE für ISDN-/ TK-Anschlusseinheit für 1 Terminal RJ45 6Pin belegt 1x8(6), 6 Anschlüsse als Schraubkontakte, geeignet für 8-polige Modularstecker, und Telefonanschlusseinheit TAE 1x6 F+N für 1 Hauptgerät / Hauptstelle (analog a/b) bzw. 1 Nebenstelle, Schraubanschluss, mit Zentralplatte 50mm x50mm DIN 49075 und Abdeckrahmen 1fach 81mm x 81mm perlweiß RAL 1013 | RUTENBECK | IAE/UAE 8(6) - TAE 6 F+N Up pw IAE/TAE/TK-Kombi-Steckdose perlweiß RAL1013 | 1
| Rutenbeck 13311201 IAE/UAE 8(6)-TAE 6 F+N Up rw | 4043921043400 | UP-Telefonanschlussdose als Kombination mit IAE/UAE für ISDN-/ TK-Anschlusseinheit für 1 Terminal RJ45 6Pin belegt 1x8(6), 6 Anschlüsse als Schraubkontakte, geeignet für 8-polige Modularstecker, und Telefonanschlusseinheit TAE 1x6 F+N für 1 Hauptgerät / Hauptstelle (analog a/b) bzw. 1 Nebenstelle, Schraubanschluss, mit Zentralplatte 50mm x50mm DIN 49075 und Abdeckrahmen 1fach 81mm x 81mm reinweiß RAL 9010 | RUTENBECK | IAE/UAE 8(6) - TAE 6 F+N Up rw IAE/TAE/TK-Kombi-Steckdose reinweiß RAL9010 | 6
| Rutenbeck 13311301 IAE/UAE 8(6)-TAE 6 F+N Up50 rw | 4043921043417 | UP-Telefonanschlussdose als Kombination mit IAE/UAE für ISDN-/ TK-Anschlusseinheit für 1 Terminal RJ45 6Pin belegt 1x8(6), 6 Anschlüsse als Schraubkontakte, geeignet für 8-polige Modularstecker, und Telefonanschlusseinheit TAE 1x6 F+N für 1 Hauptgerät / Hauptstelle (analog a/b) bzw. 1 Nebenstelle, Schraubanschluss, mit Zentralplatte 50mm x50mm DIN 49075 reinweiß RAL 9010 | RUTENBECK | IAE/UAE 8(6) - TAE 6 F+N Up50 rw IAE/TAE/TK-Kombi-Steckdose reinweiß RAL9010 | 29
| Rutenbeck 13010416 IAE/UAE 8/8(4/4) Up0 | 4043921040744 | UP-Einsatz Telefonanschlussdose IAE/UAE als ISDN-/ TK-Anschlusseinheit für 2 Terminal RJ45 4Pin belegt 8/8(4/4), 4+4 Anschlüsse als Schraubkontakte, geeignet für 8-polige Modularstecker, Cat.3 | RUTENBECK | IAE/UAE 8/8(4/4) Up0 UP-Einsatz Telefonsteckdose 2-fach | 1
| Rutenbeck 681072 | 4043921031155 | ISDN-Abschlusswiderstand 100 Ohm / 0,33W | RUTENBECK | ISDN-Abschlusswiderstand 100Ohm / 0,33W | 8
| Rutenbeck 17000606 KMK-Chinch rot rw | 4043921658567 | Modular-Jack reinweiß als Keystone-Einsatz mit Chinch-Buchse / Doppelkupplung rot, Kontakte vergoldet, zum Einsatz in Modulträger Montageadapter KMK-MA ... o. a. | RUTENBECK | KMK-Chinch rot rw Keystone Modul reinweiß mit Chinch Kupplung rot | 1
| Rutenbeck 17000065 KMK-MA Up sw | 4043921658505 | UP-Tragring Zinkdruckguss mit Montagehalter Kunstsoff schwarz 1fach bzw. 2fach für Modular Jack Keystone (bei 1fach-Anordnung mittig gerade bzw. mit Duo-Halter seitlich gerade), geeignet zur Abdeckung durch Zentralplatte TAE | RUTENBECK | KMK-MA Up sw UP-/EK-Montageadapter für 1x / 2x Keystone Modular-Jack | 6
| Rutenbeck 22510001 line21-PPR6 | 4043921057674 | REG Patschpanel mit 6 Ports RJ45 8(6) für Anwendungen bis 100Mbit/s, LSA-Klemmenanschluss, für TK-Abwendung, 6TE | RUTENBECK | line21-PPR 6 Patchpanel 6x RJ45 LSA 8(6) | 1
| Rutenbeck 10310510 TAE 2X6/6 NFF UP0 pw | 4043921037263 | UP-Einsatz Telefonanschlussdose / Telefonsteckdose TAE 2x6/ NFF für max. 2 Hauptgeräte / Hauptstellen (analog a/b) und 1 Nebenstellengerät, Schraubklemmenanschluss, perlweiß RAL 1013 | RUTENBECK | TAE 2X6/6 NFF UP 0 pws Telefonsteckdose perlweiß RAL1013 | 9
| Rutenbeck 10310310 TAE 2X6/6 NFF UP50 pw | 4043921037201 | UP-Einsatz Telefonanschlussdose / Telefonsteckdose TAE 2x6/ NFF für max. 2 Hauptgeräte / Hauptstellen (analog a/b) und 1 Nebenstellengerät, Schraubklemmenanschluss, mit Zentralplatte 50x50mm DIN 49075 perlweiß RAL 1013 | RUTENBECK | TAE 2X6/6 NFF UP50 pws Telefonsteckdose perlweiß RAL1013 | 5
| Rutenbeck 10310313 TAE 2X6/6 NFF UP50 rw |  | UP-Einsatz Telefonanschlussdose / Telefonsteckdose TAE 2x6/ NFF für max. 2 Hauptgeräte / Hauptstellen (analog a/b) und 1 Nebenstellengerät, Schraubklemmenanschluss, mit Zentralplatte 50x50mm DIN 49075 reinweiß RAL 9010 | RUTENBECK | TAE 2X6/6 NFF UP50 rws Telefonsteckdose reinweiß RAL9010 | 2
| Rutenbeck 10210503 | 4043921036686 | UP-Einsatz Telefonanschlussdose / Telefonsteckdose TAE 3x6 NFN, Schraubklemmenanschluss, perlweiß RAL 1013 | RUTENBECK | TAE 3x6 NFN Up 0 pw UP-Einsatz Telefonsteckdose perlweiß RAL1013 | 28
| Rutenbeck 10210517 TAE 3x6 NFN Up 0 rw | 4043921036808 | UP-Einsatz TAE Telefonanschlussdose 3x6 NFN, Steckplätze für 1 Hauptgerät und max. 2 Nebengeräte, Schraubanschluss, reinweiß ohne Abdeckung, passend zu Abdeckung mit Befestigungsschraube oben mittig | RUTENBECK | TAE 3x6 NFN Up 0 rw. UP-Einsatz Telefonsteckdose reinweiß RAL9010 | 5
| Rutenbeck 10210403 TAE 3x6 NFN Up50S | 4043921036662 | UP-/EK-Einsatz Telefonanschlussdose / Telefonsteckdose TAE 3x6 NFN, Tragsteg, Schraubklemmenanschluss, mit Zentralplatte 50mm x 50mm DIN 49075 perlweiß RAL 1013 | RUTENBECK | TAE 3x6 NFN Up 50 S UP-/EK-Einsatz Telefonsteckdose mit Zentralplatte perlweiß RAL1013 | 3
| Rutenbeck 10210303 TAE 3X6 NFN UP50 pw | 4043921036631 | UP-Einsatz Telefonanschlussdose / Telefonsteckdose TAE 3x6 NFN für 1 Hauptgerät / Hauptstelle (analog a/b) und max. 2 Nebenstellengeräte, Schraubklemmenanschluss, mit Zentralplatte 50x50mm DIN 49075 perlweiß RAL 1013 | RUTENBECK | TAE 3X6 NFN UP50 pws Telefonsteckdose perlweiß RAL1013 | 9
| Rutenbeck 10210305 TAE 3X6 NFN UP50 rw | 4043921036655 | UP-Einsatz Telefonanschlussdose / Telefonsteckdose TAE 3x6 NFN für 1 Hauptgerät / Hauptstelle (analog a/b) und max. 2 Nebenstellengeräte, Schraubklemmenanschluss, mit Zentralplatte 50x50mm DIN 49075 reinweiß RAL 9010 | RUTENBECK | TAE 3X6 NFN UP50 rws Telefonsteckdose reinweiß RAL9010 | 118
| Rutenbeck 10010104 |  | AP-TAE Telefonanschlussdose 1x6 F 1fach für 1 Hauptgerät / Hauptstelle (analog a/b), Schraubanschluss, mit AP-Gehäuse Höhe 80mm x Breite 65mm x Tiefe 28mm cremeweiß, ehem. Bundespost BP KNr. 386 102 702-1 | RUTENBECK | TAE 6 F AP cws. Telefonsteckdose 6F 1-fach (BP KNr 386102702-1) | 38
| Rutenbeck 10010301 |  | UP-Einsatz TAE Telefonanschlussdose 1x6 F für 1 Hauptgerät / Hauptstelle (analog a/b), Schraubanschluss, mit Zentralplatte DIN 49075 50mmm x 50mm | RUTENBECK | TAE 6 F Up 50 cws. Telefonsteckdose 6F 1fach | 23
| Rutenbeck TAE 6F Up S cws. |  | UP-Einsatz TAE Telefonanschlussdose 1x6 F für 1 Hauptgerät / Hauptstelle (analog a/b), Schraubanschluss, mit Tragsteg für Befestigungsspur 60mm (z. B. für Montage in Unterflur-Gerätebecher), mit Zentralplatte DIN 49075 50mmm x 50mm | RUTENBECK | TAE 6 F Up 50 S cws. Telefonsteckdose 6F 1fach (Tragsteg) | 10
| Rutenbeck 10010251 | 4043921035108 | UP-TAE Telefonanschlussdose 1x6 F-N (universal), Steckplätze für 1 Hauptgerät oder 1 Nebengerät, Schraubanschluss, perlweiß RAL1013, mit Vollabdeckung (Zentralplatte 50mm x 50mm DIN 49075 und Rahmen 1fach 81mm x 81mm) | RUTENBECK | TAE 6 F+N Up cws. Telefonsteckdose 1fach universal | 20
| Rutenbeck 13010421 UAE 8/8(8) Up0 pw | 4043921040775 | UP-Telefonanschlussdose UAE als ISDN-/ TK-Anschlusseinheit für 2 Terminal RJ45 8Pin belegt 2x8(8), 8 Anschlüsse als Schraubkontakte, geeignet für 8-polige Modularstecker, perlweiß RAL 1013 | RUTENBECK | UAE 2x8(8) Up 0 pw TK-Steckdose 2-fach perlweiß RAL1013 | 4
| Rutenbeck 13010212 UAE 8/8(8) Up pw | 4043921039687 | UP-Telefonanschlussdose UAE als ISDN-/ TK-Anschlusseinheit für 2 Terminal RJ45 8Pin belegt 2x8(8), Cat.3, 8 Anschlüsse als Schraubkontakte, geeignet für 8-polige Modularstecker, mit Zentralplatte 50mm x 50mm DIN 49075 und Abdeckrahmen 1fach perlweiß RAL 1013 | RUTENBECK | UAE 2x8(8) Up pw TK-Steckdose 2-fach perlweiß RAL1013 | 12
| Rutenbeck 13010246 UAE 2x8(8) Up rw | 4043921040003 | UP-Telefonanschlussdose UAE als ISDN-/ TK-Anschlusseinheit für 2 Terminal RJ45 8Pin belegt 2x8(8), Cat.3, 1x8 Anschlüsse als Schraubkontakte, reinweiß (ähnlich RAL 9010), geeignet für 8-polige Modularstecker, mit Zentralplatte 50mm x 50mm DIN 49075 und Rahmen 1fach 80mm x 80mm | RUTENBECK | UAE 2x8(8) Up rws. UP-Telefonsteckdose 2-fach | 15
| Rutenbeck 13010131 UAE 8/8(8/8) Ap rw | 4043921039502 | AP-Telefonanschlussdose UAE als ISDN-/ TK-Anschlusseinheit für 2 Terminal RJ45 8Pin belegt 2x8(8/8), Cat.3, 2x8 Anschlüsse als Schraubkontakte, reinweiß (ähnlich RAL 9010), geeignet für 8-polige Modularstecker, mit AP-Gehäuse Höhe 80mm x Breite 65mm x Tiefe 28mm reinweiß RAL 9010 | RUTENBECK | UAE 2x8(8/8) Ap rw TK-Steckdose 2-fach reinweiß RAL9010 | 8
| Rutenbeck 13010214 UAE 8/8(8/8) Up pw | 4043921039700 | UP-Telefonanschlussdose UAE als ISDN-/ TK-Anschlusseinheit für 2 Terminal RJ45 8Pin belegt 2x8(8/8), Cat.3, 2x8 Anschlüsse als Schraubkontakte, geeignet für 8-polige Modularstecker, mit Zentralplatte 50mm x 50mm DIN 49075 und Abdeckrahmen 1fach perlweiß RAL 1013 | RUTENBECK | UAE 2x8(8/8) Up pw TK-Steckdose 2-fach perlweiß RAL1013 | 8
| Rutenbeck 13010106 UAE 8(8) Ap pw | 4043921039298 | AP-Telefonanschlussdose UAE als ISDN-/ TK-Anschlusseinheit für 1 Terminal RJ45 8Pin belegt 8(8), Cat.3, 1x8 Anschlüsse als Schraubkontakte, perlweiß (ähnlich RAL 1013), geeignet für 8-polige Modularstecker, mit AP-Gehäuse Höhe 80mm x Breite 65mm x Tiefe 28mm perlweiß RAL 1013 | RUTENBECK | UAE 8(8) Ap pw TK-Steckdose 1-fach perlweiß RAL1013 | 22
| Rutenbeck 13010129 UAE 8(8) Ap rw | 4043921039489 | AP-Telefonanschlussdose UAE als ISDN-/ TK-Anschlusseinheit für 1 Terminal RJ45 8Pin belegt 8(8), Cat.3, 1x8 Anschlüsse als Schraubkontakte, reinweiß (ähnlich RAL 9010), geeignet für 8-polige Modularstecker, mit AP-Gehäuse Höhe 80mm x Breite 65mm x Tiefe 28mm reinweiß RAL 9010 | RUTENBECK | UAE 8(8) Ap rw TK-Steckdose 1-fach reinweiß RAL9010 | 10
| Rutenbeck 13010306 UAE 8(8) Up50 | 4043921040096 | UP-Telefonanschlussdose UAE als ISDN-/ TK-Anschlusseinheit für 1 Terminal RJ45 8Pin belegt 8(8), Cat.3, 1x8 Anschlüsse als Schraubkontakte, perlweiß (ähnlich RAL 1013), geeignet für 8-polige Modularstecker, mit Zentralplatte 50mm x 50mm DIN 49075 | RUTENBECK | UAE 8(8) Up 50 cws. UP-Telefonsteckdose 1-fach | 3
| Rutenbeck 13010210 | 4043921039663 | UP-Einsatz UAE Telefonanschlussdose als ISDN-/ TK-Anschlusseinheit für 1 Terminal RJ45 8Pin belegt 8(8), Cat.3, 1x8 Anschlüsse als Schraubkontakte, perlweiß (ähnlich RAL 1013), geeignet für 8-polige Modularstecker, mit Zentralplatte 50mm x 50mm DIN 49075 und Abdeckrahmen 1fach 81mm x 81mm | RUTENBECK | UAE 8(8) Up pw UP-Telefonsteckdose 1-fach perlweiß | 6
| Rutenbeck FMT 13010325-11 |  | UP-Einsatz TK-Steckdose für Daten- und Telekommunikationsanwendungen UAE 2x RJ45 8/8 (8/8), schräg, Schraubanschluss, mit Zentralplatte 50x50mm DIN perlweiß RAL 1013 | RUTENBECK | UAE 8/8 (8/8) Up 50 cws. TK-Steckdose 2xRJ45 | 34
| Rutenbeck 13010341 UAE 8/8(8/8) Up50 rw. | 4043921040430 | UP-Telefonanschlussdose UAE als ISDN-/ TK-Anschlusseinheit für 2 Terminal RJ45 8Pin belegt 2x8(8/8), Cat.3, 2x8 Anschlüsse als Schraubkontakte, reinweiß (ähnlich RAL 9010), geeignet für 8-polige Modularstecker, mit Zentralplatte 50mm x 50mm DIN 49075 | RUTENBECK | UAE 8/8(8/8) Up 50 rws. UP-Telefonsteckdose 2-fach | 7
| Rutenbeck 13010422 | 4043921040782 | UP-Einsatz UAE Telefonanschlussdose als ISDN-Anschlusseinheit für 2 Terminals RJ45 8Pin belegt 2x8(8/8), Cat.3, 2x8 Anschlüsse als Schraubkontakte, perlweiß (ähnlich RAL 1013), geeignet für 6- und 8-polige Modularstecker, ohne Abdeckung | RUTENBECK | UAE 8/8(8/8) Up0 pw UP-Einsatz Telefonsteckdose 2-fach | 7
| Rutenbeck 136104070 UAE-Cat.6a iso-8/8 UP0 | 4043921657126 | UP-Einsatz Datensteckdose 2x RJ45 (8/8) Cat.6a, LSA-Klemmen, Schrägauslass | RUTENBECK | UAE-Cat.6a iso-8/8 UP 0 UP-Einsatz Datensteckdose 2x RJ45 | 1
| Rutenbeck UESSa 39110000 | 4043921050453 | Überspannungsschutzmodul für Montage in UP-/HW-Gerätedose bzw. in AP-Abdeckkappe unter TAE-/UAE-Telefonsteckdose, als Überspannungsschutz für analoge Endgeräte (a/b gegen PE), Iimp: 5(2,5)kA 8/20µs, Uimp 5(5)kV 10/700µs, Schutzpegel <270V, Umax 190V / Imax 150mA, für Festanschluss | RUTENBECK | ÜSS a Überspannungsschutz-Modul a/b (ÜSSa) | 4
| RZB 01-1020 | 4010319041072 | Ersatzteil Kippwinkel Federstahl 28mm x 39mm x 23,3mm als Schnapp- Verschluss / Wannenhalter für Einsatz in RZB DKN-Wand-/Decken-Anbauleuchte | RZB | 01-1020 Ersatzteil Kippwinkel 28mm x 39mm x 23,3mm für DKN-Leuchte | 3
| RZB 05-20127 | 4010319048439 | Ersatzglas opal glänzend 190mm x 190mm x Höhe 86mm (sichtbar ca. 72mm), mit rundem Kragen lichtes Maß 138mm / Kragen-Außendurchmesser 149mm, für Klammern-Befestigung für Quadrat-Wandleuchte oder -Deckenleuchte (Kunststoff-Sockel) für Leuchtenhöhe 100mm, z. B. für RZB 20127.002 | RZB | 05-20127 Ersatzglas opal 190mm x 190mm x H 86mm Quadrat | 2
| RZB 05-211223002 | 4010319351768 | Ersatzglas als Abdeckung für Anbauleuchte QUADRAT mit Federsystem-Glasbefestigung, Glas mundgeblasen opal seidenmatt 250mm x 250mm x Höhe gesamt 59mm / Höhe sichtbar 45mm (Hals 197mm x 197mm x Hals-Höhe 14mm | RZB | 05-211223.002 Ersatzglas quadrat. 250 x 250 x 59mm | 1
| RZB 05-312174.022 | 4051859598930 | Ersatzglas als mundgeblasenes Drei-Schicht-Opalglas (Triplex-Glas) seidenmatt weiß zylindrisch flach Durchmesser 400mm x Höhe 58mm mit Hals als Bajonettverschluss, passend für Serie Slim Flat Durchmesser 400mm (z. B. für 312431.002) | RZB | 05-312174.022 Ersatzglas D400 x H58 opal weiß Flat Slim | 1
| RZB 05-50200020 | 4010319803465 | Ersatzglas / Abdeckung für Ovalleuchte, Ovalglas 187mm x 96,5mm x Höhe 64mm innen ätzmatt | RZB | 05-50200.020 Ersatzglas oval 187,5 x 96,5 x 64 ätzmatt | 1
| RZB 08-1560/0006.1005 | 4010319362801 | Ersatzteil / Ersatz-Piktogramm-Scheibe Acryl (Plexiglas) opal durchscheinend mit Piktogramm 1005 (Fluchtweg nach unten), Breite 343mm x Höhe 173mm x Stärke 3mm, passend für Sicherheitsleuchte RZB RECHTECK 360 (362mm x 192mm) | RZB | 08-1560/0006.1005 Ersatzscheibe für RECHTECK 360 / Piktogramm Fluchtweg unten | 1
| RZB 08-1611 |  | Ersatzteil Wanne / Abdeckung / Ersatzwanne Kunststoff opal glatt 360mm x 120mm x Tiefe 120mm, rechteck- / quaderförmig mit 6 Gängen am Rand für Schraubbefestigung, für ältere RZB RECHTECK Hinweisleuchte oder Rettungzeichenleuchte o. ä. | RZB | 08-1611 Ersatzwanne opal 360mm x 120mm x 120mm | 1
| RZB 08-221000.002 |  | Ersatzteil Wanne / Abdeckung / Ersatzwanne Kunststoff opal geperlt 300mm x 300mm mit umlaufender Fase x Tiefe ca 42mm (sichtbar) bzw. Tiefe 58mm (mit Kragen) mit quadratischem Kragen / Hals für Schnappbefestigung, für quadratische Kunststoffleuchte 221000.002 | RZB | 08-221000.002 Ersatzwanne opal 300mm x 300mm | 1
| RZB 08-311161.032 | 4051859396642 | Ersatzteil Abdeckung / Wanne opal / Ersatzabdeckung in Linsenform rund für RZB-Anbauleuchte FLAT Polymero 311161 … , Kunststoff PC opal weiß Durchmesser 360mm x Höhe 87,8mm | RZB | 08-311161.032 Ersatzabdeckung / Ersatzwanne Durchmesser 360mm weiß | 2
| RZB 08-311173.012 | 4010319831291 | Ersatzteil Abdeckung / Wanne opal / Ersatzabdeckung in Linsenform rund für RZB-Anbauleuchte FLAT Polymero 311173 … , Kunststoff PMMA opal weiß Durchmesser 620mm x Höhe 150mm | RZB | 08-311173.012 Ersatzabdeckung / Ersatzwanne Durchmesser 620mm weiß | 1
| RZB 10-2331 | 4051859047247 | LED-Lampe "Linear LED" Bauform Linenlampe L-DE Durchmesser 30mm x Länge 300mm Kunststoff opal mit Lichtaustritt nach vorn, Sockel S14s (zweifach gesockelt), 230VAC (220-240V 50/60Hz), LED-Leistung 5W/827 2700K warmweiß extra, 300lm, Ra: 80, 30.000h, ehem. EEK: A+ | RZB | 10-2331 Linear LED Linienlampe 300mm 5W/827 S14s 230V 2700K 300lm | 2
| RZB 10-2333 | 4051859047261 | LED-Lampe "Linear LED" Bauform Linenlampe L-DE Durchmesser 30mm x Länge 1000mm Kunststoff opal mit Lichtaustritt nach vorn, Sockel S14s (zweifach gesockelt), 230VAC (220-240V 50/60Hz), LED-Leistung 16W/827 2700K warmweiß extra, 1000lm, Ra: 80, Abstrahlwinkel 270', 30.000h, ehem. EEK: A+ | RZB | 10-2333 Linear LED Linienlampe 1000mm 16W/827 S14s 230V 2700K 1000lm | 70
| RZB 10-2334 | 4051859047278 | LED-Lampe "Linear LED" Bauform Linenlampe L-DE Durchmesser 30mm x Länge 300mm Kunststoff opal mit Lichtaustritt nach vorn, Sockel S14d (mittig einfach gesockelt), 230VAC (220-240V 50/60Hz), LED-Leistung 5W/827 2700K warmweiß extra, 300lm, Ra: 80, 30.000h, ehem. EEK: A+ | RZB | 10-2334 Linear LED Linienlampe 300mm 5W/827 S14d 230V 2700K 300lm | 18
| RZB 10-2335 | 4051859047285 | LED-Lampe Bauform Linienlampe L-DE Durchmesser 30mm x Länge 500mm Kunststoff opal, mittig mit Sockel S14d, Us: 230VAC 50/60Hz, 8W/827 2700K warmweiß extra, 500lm, 30.000h, EEK: A | RZB | 10-2335 Linear LED Linienlampe 500mm 8W/827 S14d 230V 2700K 500lm | 1
| RZB 10312002 | 4010319018487 | DKN-Kreis Anbauleuchte Durchmesser 160mm x Höhe 85mm, Unterteil Metall verzinkt, Abdeckung Glas zylindrisch opal seidenglänzend, mit 1x Fassung E14 für C35 Kerzenlampe max. 40W, IP40, für Festanschluss | RZB | 10312.002 Anbauleuchte DKN Kreis opal 1x E14 IP40 | 1
| RZB 21100792279 | 4010319218320 | Wand-/Deckenleuchte FLAT BASIC Unterteil Kunststoff weiß, Glas Linsenform opal matt, mit Federsystem-Verschluss, Durchmesser 300mm x Höhe 106mm, für 1x TC-DEL 13W (Sockel G24q-1), mit EVG (Osram Quicktronic Economic QT-ECO 1x4-16/220-240S) für Festanschluss an 230VAC, IP43 (mit Glas No. 05-211006.002) | RZB | 211007.922.79 Deckenleuchte RZB FLAT BASIC 300mm x H 106mm opal 1x TC-DEL 13W EVG | 1
| RZB 211054.952.79 | 4010319209717 | Wand-/Decken-Anbauleuchte FLAT BASIC, Sockel Kunststoff weiß, Abdeckung Linsenform Glas opal seidenmatt (mundgeblasenes Drei-Schicht-Opalglas / Triplex-Glas seidenmatt, RZB Glas Nr. 05-211011.002 / EAN 4010319184083), Glasbefestigung mit Federsystem, Durchmesser 420mm x Höhe 124mm, 2x G24q-3 für 2x TC-DEL 26W, mit EVG für Festanschluss 230V AC/DC, SKI, IP43 | RZB | 211054.952.79 Flat Basic D420mm x H124mm opal IP43 EVG für 2x TC-DEL 26W G24q-3 | 33
| RZB 211061962 | 4010319215619 | Wand-/Deckenleuchte FLAT BASIC Unterteil Kunststoff weiß, Glas opal matt, mit Federsystem-Verschluss, Durchmesser 370mm x Höhe 118mm, für 2x TC-D 18W (G24d-2), mit VVG 230VAC, IP43 (mit Glas No. 05-211059.002), für Festanschluss | RZB | 211061.962 Deckenleuchte FLAT BASIC D 370mm x H 118mm opal 2x TC-D 18W VVG IP43 | 7
| RZB 21128002 | 4010319026192 | Anbauleuchte QUADRAT mit Unterteil Kunststoff weiß und Glas opal weiß seidenmatt (mundgeblasen / Glas Nr. 05-21128), 240mm x 240mm x Tiefe 110mm, mit Fassung E27 für Allgebrauchslampe AGL / A60 max. 75W, für Festanschluss, IP43 / IP44 | RZB | 21128.02 Anbauleuchte RZB QUADRAT opal weiß 1x E27 max. 75W, IP43 | 1
| RZB 21146922 | 4010319026352 | Anbauleuchte RECHTECK mit Unterteil Kunststoff weiß und Glas opal weiß seidenmatt (mundgeblasen / Glas Nr. 05-21136), 220mm x 120mm x Tiefe 105mm, mit Fassung G24d-1 für Kompaktleuchtstoflampe 1x TC-D 13W, mit VVG (Vossloh-Schwabe L 13.294 Nr. 165509) für Festanschluss an 230VAC 50Hz, Deckenmontage IP43 / Wandmontage IP44 | RZB | 21146.922 Anbauleuchte RZB Rechteck opal weiß 1x TC-D 13W (G24d-1) VVG 230V IP43 | 3
| RZB 21649002 | 4010319372503 | Deckenleuchte BASIC Unterteil Kunststoff weiß, Glas Halbkugelform opal matt, mit Bajonett-Verschluss, Durchmesser 420mm x Höhe 240mm, für Ringform-Leuchtstofflampe T5-R / T-16-R / FC 2-flammig für T16-R 40W (Sockel 2GX13) und T16-R 22W (Sockel 2GX13), mit EVG (Osram Quicktronic Professional Multiwatt QTP-M 2x26-32) für Festanschluss an 230V AC/DC, IP43 (mit Glas No. 05-21645.002) | RZB | 211649.002 Deckenleuchte RZB BASIC 420mm x H 240mm opal T16-R 40W+22W EVG IP43 | 2
| RZB 2210249621 | 4010319572644 | Wand-/Decken-Anbauleuchte FLAT POLYMERO, Sockel Kunststoff weiß, Abdeckung Kunststoff PMMA opal, Durchmesser 305mm x Höhe 115mm, 1x G24d-2 für TC-D 18W, VVG, SKI, IP43/IP44 | RZB | 221024.962.1 Flat Polymero IP44 PMMA TC-D 18W | 12
| RZB 221027982179 | 4010319575041 | Wand-/Decken-Anbauleuchte FLAT POLYMERO, Sockel Kunststoff weiß, Abdeckung Linsenform Kunststoff PMMA opal, Durchmesser 420mm x Höhe 150mm, 2x 2G11 für 2x TC-L 18W, EVG 230V AC/DC, SKI, IP43/IP44 | RZB | 221027.982.1.79 Flat Polymero IP44 PMMA D420mm x H150mm 2x TC-L 18W 2G11 EVG IP43 | 13
| RZB 22102886279 | 4010319284042 | Wand-/Decken-Anbauleuchte FLAT POLYMERO, Sockel Kunststoff weiß, Abdeckung Linsenform Kunststoff PC opal, Durchmesser 420mm x Höhe 150mm, 2x 2G10 für 2x TC-F 24W bzw. 36W, EVG 230V AC/DC, SKI, IP43/IP44 | RZB | 221028.862.79 Flat Polymero IP44 PC D420mmx H150mm 2x TC-F 24/36W 2G10 EVG IP43 | 2
| RZB 221039962 | 4010319305457 | Wand-/Deckenleuchte FLAT POLYMERO Unterteil Kunststoff weiß, Abdeckung Polycarbonat opal mit Federsystem-Verschluss, Durchmesser 300mm x Höhe 115mm, für 2x TC-D 18W (G24d-2), mit VVG 230VAC, IP44, für Festanschluss | RZB | 221039.962 Deckenleuchte FLAT POLYMERO IP44 PC D 310mm x H 115mm opal 2x TC-D 18W | 3
| RZB 22141003 | 4010319017466 | Wand-Decken-Anbauleuchte Kreis als Vollkuntstoff-Leuchte mit Unterteil Kunststoff schwarz und Abdeckung Kunststoff opal (Wanne Nr. RZB 08-22141), mit 1x Fassung E27 max. 60W, Durchmesser 200mm x Höhe 100mm, IP43 | RZB | 22141.003 Anbauleuchte Kreis 200mm x H100mm E27 max. 60W IP43, opal / schwarz | 1
| RZB 2214491379 | 4010319063548 | Anbauleuchte RECHTECK mit Unterteil Kunststoff schwarz und Schnapp-Abdeckung Kunststoff opal weiß, 215mm x 110mm x Tiefe 115mm, für 1x TC-SEL 9W (2G7), mit EVG 230V AC/DC, IP44, für Festanschluss | RZB | 22144.913.79 Anbauleuchte Rechteck TC-SEL 9W EVG | 1
| RZB 251044003 | 4051859052210 | Anbauleuchte Alu-Quadrat als Deckenleuchte mit Unterteil Aluminiumdruckguss tiefschwarz RAL9005 und Glas opal seidenmatt (Glas Nr. 05-21127 / mit rundem Hals D 137mm) Federsystem-Befestigung, mit LED-Einsatz 9,1W 4000K coolwhite 420lm Ra: 80 mit int. Betriebsgerät für Festanschluss an 230VAC 50Hz, Maße 190mm x 190mm x Höhe 100mm, IP43, EEK: A+ | RZB | 251044.003 Anbauleuchte RZB Alu-Quadrat schwarz / opal LED 9,1W 230V IP43 | 1
| RZB 3111630021 | 4010319830263 | Wand-/Decken-Anbauleuchte FLAT POLYMERO, Sockel Metall weiß, Abdeckung Linsenform Kunststoff PMMA opal, Durchmesser 360mm x Höhe 100mm, 1x 2Gx13 für Ringlampe T5/T16-R 22W, EVG 230VAC/DC, SKI, IP40 | RZB | 311163.002.1 Flat Polymero D360mm x H100mm T16-R 22W 2Gx13 EVG IP40 | 50
| RZB 311165862179 | 4010319821339 | Wand-/Decken-Anbauleuchte FLAT POLYMERO, Sockel Metall weiß, Abdeckung Linsenform Kunststoff PMMA opal mit Druckverschluss (Abdeckung Nr. RZB 08-311165.012 / EAN 4010319831253), Durchmesser 460mm x Höhe 120mm, 1x 2G10 für KLL TC-F 24W bzw. 36W, mit EVG 230VAC/DC (Helvar EL1/2x18-42TCs 220-240V 0/50-60Hz), SKI, IP40, EEK: A | RZB | 311165.862.1.79 RZB Flat Polymero D 460mm x H 120mm 1x TC-F 24W/36W 2G10 EVG IP40 Anbauleuchte | 5
| RZB 31159696279 | 4010319993722 | Wand-/Decken-Anbauleuchte FLAT POLYMERO KREIS, Sockel Metall weiß, Abdeckung zylindrisch flach Kunststoff PMMA opal, Durchmesser 360mm x Höhe 87mm, Fassungen G24q-2 für 2x TC-DEL 18W, mit EVG Helvar EL1/2x18TCs 230V AC/DC 0/50/50Hz, SKI, IP40 | RZB | 311596.962.79 Flat Polymero PMMA Kreis 2x TC-DEL18W EVG | 4
| RZB 3116650024 | 4051859193081 | LED-Panel-Einbauleucchte Alu weiß / PMMA opal 595mm x 595mm x Tiefe 12mm bzw. 45mm (inkl. Betriebsgerät), als Einlegeleuchte M600 bzw. zum Abpendeln (Pendelset RZB 981978.000 separat erforderlich), mit LED-Bestückung 34W 4000K coolwhite, 3700lm, UGR: 20,9, 50.000h, EEK: A+, IP40, mit LED-Konverter RZB 982034.020 (1050mA 20-32VDC) enthält Philips Xitanium 34W 0.9/1.05A 32V I 230V Nr. 9290 014 129, für Festanschluss 230VAC | RZB | 311665.002.4 Sidelite ECO 34W 4000K LED-Einbau Panel M600, 230V | 1
| RZB 3119470021 | 4051859099338 | FLAT POLYMERO Anbauleuchte Durchmesser 460mm x Höhe 120mm, Unterteil Metall weiß, Abdeckung Kunststoff PMMA opal (RZB 08-311165.012 Durchmesser 460mm x Höhe 113mm), mit fester LED-Bestückung (Osram PL-FLAT-AC-PC-G2 2500-830 230V) 21W 3000K warmwhite, Ra: 83, 1950lm, ehem. EEK: A...A++, mit Betriebsgerät 230VAC 50Hz, IP40, für Festanschluss 230VAC | RZB | 311947.002.1 Anbauleuchte Flat Polymero LED 21W 3000K 230V IP40 | 3
| RZB 3119499923 | 4051859099437 | FLAT POLYMERO Anbauleuchte Durchmesser 300mm x Höhe 80mm, Unterteil Metall weiß, Abdeckung Kunststoff PMMA opal, mit LED-Bestückung 12,5W 4000K coolwhite, mit Betriebsgerät 230VAC 50Hz, IP40, für Festanschluss 230VAC | RZB | 311949.002.3 Anbauleuchte Flat Polymero LED 12,5W 4000K 230V IP40 | 1
| RZB 31207496079 | 4010319293792 | Wandleuchte / Hausnummernleuchte TRIGON Edelstahl als Edalstahl Montagegrundplatte mit Edelstahl Hausnummern-/Namensschildfeld und unter Edelstahlabdeckung eingelassener Downlight-Leuchte mit Opalglas-Lichtaustritt, 320mm x 320mm x Tiefe 120mm, für 1x TC-DEL 18W (Sockel G24q-2), mit EVG für Festanschluss an 230V AC/DC, IP44 | RZB | 312074.960.79 Wandleuchte RZB Trigon Edelstahl für Hausnummer o. Name 1x TC-DEL 18W EVG IP44 | 1
| RZB 312265.002.1 | 4051859261759 | TwinDot S Pendelleuchte als Flächenleuchte mit Mittelsteg Aluminium verkehrsweiß matt RAL 9016 mit LED-Bestückung 54W 4000K Ra: 80, 8100lm, beidseitig mit PMMA-/Acrylglas-Flügeln für rahmenlose und blendfreie Lichtverteilung direkt / indirekt (55/45%) UGr: 17,6 (BAP-tauglich), Leuchtenkörper 1500mm x 350mm x Höhe 20mm, mit 4-Seil-Seilpendelabhängung für Höhe 500...1200mm und Deckenbaldachin verkehrsweiß mit integriertem el. Betriebsgerät für Festanschluss 230VAC, Systemleistung 62W, 60.000h, Gesamtgewicht ca. 7,5kg, ehem. EEK: A++ | RZB | 312265.002.1 TwinDot S LED-Pendelleuchte 1500x350mm 230VAC 62W | 1
| RZB 312431.002 | 4051859440048 | Flat Slim 400mm zylindrisch flache Pendelleuchte mit Sockel Metall weiß und Opalglas (mundgeblasenes Opalglas seidenmatt D400mm x H58mm, d359mm, RZB Nr. 05-312174.022 / EAN 4051859598930), Glasbefestigung über Bajonett-Verschluss, Leuchtenkopf-Durchmesser 400mm x Höhe 70mm, mit LED-Bestückung 24W/830 3000K warmweiß, Ra: 80, mit elektronischem Betriebsgerät 230VAC 50/60Hz, Systemleisteistung 27W, Lichtstrom 2200lm, mit 3-Punkt-Drahtseil-Pendelabhängung 500...1500m an Deckenbaldachin Stahlblech weiß Durchmesser 260mm x Höhe 41mm, für Festanschluss mit Klemmen 3x1,5qmm, IP30 | RZB | 312431.002 Flat Slim D400mm x H70mm opal LED-Pendelleuchte 230V 27W/830 IP30, LP1500mm | 6
| RZB 40133.002.1 | 4010319037167 | Spiegeleuchte als Anbauleuchte mit Sockel Kunststoff weiß und Glasabdeckung opal weiß, Länge 500mm x Breite 55mm x Tiefe 80mm, mit 3x Fassung E14 für Kerzenlampe (Bauform C35) max. 2x40W (EEK: E...A++), stirnseitig mit Schuko-Steckdose mit Klappdeckel, SKI, IP40, für Festanschluss | RZB | 40133.002.1 Spiegelleuchte 500mm opal / weiß mit Steckdose, 3x E14 max. 40W, IP40 | 1
| RZB 4037050205 BIN MK1 | 4010319874328 | LED-Lichtband Breite 12mm x Höhe 5,5mm inkl. Schutzummantelung transparent IP65, teilbar je ca. 185mm, Us: 24VDC, Leistung 3,7W/m, Gesamtlänge 5000mm = 165 LEDs = 18,5W, Lichtfarbe 3000K warmweiß, Abstrahlungswinkel 110', für Festanschluss / Konfektionierung notwendig, Baureihe OPTILED 8000 Series | RZB | 4037050205 BIN:MK1 LED it Strip 12mm x 5,5mm x 5m 24VDC 3000K IP65 (OPTILED) | 1
| RZB 41111021 | 4010319037402 | Iso-Stableuchte STRIPLIGHT Kunststoff weiß Länge 300mm x. Breite 35mm mit Wippschalter längsseitig, mit 2 Fassungen S14s für 1 Linienlampe L-DE 35W Länge 300mm (bzw. bauformgleiche LED-Substitute), für Wandanbau oder Deckenanbau, MM, F, IP20 | RZB | 41111.002.1 STRIPLIGHT Linienleuchte / Stableuchte 300mm S14s 35W mit Schalter | 100
| RZB 451060752 | 4010319809382 | Spiegelleuchte / RZB-Stableuchte Metall reinweiß RAL 9010 mit Abdeckung Kunststoff weiß satiniert, Länge 721mm x Breite 55mm x Tiefe 87mm, mit Tast-Ein/Aus-Schalter und Schuko-Steckdose mit Kinderschutz und Klappdeckel frontseitig, für 1x T5/T16 14W, mit EVG 230VAC, für Festanschluss, IP21, SKI | RZB | 451060.752 Spiegelleuchte weiß T5/T16 14W EVG mit Steckdose und Schalter | 7
| RZB 451086759179 | 4010319873604 | Anbauleuchte PLANOX als Wandleuchte / Deckenleuchte / FR-Wannenleuchte mit Unterteil Kunststoff lichtgrau RAL 7035 mit Abdeckung als Langprismenwanne Kunststoff PC transparent, mit Fassungen G13 für 1x T8/T26 18W, mit EVG (Osram Quicktronic QT-FIT8 1x18) für Festanschluss an 230VAC (geeignet für Betrieb an 230VDC Zentralbatterieanlage), Maße 669mm x 90mm x Höhe 95mm, IP65 | RZB | 451086.759.1.79 FR-Anbau-Wannenleuchte RZB PLANOX lichtgrau 1x T8/T26 18W EVG, IP65 | 2
| RZB 45132002 |  | Spiegelleuchte / RZB-LL-Röhrenleuchte / Stableuchte Metall reinweiß RAL 9010 mit Abdeckung Kunststoff Acrylglas opal weiß satiniert, Länge 340mm x Breite 66mm x Tiefe 85mm, mit Kipp-Ein/Aus-Schalter längs auf der Frontseite, mit Schuko-Steckdose auf der Stirnseite mit Abdeckklappe, für 1x TC-S 11W (G23), mit VVG 230VAC 50Hz, für Festanschluss, IP40, SKI | RZB | 45132.002 Spiegelleuchte weiß TC-S 11W VVG mit Schalter und Schuko-Steckdose | 4
| RZB 56230002 | 4010319020299 | Sockel POLYLUX Kunststoff reinweiß mit Keramik-Sockel E27 (RZB 68780) für Lampe max. 100W, SKI, IP20, für Wandarmatur schräg, für Schraubglas / Gewindeglas mit Gewinde-Durchmesser 99mm, Durchmesser 115mm x Tiefe 85mm | RZB | 56230.002 POLYLUX Armatur E27 max. 100W für Schraubglas IP20 Wandanbau, schräg | 7
| RZB 56230713 |  | Sockel POLYLUX Kunststoff cremeweiß mit Keramik-Sockel E27 (RZB 68780) für Lampe max. 100W, SKI, IP20, für Wandarmatur schräg, für Schraubglas / Gewindeglas mit Gewinde-Durchmesser 99mm, Durchmesser 115mm x Tiefe 85mm | RZB | 56230.713 POLYLUX Armatur E27 max. 100W für Schraubglas IP20 Wandanbau, schräg | 12
| RZB 5815940031 | 4010319966597 | Wandeinbauleuchte BRICK mit Frontblende Höhe 133mm x Breite 235mm x Tiefe 6mm Aludruckguss anthrazit metallic, mit Einbaugehäuse 130mm x 234mm x Einbautiefe 94mm, mit LED (indirekt) 2x 4W (8W) 6300K cool daylight, 230VAC, IP65, EEK: A | RZB | 581594.0031 Wandeinbauleuchte BRICK anthrazit metallic LED IP65 | 1
| RZB 582005.0031 | 4051859217497 | Anbauleuchte (Wandleuchte oder Deckenleuchte) Aluminiumdruckguss anthrazit metallic mit Diffusor plan (flach) aus Kunststoff PC opal, Durchmesser 268mm x Höhe 70mm, mit LED (direkt) 10W 4000K neutralweiß, Ra: 80, mit int. Betriebsgerät für Festanschluss 230VAC, IP66, Einsatzbereich -20'C...+41'C, ehem. EEK: A+ | RZB | 582005.0031 Wand-/Deckenleuchte Rounded Midi anthrazit metallic LED IP66 | 5
| RZB 5820260031 | 4051859228257 | Außenleuchte als Wandleuchte Uplight & Downlight Aludruckguss anthrazit metallic Breite 100mm x Höhe 127mm x Tiefe 154mm, IP65, Lichtaustritt nach unten Flood ca. 36' / nach oben Spot für Akzentbeleuchtung, fest bestückt mit LED 7,5W/830 3000K warmwhite, 190lm, mit Betriebsgerät für Festanschluss an Netzspannung 230VAC 50/60Hz, Einsatzbereich -25'C...+35'C | RZB | 582026.0031 Außenwandleuchte Downlight mit Nadelspot-Uplight LED 7,5W/830 230V IP65 anthrazit | 2
| RZB 612107.002 | 4051859165590 | RZB Home 302 Gartenleuchte und Teichleuchte, mobile LED-Kugelleuchte Durchmesser 300mm Kunststoff PE opal, mit LED 4,5W RGBW dimmbar (IR), max. 400lm, mit Akku, IP68, schwimmfähig, Induktionsladeschale (IP20) mit Steckerteil für 230VAC 9W/7,5VDC 0,6A, mit IR-Fernbedienung, Li-Ion-Akku Betriebsdauer max. 8 bis 12 Stunden je Ladung | RZB | 612107.002 Akku-LED-Kugelleuchte 300mm Home 302 RGBW 400lm dimmbar, IP68 | 5
| RZB 612108.002 | 4051859165606 | RZB Home 303 Gartenleuchte und Teichleuchte, mobile LED-Kugelleuchte Durchmesser 400mm Kunststoff PE opal, mit LED 4,5W RGBW dimmbar (IR), max. 400lm, mit Akku, IP68, schwimmfähig, Induktionsladeschale (IP20) mit Steckerteil für 230VAC 9W/7,5VDC 0,6A, mit IR-Fernbedienung, Li-Ion-Akku Betriebsdauer max. 8 bis 12 Stunden je Ladung | RZB | 612108.002 Akku-LED-Kugelleuchte 400mm Home 303 RGBW 400lm dimmbar, IP68 | 8
| RZB 612155.0031.19 | 4051859299226 | RZB Home 402 / HB 402 Gartenleuchte und Wegeleuchte, mobile LED-Solarleuchte anthrazit-metallic 140mm x 140mm x Höhe 500mm, fest bestückt mit Solar-Panel und LED 2,2W/830 3000K warmweiß, 120lm, mit Bewegungsmelder und Dämmerungsschalter, mit int. Li-Ion-Akku für Aufladezeit 6-8h durch Tageslicht / Betriebszeit max. 2,5-3h (100% Dauerlicht) bzw. 20-25h (gedimmt auf 10% Bereitschaftslicht), bei Bewegungserkennung wird 100% Licht für 45sek. eingeschaltet, IP54, mit Kunststoff-Erdspieß | RZB | 612155.0031.19 Solar-LED-Gartenleuchte Höhe 500mm Home 402 3000K mit Bewegungserkennung | 1
| RZB 631047842 | 4010319262811 | Anbauleuchte / Deckenleuchte Quattro Stahlbleche weiß RAL 9016 in Form einer unterbrochenen Pyramide mit transluzenter Abdeckung auf der Spitze opal weiß, 380mm x 380mm x Höhe 190mm, mit VVG 230VAC und 1x Fassung Gx24d-2 für TC-T 18W (2-Pin) stehend, mit 4 quadratischen Blendschutzringen Kunststoff opal um das Leuchtmittel, IP40 | RZB | 631047.842 Deckenleuchte Quattro weiß / opal, 1x Gx24d-2 für TC-T 18W, IP40 | 2
| RZB 632025980 |  | Wandleuchte ATRIUM mit Sockel Stahl weiß, Frontteil Edelstahl (Schutzfolie abzuziehen) und Dekorscheibe Glas mastercarré transparent, für 1x TC-L 18W,mit VVG 230VAC 50Hz, 275mm x 290mm x Tiefe 130mm, IP20 | RZB | 632025.980 Wandleuchte ATRIUM Edelstahl / Glas mastercarré 1x TC-L 18W VVG | 1
| RZB 67000.1.14 | 4010319984942 | Zubehör Ersatzteil Ersatz-Akku für Einzelbatterie-Notleuchte, Akku-Pack (NiMh) 3-Cell AA in Parallel-Form Länge ca. 51mm x Breite 48mm x Höhe 14,5mm, Spannung 3,6V, Kapazität 1,6Ah, Original-Ersatzteil Art.Nr.: 786166031 | RZB | 67000.1.14 Notlicht Akku-Pack 3,6V 1,6Ah | 4
| RZB 671065002 3003-3004 | 4010319842099 | Rettungszeichenleuchte "Rechteck 360" Alu-Profil weiß Höhe 192mm x Breite 125mm x Tiefe 362mm, 2-seitig mit Wandausleger Länge 40mm, mit LED-Bestückung 6x1W (6W), 230VAC 50Hz, IP44, mit Piktogramm-Scheiben Fluchtweg rechts / links, Erkennungsweite 32m, mit Einzelbatterie für Notlichtdauer 3h | RZB | 671065.002-3003/3004 Einzelbatterie-Rettungszeichenleuchte RECHTECK 360 LED | 1
| RZB 671065002 3005-3005 | 4010319842099 | Rettungszeichenleuchte "Rechteck 360" Alu-Profil weiß Höhe 192mm x Breite 125mm x Tiefe 362mm, 2-seitig mit Wandausleger Länge 40mm, mit LED-Bestückung 6x1W (6W), 230VAC 50Hz, IP44, mit Piktogramm-Scheiben beidseitig Fluchtweg unten, Erkennungsweite 32m, mit Einzelbatterie für Notlichtdauer 3h | RZB | 671065.002-3005/3005 Einzelbatterie-Rettungszeichenleuchte RECHTECK 360 LED | 1
| RZB 671746004 -3005 | 4010319729604 | Wandanbau-Rettungszeichenleuchte HALYXX LED, Höhe 220mm x Breite 235mm x Tiefe 44mm, Sockel Aluminium mit hängender Scheibe Breite 235mm x Höhe 140mm mit Piktogramm-Bildzeichen 3005 (Fluchtweg unten) 1-seitig, 230VAC, bestückt mit LED 2x1W, 50.000h, EW: 19m, mit Einzelbatterie für Notlichtdauer 3h, mit Funktionsüberwachung automatischer Selbsttest, für Dauer- oder Bereitschaftsschaltung, IP40, EEK: A++ | RZB | 671746.004-3005 LED HALYXX Wandanbau-Rettungszeichenleuchte / Notleuchte 3h Fluchweg unten | 1
| RZB 671748004 -3005 | 4010319729628 | Wandanbau-Rettungszeichenleuchte HALYXX LED, Höhe 270mm x Breite 340mm x Tiefe 44mm, Sockel Aluminium mit hängender Scheibe Breite 340mm x Höhe 190mm mit Piktogramm-Bildzeichen 3005 (Fluchtweg unten) 1-seitig, 230VAC, bestückt mit LED 4x111W, 50.000h, EW: 30m, mit Einzelbatterie für Notlichtdauer 3h, mit Funktionsüberwachung automatischer Selbsttest, für Dauer- oder Bereitschaftsschaltung, IP40, EEK: A++ | RZB | 671748.004-3005 LED HALYXX Wandanbau-Rettungszeichenleuchte / Notleuchte 3h Fluchweg unten | 1
| RZB 671775.002.89 | 4051859041375 | UNIVERSAL 3 LED-Notleuchte als Anbauleuchte mit Unterteil Kunststoff weiß, Abdeckung Wanne Kunststoff opal flach, Länge 240mm x Breite 126mm x Tiefe 78mm, mit LED-Bestückung 2,1W/765, mit Betriebsgerät 230V AC/DC für Festanschluss, mit Überwachungsbaustein AC-Control (adressierbar) für Luxifair Zentralbatterie-Anlagen, als Rettungszeichenleuchte einsetzbar mit beigelegten Piktogrammen selbstklebend Fluchtweg links / rechts / unten, Erkennungsweite 21m, IP54, ehem EEK: A...A++ | RZB | 671775.002.89 UNIVERSAL 3 LED-Notleuchte mit AC-Control für Luxifair Zentralbatterie | 1
| RZB 671906.002 | 4010319856546 | GSUN4 LED-Einzelbatterie-Notleuchte als Anbauleuchte mit Unterteil Kunststoff weiß, Abdeckung Wanne Kunststoff klar, Länge 344mm x Breite 144mm x Tiefe 78mm, mit LED-Bestückung 4,5W/765 mit Betriebsgerät 230VAC für Festanschluss, mit Einzelbatterie für Notlichtdauer 8h, für Dauer- oder Bereitschhaftsschaltung, als Rettungszeichenleuchte einsetzbar mit beigelegten Piktogrammen selbstklebend Fluchtweg links / rechts / unten, Erkennungsweite 25m, IP54, ehem EEK: A...A++ | RZB | 671906.002 GSUN 4 LED-Einzelbatterie-Notleuchte 8h | 1
| RZB 671983.004.2.89 | 4051859397199 | Rettungszeichenleuchte (RZL) GSUN-S für Deckenanbau oder Wandanbau, mit Sockel silbergrau metallic Länge 247mm x 45mm x 65mm, mit hängender Displayscheibe 240mm x 130mm (sichtbar) x Stärke 9,5mm, einseitig oder zweiseitig bestückbar mit beiliegendem Piktogrammfolien-Satz (steckbare Motivfolien für Fluchtweg links / rechts / unten / oben) und Reflektorfolie weiß zur Verwendung bei einseitigem Einsatz, Erkennungsweite 24m, fest bestückt mit LED 10 x 0,22W (2,2W) 4000K, mit int. Betriebsgerät 220-240V 0/50-60Hz für Festanschluss an 230VAC und Zentralbatterieanlage 230VDC (EN 50172 / VDE 0108-100), IP30, Notleuchte für Dauerschaltung oder Bereitschaftsschaltung, mit Überwachungsbaustein AC-Control geeignet für Luxifair ZB-Anlagen | RZB | 671983.004.2.89 Sicherheitsleuchte GSUN-S 230V AC/DC LED 2,2W 4000K silber, RZL mit Piktogrammen | 15
| RZB 701071002 | 4010319962223 | Kupplung weiß für elektrische und mechanische Verbindung für 3-Phasen-Stromschiene, abstandslose Montage (Einschub-Montage), Höhe 33mm x Breite 36mm x Länge Steg 1,5mm, 7604Q | RZB | 701071.002 Kupplung für 3-Phasen-Stromschiene | 1
| RZB 701077002 | 4010319962360 | Anfangseinspeisung oder Endeinspeisung weiß für 3-Phasen-Stromschiene, Schutzleiter rechts, Höhe 33mm x Breite 36mm x Länge Anschlussteil 81mm, 7652 R | RZB | 701077.002 Einspeisung für 3-Phasen-Stromschiene, SL rechts | 1
| RZB 701078002 | 4010319962391 | Anfangseinspeisung oder Endeinspeisung weiß für 3-Phasen-Stromschiene, Schutzleiter links, Höhe 33mm x Breite 36mm x Länge Anschlussteil 81mm, 7652 L | RZB | 701078.002 Einspeisung für 3-Phasen-Stromschiene, SL links | 2
| RZB 701080.002 | 4010319965736 | Zubehör mechanischer Verbinder / Kupplung weiß ohne Spannungsdurchleitung / Isolator ohne elektrische Verbindung der Phasen (mit Schutzleiter-Verbindung) für 3-Phasen-Stromschiene, 7654 | RZB | 701080.002 mechan. Verbinder weiß für 3-Phasen-Stromschiene | 1
| RZB 701087002 | 4010319962612 | Abschlussstück / Endplatte weiß für 3-Phasen-Stromschiene, Höhe 33mm x Breite 36mm x Stärke Außenplatte 3mm | RZB | 701087.002 Abschlussstück / Endplatte für 3-Phasen-Stromschiene | 2
| RZB 721072763 | 4010319236751 | HV-Halogenstrahler / Scheinwerfer / Fluter Aludruckguss schwarz mit Wandanbaubügel, mit 1x QT-DE HV-Halogenlampe / Halogenstab (L78mm) R7s-15 150W/230V (EEK: C), IP54, für Festanschluss | RZB | 721072.763 Mini-Flood schwarz IP54 HV-Halogenstrahler R7s 150W | 3
| RZB 722137.004.1 | 4051859371540 | Alu-Star-Mini LED-Strahler-Set 3flammig für Lichtmastanbau ab Mastdurchmesser 76mm (je Strahler 2 Bohrungen D28mm im Mast erforderlich), Strahler Aluminiumdruckguss silbergrau metallic (DB 701), drehbar / schwenkbar, jeweils 40W/840 4000K neutralweiß Ra: 80, 3750lm, Abstrahlwinkel 11' Spot, je Strahler mit 8m Zuleitung und elektronischem Betriebsgerät (RZB 09-5026.000 / enthält MeanWell HLG-60H-36A) für Festanschluss 230VAC, IP65, Gesamt-Leistung 80W 7500lm 50.000h, (enthält 2 Satz RZB 722075.004.1 / EAN 4051859322573) | RZB | 722137.004.1 Alu-Star Mini LED-Lichtmast-Strahler Spot 2-flammig 2x 40W/840 11Grad | 1
| RZB 74040784 | 4010319102605 | Strahler / Fluter OCTIKON mit Stahlblech-Gehäuse silber-metallic, drehbar / schwenkbar, mit Fassung Rx7s für 1x Halogenmetalldampflampe HIT-DE 70W, mit elektromagnetischem Vorschaltgerät VVG 230VAC 50Hz, mit Multi-Adapter (GLOBALtrac XTSA 68 schwarz) für Einsatz in 3-Phasen-Stromschiene, Länge Strahlerkopf 200mm x Breite 175mm x Höhe Strahlerkopf 85mm / Strahler gesamt ca. 235mm, IP20 | RZB | 74040.784 Strahler RZB Octikon silber-metallic HIT-DE 70W VVG mit Multi-Adapter f. 3-Phasen-Schiene | 1
| RZB 74041784 | 4010319102636 | Strahler / Fluter OCTIKON mit Stahlblech-Gehäuse silber-metallic, drehbar / schwenkbar, mit Fassung Rx7s für 1x Halogenmetalldampflampe HIT-DE 150W, mit elektromagnetischem Vorschaltgerät VVG 230VAC 50Hz, mit Multi-Adapter (GLOBALtrac XTSA 68 schwarz) für Einsatz in 3-Phasen-Stromschiene, Länge Strahlerkopf 250mm x Breite 225mm x Höhe Strahlerkopf 105mm / Strahler gesamt ca. 275mm, IP20 | RZB | 74041.784 Strahler RZB Octikon silber-metallic HIT-DE 150W VVG mit Multi-Adapter f. 3-Phasen-Schiene | 4
| RZB 741626.262.79 | 4010319959377 | Strahler / Fluter Pura Stop S midi weiß, drehbar / schwenkbar, las Grundleuchte mit Fassung G8,5 für 1x Halogenmetalldampflampe HIT-TC-CE 70W, mit elektronischem Vorschaltgerät EVG 230VAC 50Hz, mit Multi-Adapter (LUMISYS A70 weiß) für Einsatz in 3-Phasen-Stromschiene, Länge Strahlerkopf zylindrisch Durchmesser 93mm x Länge Strahlerkopf 117mm, zu komplettieren durch Reflektorbaugruppe RZB 981844... und / oder Blendschute 981848.003 und / oder Kreuzraster 981851.003 und / oder Wabenraster 981854.003 und / oder Flügelblende 981857.003 | RZB | 741626.262.79 Pura Spot S Midi 1x G8,5 für HIT-TC-CE 70W, 3PH-Stromschienenstrahler Grundmodell weiß | 4
| RZB 741885004 | 4051859140498 | Strahler / Fluter AVIATO mit Gehäuse Aluminiumdruckguss pulverbeschichtet silber, drehbar / schwenkbar, mit LED 31,3W/931 3100K warmweiß, Ra: 95, Abstrahlungswinkel 37', mit elektronischem Betriebsgerät 230VAC, System-/Leuchtenanschlussleistung 36W, Leuchtenlichtstrom 2750lm, mit Multi-Adapter für Einsatz in 3-Phasen-Stromschiene, Maße Tiefe 208mm x Breite 106mm x Höhe 240mm, IP20, EEK: A+ | RZB | 741885.004 Strahler RZB Aviato silber LED 31,3W/931 230V mit Multi-Adapter f. 3-Phasen-Schiene | 1
| RZB 8-6000 |  | AP-Miniatur-Abzweigdose Kunststoff lichtgrau 55x55x25mm, mit Klemmen 2,5qmm 5polig | RZB | 8-6000 Mini-Klemmdose AP | 2
| RZB 90157400276 | 4051859218296 | LED-Einbaudownlight Einbaudurchmesser 150mm x Einbautiefe 140mm für Plattenstärke 1…25mm, Frontring Durchmesser 172mm x Höhe 2mm weiß, Lichtaustritt opal weiß, fest bestückt mit LED 17W/827 2700K warmweiß Ra: 80, 1750lm, Abstrahlwinkel 102', mit Betriebsgerät Osram OPTOTRONIC INTELLIGENT OTi DALI 25/220-240/700 LT2 NFC, DALI-dimmbar bzw. touch-DIM, für Festanschluss 230V AC/DC, IP44, Leuchtenleistung 18W, 1750lm, ehem. EEK: A+ | RZB | 901574.002.76 ToLEDo LED-Einbauleuchte 172mm 18W/827 230V AC/DC weiß IP44 | 5
| RZB 901585002 | 4051859151715 | LED-Panel-Einbaudownlight Toledo Flat / Einbauleuchte für Einbaudurchmesser 470mm x Einbautiefe max. 59mm für Plattenstärke 1...20mm, Frontring Aluminiumdruckguss weiß Durchmesser 495mm x Höhe 6mm, Lichtaustritt über PMMA-Diffusor opal weiß, fest bestückt mit LED 26,8W/830 3000K warmweiß Ra: 80, Abstrahlwinkel 113', mit Betriebsgerät RZB LED POWER SUPPLY XZ-QF40B-400105-A (Konstantstrom 1050mA), für Festanschluss 230VAC, frontseitig max. IP54, Leuchtenleistung 30W (max. 35W), 3550lm, 50.000h, ehem. EEK: A+ | RZB | 901585.002 Toledo Flat LED-Panel-Einbauleuchte 495mm 30W/830 230V AC/DC weiß IP54 | 2
| RZB 91110095279 | 4010319826372 | Arelo Deckeneinbaudownlight Einbaudurchmesser 200mm x Einbautiefe 106mm, Frontring weiß Außendurchmesser 218mm, Hochglanzreflektor silber, mit 2x Fassung G24q-3 für TC-DEL 26W (Kompaktleuchtstoflampe), mit abgesetztem EVG 230V AC/DC (220...240V 0/50/60Hz) Typ b.a.g. BCS42.1/26.2QI-01/220-240 Order No.: 1009 5745, IP23, für Festanschluss | RZB | 911100.952.79 Arelo Einbaudownlight 2x TC-DEL 26W EVG 230V | 5
| RZB 921485003 | 4051859219361 | Industrial Hall / High-Bay LED-Hallentiefstrahler Aluminiumdruckguss schwarz Durchmesser 390mm x Höhe 210mm, mit Ringöse (Ösenschraube M10) für Pendelaufhängung bzw. mit für Bügelbefestigung (optionales Zubehör Deckenbügel / Wandbügel erforderlich), fest bestückt mit LED 192W 4000K neutralweiß Ra: >80, 26.300lm, Abstrahlwinkel breitstrahlend, mit integriertem elektronischen Betriebsgerät, mit Zuleitung 3x2,5qmm Länge ca. 1,5m für Festanschluss, IP65, Anschlussleistung 202W, ehem. EEK: A...A++ | RZB | 921485.003 Industrial Hall / High Bay LED-Hallentieftrahler 230V 192W 4000K IP65 schwarz | 7
| RZB 9311840021 | 4051859184751 | LED-Pendelleuchte GLASDOWNLIGHT mit Glas-Diffusor aus mundgeblasenem Opalglas zylindrisch opal-weiß matt Durchmesser 150mm x Höhe 470mm (inkl. Elektroeinsatz weiß), fest bestückt mit LED 20W/840 4000K neutralweiß, mit 3-Punkt-Stahlseilpendel-Anhängung max. 1250mm an Deckenbaldachin weiß, IP20, mit Betriebsgerät für Festanschlus an 230VAC, Leuchtenlichtstrom 2750lm, 50.000h, ehem. EEK: A | RZB | 931184.002.1 Glasdownlight LED-Pendelleuchte 20W/840 230VAC weiß IP20 | 1
| RZB 93171962 | 4010319150637 | Z 210 Deckenanbaudownlight Durchmesser 214mm x Höhe 225mm Metall weiß (RAL9016 verkehrsweiß) mit Reflektor silber rotationssymmetrisch facettiert, 2x Fassung G24d-2 für TC-D 18W, mit VVG 230VAC 50Hz, IP20, SKI, für Festanschluss | RZB | 93171.962 Z210 Anbau-Downlight weiß 2x TC-D 18W VVG | 2
| RZB 981097005 | 4010319193627 | Zubehör / Ersatzteil für Anbauleuchte FLAT Basic / FLAT Spezial für Glasdurchmesser 250mm, Dekorring Metall messingfarben hochglänzend, Außendurchmesser 240mm x Rand Höhe 10mm (Innendurchmesser 163mm) | RZB | 981097.005 Dekor-Ring messinmg hochglänzend für RZB FLAT Basic / FLAT Spezial 250mm | 2
| RZB 981142014 mit Metall-Sockel | 4051859140702 | Serie Mega Gürtellinse Ersatzglas / Zubehör Opalglas mit zylindrischer Abdeckung Aluminiumdruckguss silber-metallic Durchmesser 176mm x Höhe 232mm (ca. 211mm sichtbar), Ausführung mit Metall-Sockel (Aludruckguss-Rand sichtbare Höhe 15mm) und mit Aufnahme als Metall-Hals AD ca. 86mm x Länge 21mm für 3-Punkt-Bajonettverschluss, z. B. passend für RZB Pollerleuchte Mega Glaspoller (Standrohr-Durchmesser 156mm / Kopf-Durchmesser max. 179mm x Gesamthöhe 500mm bzw.1200mm) Nr. 611965.00... bzw. 611968.00... bzw. 611969.00... | RZB | 981142.014 Ersatz / Zubehör Glas klar mit Abdeckung silber D 176mm x H 232mm (Ausführung mit Metall-Sockel) | 1
| RZB 981467002 | 4010319649735 | Zubehör für Stableuchte T5-STRIPLIGHT (für Unterbaulichtleisten, Möbelleuchten und Anbau-Lichtleisten u. a.) , Verbindungsleitung weiß Länge 900mm mit Gerätestecker (C8) und Gerätekupplung / Buchse (C7) 2polig max. 2,5A/250VAC | RZB | 981467.002 T5-STRIPLIGHT Verbindungskabel 2-pol. weiß 900mm | 53
| RZB 9817790021 | 4051859192107 | Zubehör Wandausleger / Wandarm Stahl weiß für Rettungszeichenleuchte (RZL) / Notleuchte GSUN D sowie GSUN S, Höhe 90mm x Breite 46mm x Auslage = Länge 260mm | RZB | 981779.002.1 Zubehör Wandausleger für Sicherheitsleuchte GSUN-D / GSUN-S | 1
| RZB 981779.004.1 | 4051859181095 | Zubehör Wandausleger / Wandarm Stahl silbermetallic für Rettungszeichenleuchte (RZL) / Notleuchte GSUN D sowie GSUN S, Höhe 90mm x Breite 46mm x Auslage = Länge 260mm | RZB | 981779.004.1 Zubehör Wandausleger für Sicherheitsleuchte GSUN-D / GSUN-S | 3
| RZB 981844.000 | 4010319959599 | Zubehör Reflektorbaugruppe mit Frontglasscheibe klar für Abstrahlwinkel 12' Spot, für Einsatz in Strahler / Fluter RZB Pura Spot R Midi bzw. Pura Spot S Midi (Leuchtenkopfdurchmesser 93mm) | RZB | 981844.000 Pura R / Pura S Midi Reflektorbaugruppe 12' | 10
| RZB 981844.010 | 4010319959605 | Zubehör Reflektorbaugruppe mit Frontglasscheibe klar für Abstrahlwinkel 23' Spot, für Einsatz in Strahler / Fluter RZB Pura Spot R Midi bzw. Pura Spot S Midi (Leuchtenkopfdurchmesser 93mm) | RZB | 981844.010 Pura R / Pura S Midi Reflektorbaugruppe 23' | 9
| RZB 982112003 | 4051859092728 | Zubehör Montagebügel für Wandmontage oder Deckenmontage, Stahl schwarz Breite 394mm x Höhe 229mm, für Hallentiefstrahler / High-Bay-LED-Hallenstrahler Serie Industrial Hall, passend für Art.-Nrn. 921489.00., 921490.00., 921491.00., 921455.00., 921456.00., 921457.00., 921458.00., 921459.00., 921460.00 | RZB | 982112.003 Zubehör Montagebügel für LED-High-Bay Strahler Serie Industrial Hall | 1
| RZB 982377002 | 4051859209256 | Casambi Bluetooth-Steuerbaustein / Bluetooth-Funk-Dimmer 230VAC (85...240V 50/60Hz ) zum Leuchteneinbau in phasenabschnittsdimmbare Leuchten (R-Last 1…150W / C-Last 1…50W), Länge 40,4mm x Breite 36.3mm x Höhe 14mm, Steckklemmenanschluss | RZB | 982377.002 Casambi smart+free Phasenabschnittsdimmer CBU-TED (230V 1…50W/150W) | 1
| RZB 992220030 | 4010319030595 | Beschriftung schwarz Höhe 100mm für Hausnummernleuchte, Ziffer "0" selbstklebend | RZB | 99222.003.0 Ziffer "0" Höhe 100mm schwarz selbstklebend | 12
| RZB 992220031 | 4010319030502 | Beschriftung schwarz Höhe 100mm für Hausnummernleuchte, Ziffer "1" selbstklebend | RZB | 99222.003.1 Ziffer "1" Höhe 100mm schwarz selbstklebend | 90
| RZB 992220032 | 4010319030519 | Beschriftung schwarz Höhe 100mm für Hausnummernleuchte, Ziffer "2" selbstklebend | RZB | 99222.003.2 Ziffer "2" Höhe 100mm schwarz selbstklebend | 2
| RZB 992220034 | 4010319030533 | Beschriftung schwarz Höhe 100mm für Hausnummernleuchte, Ziffer "4" selbstklebend | RZB | 99222.003.4 Ziffer "4" Höhe 100mm schwarz selbstklebend | 1
| RZB 992220037 | 4010319030564 | Beschriftung schwarz Höhe 100mm für Hausnummernleuchte, Ziffer "7" selbstklebend | RZB | 99222.003.7 Ziffer "7" Höhe 100mm schwarz selbstklebend | 8
| RZB 992220039 | 4010319030588 | Beschriftung schwarz Höhe 100mm für Hausnummernleuchte, Ziffer "9" selbstklebend | RZB | 99222.003.9 Ziffer "9" Höhe 100mm schwarz selbstklebend | 3
| RZB 99222003A | 4010319027274 | Beschriftung schwarz Höhe 100mm für Hausnummernleuchte, Buchstabe "A" (Großbuchstabe) selbstklebend | RZB | 99222.003.A Buchstabe "A" Höhe 100mm schwarz selbstklebend | 9
| RZB 992230030 | 4010319027311 | Beschriftung schwarz Höhe 120mm für Hausnummernleuchte, Ziffer "0" selbstklebend | RZB | 99223.003.0 Ziffer "0" Höhe 120mm schwarz selbstklebend | 23
| RZB 992230032 | 4010319027335 | Beschriftung schwarz Höhe 120mm für Hausnummernleuchte, Ziffer "2" selbstklebend | RZB | 99223.003.2 Ziffer "2" Höhe 120mm schwarz selbstklebend | 12
| RZB 992230033 | 4010319027342 | Beschriftung schwarz Höhe 120mm für Hausnummernleuchte, Ziffer "3" selbstklebend | RZB | 99223.003.3 Ziffer "3" Höhe 120mm schwarz selbstklebend | 1
| RZB 992230034 | 4010319027359 | Beschriftung schwarz Höhe 120mm für Hausnummernleuchte, Ziffer "4" selbstklebend | RZB | 99223.003.4 Ziffer "4" Höhe 120mm schwarz selbstklebend | 4
| RZB 992230035 | 4010319027366 | Beschriftung schwarz Höhe 120mm für Hausnummernleuchte, Ziffer "5" selbstklebend | RZB | 99223.003.5 Ziffer "5" Höhe 120mm schwarz selbstklebend | 11
| RZB 992230037 | 4010319027380 | Beschriftung schwarz Höhe 120mm für Hausnummernleuchte, Ziffer "7" selbstklebend | RZB | 99223.003.7 Ziffer "7" Höhe 120mm schwarz selbstklebend | 11
| RZB 992230038 | 4010319027397 | Beschriftung schwarz Höhe 120mm für Hausnummernleuchte, Ziffer "8" selbstklebend | RZB | 99223.003.8 Ziffer "8" Höhe 120mm schwarz selbstklebend | 3
| RZB 992230039 | 4010319027403 | Beschriftung schwarz Höhe 120mm für Hausnummernleuchte, Ziffer "9" selbstklebend | RZB | 99223.003.9 Ziffer "9" Höhe 120mm schwarz selbstklebend | 2
| RZB 99223003A | 4010319030458 | Beschriftung schwarz Höhe 120mm für Hausnummernleuchte, Buchstabe "A" (Großbuchstabe) selbstklebend | RZB | 99223.003.A Buchstabe "A" Höhe 120mm schwarz selbstklebend | 8
| RZB 992230131 | 4010319325516 | Beschriftung schwarz Höhe 120mm für Hausnummernleuchte, Ziffer "1" selbstklebend, auf Trägerpapier | RZB | 99223.013.1 Ziffer "1" Höhe 120mm schwarz selbstklebend | 7
| RZB 992230132 | 4010319325523 | Beschriftung schwarz Höhe 120mm für Hausnummernleuchte, Ziffer "2" selbstklebend, auf Trägerpapier | RZB | 99223.013.2 Ziffer "2" Höhe 120mm schwarz selbstklebend | 20
| RZB 992230133 | 4010319325530 | Beschriftung schwarz Höhe 120mm für Hausnummernleuchte, Ziffer "3" selbstklebend, auf Trägerpapier | RZB | 99223.013.3 Ziffer "3" Höhe 120mm schwarz selbstklebend | 4
| RZB 992230134 | 4010319325547 | Beschriftung schwarz Höhe 120mm für Hausnummernleuchte, Ziffer "4" selbstklebend, auf Trägerpapier | RZB | 99223.013.4 Ziffer "4" Höhe 120mm schwarz selbstklebend | 5
| RZB 992230135 | 4010319325554 | Beschriftung schwarz Höhe 120mm für Hausnummernleuchte, Ziffer "5" selbstklebend, auf Trägerpapier | RZB | 99223.013.5 Ziffer "5" Höhe 120mm schwarz selbstklebend | 5
| RZB 992230138 | 4010319325585 | Beschriftung schwarz Höhe 120mm für Hausnummernleuchte, Ziffer "8" selbstklebend, auf Trägerpapier | RZB | 99223.013.8 Ziffer "8" Höhe 120mm schwarz selbstklebend | 27
| RZB 992230139 | 4010319325592 | Beschriftung schwarz Höhe 120mm für Hausnummernleuchte, Ziffer "9" selbstklebend, auf Trägerpapier | RZB | 99223.013.9 Ziffer "9" Höhe 120mm schwarz selbstklebend | 153
| RZB 99305 |  | Folie selbstklebend, hinterleuchtbar, grün mit weißer Aufschrift "AUSGANG", Größe 190mm x 68mm, als Aufkleber / Piktogramm-Schild auch für Hinweisleuchten geeignet | RZB | 99305 Schild AUSGANG selbstklebend 190mm x 60mm | 89
| RZB 08-5270/0011 | 4051859032380 | Zubehör Scheibe / Ersatzteil Motivscheibe als Displayscheibe klar Länge 235mm x Höhe 153mm (140mm sichtbar) x Stärke 15mm, zweiseitig mit Piktogrammen Motiv 3003 und 3004 (Fluchtweg links / Fluchtweg rechts), passend für RZB HALYXX (Größe midi, Erkennungsweite 19m) LED-Rettungszeichenleuchte / Sicherheitsleuchte 671738…, 671739..., 671742..., 671746..., 671750..., 671895..., 671896..., 671897 | RZB | Ersatz-Displayscheibe 235mm x 140mm zweiseitig Motiv 3003/3004 für HALYXX (midi) | 2
| RZB 08-5270/3005 |  | Zubehör Scheibe / Ersatzteil Motivscheibe als Displayscheibe klar Länge 235mm x Höhe 153mm (140mm sichtbar) x Stärke 15mm, zweiseitig mit Piktogrammen Motiv 3005 (Fluchtweg unten / Fluchtweg unten) passend für RZB HALYXX (Größe midi, Erkennungsweite 19m) LED-Rettungszeichenleuchte / Sicherheitsleuchte 671738…, 671739..., 671742..., 671746..., 671750..., 671895..., 671896..., 671897 | RZB | Ersatz-Displayscheibe 235mm x 140mm zweiseitig Motiv 3005 für HALYXX (midi) | 2
| RZB LED-Converter 1050mA 20-32V |  | LED-Konstantstromversorgung / LED-Treiber In: 230VAC (200-240VAC 50/60Hz), Out: konstant 1050mA, 20-32VDC für LED-Module 21…33W, IP65, primär Festanschluss / sekundär mit Steckverbinder (female) Rund 8mm (Rd8mm) 2polig | RZB | LED-Converter 230VAC / 1050mA 20-32VDC (21-33W) | 1
| S+S 1101-6030-9281-110 | 4251325604862 | THERMASGARD (spluss.de) HTF50_NI1000_PVC_8M Hülsentemperaturfühler Ni1000, Gehäuse V4A Durchmesser 6mm x Länge 50mm, max. 42VAC bzw. 60VDC, <2mA, als Temperatursensor -35…+105'C, gerollt und verpresst IP65, konfektioniert mit Zuleitung LiYY 2x0,25qmm PVC grau Länge 8m | S+S REGELTECHNIK GMBH | HTF50 Ni1000 2L 8m PVC THERMASGARD Temperaturfühler | 10
| Safet 590429 |  | 73701CGRF Dockgel, 5-Finger Arbeitshandschuh robust grau, 3M-Thinsulate-Fütterung 40gramm, Größe 10, 1 Paar | SAFET | Safet Medex 590429 (73701 CGRF) Arbeits-Handschuhe grau, gefüttert, Gr. 10 | 10
| Sälzer B263-41300-036M1 | 4024537685796 | Hauptschalter / Lasttrennschalter 3pol. AC21: 63A (AC23: 22kW) für Fronteinbau IP66, mit Frontblende 67x67mm, Einbautiefe 60mm, mit Knebel schwarz 3fach abschließbar | SÄLZER | B263-41300-036M1 Hauptschalter 63A 3-polig, Fronteinbau | 3
| Sälzer B263-41300-036M4 | 4024537681316 | Not-Aus-Hauptschalter / Lasttrennschalter 3pol. AC21: 63A (AC23: 22kW) für Fronteinbau IP66, mit Frontblende 67x67mm, Einbautiefe 60mm, mit Knebel rot/gelb 3fach abschließbar | SÄLZER | B263-41300-036M4 Not-Aus-Hauptschalter 63A 3-polig, Fronteinbau | 1
| Sälzer FAZ2-8041 | 4024537210004 | Zubehör für Hauptschalter, Zusatzschild deutsch / englisch mit Aufschrift " Hauptschalter Öffnen in 0-Stellung", Breite 48mm x Höhe 17mm, zum Aufstecken auf Frontblende (2-Pin BM: 20mm) | SÄLZER | FAZ2-8041 Zusatzschild Hauptschalter Öffnen in 0-Stellung | 18
| Saelzer H226-41300-036M4 | 4024537039452 | Not-Aus-Hauptschalter / Lasttrennschalter 3pol. AC21: 32A (AC23: 11kW) für Fronteinbau IP66, mit Frontblende 67x67mm, Einbautiefe 60mm, mit Knebel rot/gelb 3fach abschließbar | SÄLZER | H226-41300-036M4 Not-Aus-Hauptschalter 32A 3-polig, Fronteinbau | 9
| Saelzer 448033 / W050 | 4024537001572 | Not-Aus-Hauptschalter 3pol. AC21: 50A (AC3: 18,5kW) für Fronteinbau IP65 mit Knebel rot/gelb 3fach abschließbar | SÄLZER | H240-41300-036M4 Not-Aus-Hauptschalter 50A 3-polig, Fronteinbau | 114
| Sälzer H263-41300-036M1 | 4024537085794 | Hauptschalter / Lasttrennschalter 3pol. AC21: 63A (AC23: 22kW) für Fronteinbau IP66, mit Frontblende 67x67mm, Einbautiefe 60mm, mit Knebel schwarz 3fach abschließbar | SÄLZER | H263-41300-036M1 Hauptschalter 63A 3-polig, Fronteinbau | 1
| Sälzer H263-41300-036M4 | 4024537001978 | Not-Aus-Hauptschalter / Lasttrennschalter 3pol. AC21: 63A (AC23: 22kW) für Fronteinbau IP66, mit Frontblende 67x67mm, Einbautiefe 60mm, mit Knebel rot/gelb 3fach abschließbar | SÄLZER | H263-41300-036M4 Not-Aus-Hauptschalter 63A 3-polig, Fronteinbau | 1
| Saelzer 447623/W050 | 4024537002432 | Not-Aus-Hauptschalter / Lasttrennschalter 3pol. AC21: 80A (AC23: 30kW) für Fronteinbau IP66, mit Frontblende 88x88mm, Einbautiefe 71mm, mit Knebel rot/gelb 3fach abschließbar | SÄLZER | H408-41300-036N4 Not-Aus-Hauptschalter 80A 3-polig, Fronteinbau | 15
| Sälzer MDH2-20A01 |  | Zubehör Hilfskontakt 2polig 2S (als Schließer nacheilend, beim Öffnen voreilend), passend zum Anbau an Lasttrennschalter für Frontbefestigung Typen H216 / H220 / H226 / H233 - 41300 / 41600 / 71300 | SÄLZER | MDH2-20A01 Hilfskontakt 2S (nacheilend) für Lasttrennschalter Frontbefestigung | 1
| Sälzer MDH4-20A01 | 4024537083141 | Zubehör Hilfskontakt 2polig 2S (als Schließer nacheilend, beim Öffnen voreilend), passend zum Anbau an Lasttrennschalter für Frontbefestigung Typen B240 / B250 / B263 / H406 / H408 / H410 / H412 - 41300 / 41600 / 71300 | SÄLZER | MDH4-20A01 Hilfskontakt 2S (nacheilend) für Lasttrennschalter Frontbefestigung | 2
| Saelzer 456024/W109 | 4024537011090 | Not-Aus-Hauptschalter / Lasttrennschalter 3pol. AC21: 160A (AC23: 75kW) für Fronteinbau IP66, mit Frontblende 88x88mm, Einbautiefe 105mm, mit Knebel rot/gelb 3fach abschließbar | SÄLZER | S612-61199-033N4 Not-Aus-Hauptschalter 160A 3-polig, Fronteinbau | 3
| Sälzer TCA2 | 4024537326231 | Zubehör Klemmenabdeckung 3polig für Lasttrennschalter Typen H216 / H220 / H226 / H233 | SÄLZER | TCA2 Klemmenabdeckung 3-polig für Lasttrennschalter | 12
| Sälzer TCC2 | 4024537326293 | Zubehör Klemmenabdeckung 3polig für Lasttrennschalter Typen B240 / B250 / B263 | SÄLZER | TCC2 Klemmenabdeckung 3-polig für Lasttrennschalter | 23
| Samson 3763-1014.02 |  | Pneumatik-i/p-Stellungsregler Samson 3763 einfachwirkend, Ex-geschützt (PTB Nr. Ex-81/2108 X), für Ventilhub 7,5-50mm, Hilfsspannung max. 28VDC / max 100mA, Ansteuerung Stellsignal 0-20mA, Druckluftanschluss 1,4-6bar | SAMSON | 3763-1014.02 Ex-Stellungsregler 0-20mA max. 28VDC, max. 6bar | 1
| SAV 24131A02 |  | Elektro-Haftmagnet / Elektromagnet Us: 24VDC 0,13A, ED: 100%, 0…140N, Typ A mit freien Zuleitungen 200mm mit Aderendhülsen,, Größe 02 zylindrisch Durchmesser 25mm x Höhe 20mm, Befestigung rückseitig Innengewinde M4 x Tiefe 6mm | SAV SPANNTECHNIK | SAV 241.31-A-02 Elektro-Haftmagnet Typ A | 1
| SBP 14010520-A0200 | 8021944013972 | Zubehör / Ersatzteil Glas / Ersatzglas als gehärtetes Glas mit Kunststoff-Rahmen mit umlaufender Lampendichtung, mit angeformter Scharnieraufnahme sowie 3 Aluminium-Klammern, Außenmaß des Rahmens Breite 290mm x Länge 350mm, als Ersatz für Straßenleuchte (für Mastansatzleuchte sowie Mastaufsatzleuchte) MYRA 12 | SBP URBAN LIGHTING | A0200-VETRO MYRA 12 Ersatzglas für Straßenleuchte MYRA12 | 2
| Scan Products SL1220-55 | 5704151200283 | NV-Einbaustrahler / Einbaudownlight Metall weiß, starr, Einbaudurchmesser 64mm, mit Einbauring, Frontring Außendurchmesser 85mm, mit 1x Fassung Gu5.3 für NV-Lampe MR16 / QR-CBC51 12V max. 20W bzw. LED-Lampe mit Scheibe, frontseitig IP44, mit Rahmendichtung und Lampendichtring, mit Sicherheits-Thermoschalter SEKI ST-22 105'C (optional bei Dämmstoffkontakt nutzbar), Anschlussblock mit Steckklemme und Zugentlastung, mit optional einsetzbarer dopppelter Rohreinführung für Rohranschluss M16 | SCAN PRODUCTS D.T.APS | SL 1220-55 NV-Einbaustrahler starr weiß IP44 für MR16 max. 20W, für Dämmstoff | 37
| Schaffner FN612-10/06 |  | FN 612-10/06 Bauteil Netzfilter 1x 110/250VAC 50/60Hz max. 10A, für Gehäuseeinbau, mit Flachsteckeranschluss 6.3mm x 0,8mm, Höhe 71mm x Breite 68mm x Tiefe 30mm | SCHAFFNER | Schaffner FN 612-10/06 Netzfilter 250VAC max. 10A | 10
| Schaltbau 1-1413-497346 / WS57a |  | Rundsteckverbinder Serie G57, Gehäuse Teil 1, Winkelstecker-Gehäuse Aludruckguss silbergrau, IP54, für Kontakteinsatz Durchmesser 57mm, mit Überwurf-Bajonettverschraubung, Leitungseinführung mit Innengewinde M55x2 | SCHALTBAU | G57 WS Tr Winkelstecker-Gehäuse WS 57a | 5
| Scharnberger 11018 | 4034451110182 | Halogen-Glühlampe als Röhrenlampe Durchmesser 10mm x Länge 28mm klar, Sockel E10, 4V, 4W, 1A | SCHARNBERGER + HASENBEIN | S+H 11018 R 10x28mm E10 4V 4W 1A Halogen-Röhrenlampe | 2
| Scharnberger 23644 | 4034451236448 | Glühlampe als Röhrenlampe T3 1/4 Durchmesser 10mm x Länge 28mm klar, Sockel E10, 8V, 1,6W, 200mA, 3,2lm, 2000h (Lampe für Anzeige / Signal u. a.) | SCHARNBERGER + HASENBEIN | S+H 11018 R 10x28mm E10 8V 1,6W Röhrenlampe | 2
| Scharnberger 11108 | 4034451111080 | Halogen-Glühlampe als Röhrenlampe Durchmesser 9,3mm x Länge 31mm klar, Sockel P13,5s (Sockel-Außendurchmesser 13,5mm), 5,2V, 4,5W, 0,85A, 9lm, 25h (Lampe für Batterieleuchte u. a.) | SCHARNBERGER + HASENBEIN | S+H 11108 R 9,3x31mm P13,5s 5,2V 0,85A Halogen-Röhrenlampe | 10
| Scharnberger 11120 | 4034451111202 | Halogen-Glühlampe als Röhrenlampe Durchmesser 9,5mm x Länge 30,5mm klar, Sockel P13,5s (Sockel-Außendurchmesser 13,5mm), 3,75V, 2,8W, 0,75A, 6lm, 100h (Lampe für Batterieleuchte u. a.) | SCHARNBERGER + HASENBEIN | S+H 11120 R 9,5x30mm P13,5s 3,75V 0,75A Halogen-Röhrenlampe | 8
| Scharnberger 12619 | 4034451126190 | HV-Halogenlampe Bauform Röhrenlampe / Halogenstab QT-DE Durchmesser 8mm x Länge 78mm klar, Sockel R7s, 230V (220-240V), 75W, 3000K, 850lm, dimmbar, 2000h, EEK: E (Skala E…A++), stoßfest, Fabrikat: FARLUX | SCHARNBERGER + HASENBEIN | S+H 12619 QT-DE R7s 230V 75W (78mm) HV-Halogenlampe / Halogenstab | 15
| Scharnberger 12746 | 4034451127463 | HV-Halogenlampe Bauform Röhrenlampe QT13 Durchmesser 13mm / max. 17mm x Länge 65mm klar, Sockel Ba15d JD, Spannung 230V/240V, 100W 2800K warmweiß, 1450lm, dimmbar, 2000h, EEK: D, enthält SPL-Lighting 648673300 / EAN 8718309823603 | SCHARNBERGER + HASENBEIN | S+H 12746 QT13 Ba15d JD 240V 100W CL HV-Halogenlampe | 1
| Scharnberger 21325 | 4034451213258 | Glühlampe als Röhrenlampe T1 3/4 Durchmesser 5,7mm x Länge 16mm klar, T 1 3/4, Sockel Ba5s, 24V, 1.92W (80mA), 2lm, 5000h (Lampe für Anzeige u. a.) | SCHARNBERGER + HASENBEIN | S+H 21325 R 5,7x16mm Ba5s 24V 80mA Röhrenlampe T1 3/4 | 30
| Scharnberger 21851 | 4034451218512 | Glühlampe als Röhrenlampe T1 3/4 Durchmesser 6mm x Länge 16mm klar, SX6s Sockel MFs/8 Midged-Flanged, 24V, 0,96W (40mA), 2lm, 1000h (Lampe für Anzeige u. a.) | SCHARNBERGER + HASENBEIN | S+H 21851 R 6x16mm MFs/8 24V 0,96W 40mA SX6s Röhrenlampe T1 3/4 | 10
| Scharnberger 21862 | 4034451218628 | Glühlampe als Röhrenlampe T1 3/4 Durchmesser 6,22mm x Länge 15,87mm klar, SX6s Sockel MFs/8 Midged-Flanged, 28V, 1,12W (40mA), 2,2lm, 40.000h (Lampe für Anzeige u. a.) | SCHARNBERGER + HASENBEIN | S+H 21862 R 6,22x15,87mm MFs/8 28V 1,12W 40mA SX6s Röhrenlampe T1 3/4 | 30
| Scharnberger 22374 | 4034451223745 | Glühlampe als Röhrenlampe Durchmesser 7mm x Länge 23mm klar, Sockel Ba7s, 30V, 1,2W, 40mA, 2,4lm, 2000h (Lampe für Anzeige u. a.) | SCHARNBERGER + HASENBEIN | S+H 22374 R 7x23mm Ba7s 30V 1,2W 40mA Röhrenlampe | 5
| Scharnberger 22666 | 4034451226661 | Glühlampe als Röhrenlampe / Telefonlampe T4.6 Durchmesser 4mm x Länge 22mm klar, Sockel T4,6, 60V, 1,4W, 20mA, 2,8lm, 5000h (Lampe für Anzeige u. a.) | SCHARNBERGER + HASENBEIN | S+H 22666 T4,6 4x22mm, 60V 20mA Telefonlampe | 4
| Scharnberger 81601 | 4034451816015 | Glühlampe Bauform Glassockellampe / Stiftlampe T5 Durchmesser 5mm x Länge 18mm klar, Sockel Stecksockel W2x4,6d, 12V, 1,2W, 2,4lm, 10000h (Lampe für Signalisierung / Anzeigelampe) | SCHARNBERGER + HASENBEIN | S+H 22666 T5 5x18mm W2x4,6d 12V 1,2W Autolampe, Anzeigelampe | 3
| Scharnberger 22727 | 4034451227279 | Glühlampe als Röhrenlampe / Telefonlampe T5.5 Durchmesser 4,8mm x Länge 30mm klar, Sockel T5,5, 24V, 0,75W, 30mA, 1,4lm, 5000h (Lampe für Anzeige u. a.) | SCHARNBERGER + HASENBEIN | S+H 22727 T5.5 4,8x30mm 24V 30mA Telefonlampe T5524030 C-2F | 70
| Scharnberger 22866 | 4034451228665 | Glühlampe als Röhrenlampe / Telefonlampe T6.8 Durchmesser 6,3mm x Länge 46,5mm klar, Sockel T6,8, 60V, 1,25W, 20mA, 2,4lm, 5000h (Lampe für Anzeige u. a.) | SCHARNBERGER + HASENBEIN | S+H 22866 T6.8 6,3x46,5mm 60V 20mA Telefonlampe | 20
| Scharnberger 23000 | 4034451230002 | Glühlampe als Röhrenlampe T2 3/4 Durchmesser 9mm x Länge 23mm klar, Sockel Ba9s, 2,5V, 1,25W, 500mA, 2,5lm, 2000h (Lampe für Anzeige u. a.) | SCHARNBERGER + HASENBEIN | S+H 23000 R 9x23mm Ba9s 2,5V 1,25W Röhrenlampe T2 3/4 | 3
| Scharnberger 23020 | 4034451230200 | Glühlampe als Röhrenlampe T2 3/4 Durchmesser 9mm x Länge 23mm klar, Sockel Ba9s, 12V, 1,2W, 100mA, 2,4lm, 2000h (Lampe für Anzeige u. a.) | SCHARNBERGER + HASENBEIN | S+H 23020 R 9x23mm Ba9s 12V 100mA Röhrenlampe T2 3/4 | 267
| Scharnberger 23038 | 4034451230385 | Glühlampe als Röhrenlampe T2 3/4 Durchmesser 9mm x Länge 23mm klar, Sockel Ba9s, 24V, 3W, 125mA, 6lm, 2000h (Lampe für Anzeige u. a.) | SCHARNBERGER + HASENBEIN | S+H 23038 R 9x23mm Ba9s 24V 3W Röhrenlampe T2 3/4 | 5
| Scharnberger 23041 | 4034451230415 | Glühlampe als Röhrenlampe T2 3/4 Durchmesser 9mm x Länge 23mm klar, Sockel Ba9s, 28V, 1,7W, 60mA, 3-4lm, 2000h (Lampe für Anzeige u. a.) | SCHARNBERGER + HASENBEIN | S+H 23041 R 9x23mm Ba9s 28V 1,7W Röhrenlampe T2 3/4 | 88
| Scharnberger 23057 | 4034451230576 | Glühlampe als Röhrenlampe T2 3/4 Durchmesser 9mm x Länge 23mm klar, Sockel Ba9s, 36V, 2W, 55mA, 4lm, 5000h (Lampe für Anzeige u. a.) | SCHARNBERGER + HASENBEIN | S+H 23057 R 9x23mm Ba9s 36V 2W Röhrenlampe T2 3/4 | 1
| Scharnberger 23073 | 4034451230736 | Glühlampe als Röhrenlampe T2 3/4 Durchmesser 9mm x Länge 23mm klar, Sockel Ba9s, 48V, 2W, 40mA, 4lm, 2000h (Lampe für Anzeige u. a.) | SCHARNBERGER + HASENBEIN | S+H 23073 R 9x23mm Ba9s 48V 2W Röhrenlampe T2 3/4 | 9
| Scharnberger 23080 | 4034451230804 | Glühlampe als Röhrenlampe T2 3/4 Durchmesser 9mm x Länge 23mm klar, Sockel Ba9s, 60V, 1,2W, 20mA, 2,4lm, 2000h (Lampe für Anzeige u. a.) | SCHARNBERGER + HASENBEIN | S+H 23080 R 9x23mm Ba9s 60V 1,2W Röhrenlampe T2 3/4 | 5
| Scharnberger 23422 | 4034451234222 | Glühlampe als Röhrenlampe T3 1/4 Durchmesser 10mm x Länge 28mm klar, Sockel Ba9s, 6V, 1,8W (300mA), 3,6lm, 2000h | SCHARNBERGER + HASENBEIN | S+H 23422 R 10x28mm Ba9s 6V 1,8W Röhrenlampe T3 1/4 | 6
| Scharnberger 23439 | 4034451234390 | Glühlampe als Röhrenlampe Durchmesser 10mm x Länge 28mm klar, Sockel Ba9s, 7V, 0,7W (100mA), 1,4lm, 2000h (MGG-316-6V) | SCHARNBERGER + HASENBEIN | S+H 23439 R 10x28mm Ba9s 7V 0,7W Röhrenlampe | 10
| Scharnberger 23485 | 4034451234857 | Glühlampe als Röhrenlampe T3 1/4 Durchmesser 10mm x Länge 28mm klar, Sockel Ba9s, 24V, 4W, 165mA, 8lm, 2000h (Lampe für Anzeige u. a.) | SCHARNBERGER + HASENBEIN | S+H 23485 R 10x28mm Ba9s 24V 4W Röhrenlampe T3 1/4 | 4
| Scharnberger 23490 | 4034451234901 | Glühlampe als Röhrenlampe T3 1/4 Durchmesser 10mm x Länge 28mm klar, Sockel Ba9s, 28V, 1W, 40mA, 2lm, 2000h, entspricht EIKO 01309028001 T10x28 BA9s 28V 1.12W (Lampe für Anzeige u. a.) | SCHARNBERGER + HASENBEIN | S+H 23490 R 10x28mm Ba9s 28V 1W Röhrenlampe T3 1/4 | 107
| Scharnberger 23509 | 4034451235090 | Glühlampe als Röhrenlampe T3 1/4 Durchmesser 10mm x Länge 28mm klar, Sockel Ba9s, 30V, 2,4W, 80mA, 4,8lm, 2000h (Lampe für Anzeige u. a.) | SCHARNBERGER + HASENBEIN | S+H 23509 R 10x28mm Ba9s 30V 2,4W Röhrenlampe T3 1/4 | 22
| Scharnberger 23521 | 4034451235298 | Glühlampe als Röhrenlampe T3 1/4 Durchmesser 10mm x Länge 28mm klar, Sockel Ba9s, 36V...45V, 2W, 22mA, 4lm, 5000h (Lampe für Anzeige u. a.) | SCHARNBERGER + HASENBEIN | S+H 23521 R 10x28mm Ba9s 36-45V 2W Röhrenlampe T3 1/4 | 10
| Scharnberger 23585 | 4034451235854 | Glühlampe als Röhrenlampe Durchmesser 10mm x Länge 28mm klar, Sockel Ba9s, 110V/130V, 2,6W (20mA), 4,8lm, 2000h | SCHARNBERGER + HASENBEIN | S+H 23585 R 10x28mm Ba9s 110/130V 20mA Röhrenlampe | 9
| Scharnberger 23653 | 4034451236530 | Glühlampe als Röhrenlampe T3 1/4 Durchmesser 10mm x Länge 28mm klar, Sockel E10, 12V, 1,2W, 100mA, 2,4lm, 2000h (Lampe für Anzeige / Signal u. a.) | SCHARNBERGER + HASENBEIN | S+H 23653 R 10x28mm E10 12V 1,2W Röhrenlampe | 6
| Scharnberger 23685 | 4034451236851 | Glühlampe als Röhrenlampe T3 1/4 Durchmesser 10mm x Länge 28mm klar, Sockel E10, 24V, 4W, 165mA, 8lm, 2000h (Lampe für Anzeige / Signal u. a.) | SCHARNBERGER + HASENBEIN | S+H 23685 R 10x28mm E10 24V 4W Röhrenlampe | 3
| Scharnberger 23686 | 4034451236868 | Glühlampe als Röhrenlampe T3 1/4 Durchmesser 10mm x Länge 28mm klar, Sockel E10, 24…30V (24V), 2W, 80mA, 4lm, 10000h (Lampe für Anzeige / Signal u. a.) | SCHARNBERGER + HASENBEIN | S+H 23686 R 10x28mm E10 24-30V 2W Röhrenlampe | 1
| Scharnberger 23708 | 4034451237087 | Glühlampe als Röhrenlampe T3 1/4 Durchmesser 10mm x Länge 28mm klar, Sockel E10, 30V, 2W, 65mA, 4lm, 2000h (Lampe für Anzeige / Signal u. a.) | SCHARNBERGER + HASENBEIN | S+H 23708 R 10x28mm E10 30V 2W Röhrenlampe | 48
| Scharnberger 23753 | 4034451237537 | Glühlampe als Röhrenlampe T3 1/4 Durchmesser 10mm x Länge 28mm klar, Sockel E10, 60V, 1,2W, 20mA, 2,4m, 2000h (Lampe für Anzeige / Signal u. a.) | SCHARNBERGER + HASENBEIN | S+H 23753 R 10x28mm E10 60V 1,2W Röhrenlampe T3 1/4 | 20
| Scharnberger 23785 | 4034451237858 | Glühlampe als Röhrenlampe T3 1/4 Durchmesser 10mm x Länge 28mm klar, Sockel E10, 110…130V, 2,4W, 20mA, 4,8lm, 2000h (Lampe für Anzeige / Signal u. a.) | SCHARNBERGER + HASENBEIN | S+H 23785 R 10x28mm E10 110-130V 2,4W Röhrenlampe | 27
| Scharnberger 24248 | 4034451242487 | Glühlampe als Kugellampe / Tropfenlampe Durchmesser 11mm x Länge 23mm klar, Sockel Ba9s, 24V, 1,2W, 50mA, 2,4lm, 2000h (Lampe für Anzeige u. a.) | SCHARNBERGER + HASENBEIN | S+H 24248 K 11x23mm Ba9s 24V 1,2W Kugellampe | 120
| Scharnberger 24250 | 4034451242500 | Glühlampe als Kugellampe / Tropfenlampe Durchmesser 11mm x Länge 23mm klar, Sockel Ba9s, 24V, 2W, 80mA, 4lm, 2000h (Lampe für Anzeige u. a.) | SCHARNBERGER + HASENBEIN | S+H 24250 K 11x23mm Ba9s 24V 2W 80mA Kugellampe | 10
| Scharnberger 24311 | 4034451243118 | Glühlampe als Kugellampe / Tropfenlampe Durchmesser 11mm x Länge 23mm klar, Sockel E10, 5V, 0,75W, 150mA, 1,5lm, 2000h (Lampe für Anzeige u. a.) | SCHARNBERGER + HASENBEIN | S+H 24311 K 11x23mm E10 5V 0,75W Kugellampe | 1
| Scharnberger 24321 | 4034451243217 | Glühlampe als Kugellampe / Tropfenlampe Durchmesser 11mm x Länge 23mm klar, Sockel E10, 6V, 5W, 833mA, 10lm, 2000h (Lampe für Anzeige u. a.) | SCHARNBERGER + HASENBEIN | S+H 24321 K 11x23mm E10 6V 5W Kugellampe | 4
| Scharnberger 24498 | 4034451244986 | Glühlampe als Röhrenlampe Durchmesser 16mm x Länge 38mm klar, Sockel Ba9s, 230V, 10W, 43mA, 20lm (Lampe für Anzeige u. a.) | SCHARNBERGER + HASENBEIN | S+H 24498 R 16x38mm Ba9s 230V 10W Röhrenlampe | 4
| Scharnberger 24730 | 4034451247307 | Glühlampe als Kugellampe / Tropfenlampe Durchmesser 18mm x Länge 35mm klar, Sockel Ba15d, 30V, 5W, 166mA, 10lm, 2000h (Lampe für Anzeige u. a.) | SCHARNBERGER + HASENBEIN | S+H 24730 K 18x35mm Ba15d 30V 5W Kugellampe | 5
| Scharnberger 25114 | 4034451251144 | Glühlampe als Röhrenlampe Durchmesser 14mm x Länge 32mm klar, Sockel Ba15d, 24V, 2W, 90mA, 4lm, 2000h (Lampe für Notbeleuchtung, Leuchtschilder u. a.) | SCHARNBERGER + HASENBEIN | S+H 25114 R 14x32mm Ba15d 24V 2W Röhrenlampe | 7
| Scharnberger 25214 | 4034451252141 | Glühlampe als Röhrenlampe Durchmesser 14mm x Länge 32mm klar, Sockel E14, 24V, 2W, 80mA, 4lm, 2000h (Lampe für Anzeige u. a.) | SCHARNBERGER + HASENBEIN | S+H 25214 R 14x32mm E14 24V 2W Röhrenlampe | 10
| Scharnberger 25218 | 4034451252189 | Glühlampe als Röhrenlampe Durchmesser 14mm x Länge 32mm klar, Sockel E14, 24V, 5W, 208mA, 10lm, 2000h (Lampe für Anzeige u. a.) | SCHARNBERGER + HASENBEIN | S+H 25218 R 14x32mm E14 24V 5W Röhrenlampe | 11
| Scharnberger 25245 | 4034451252455 | Glühlampe als Röhrenlampe Durchmesser 14mm x Länge 32mm klar, Sockel E14, 48V, 3W (63mA), 6lm, 2000h | SCHARNBERGER + HASENBEIN | S+H 25245 R 14x32mm E14 48V 3W Röhrenlampe | 44
| Scharnberger 25281 | 4034451252813 | Glühlampe als Röhrenlampe Durchmesser 14mm x Länge 32mm klar, Sockel E14, 220-260V (230V), 5-7W, 27mA, 14lm, 2000h (Lampe für Anzeige u. a.), E30260027 E14 T14x30 220/260V 5/7W | SCHARNBERGER + HASENBEIN | S+H 25281 R 14x32mm E14 220/260V 5/7W Röhrenlampe (230V) | 6
| Scharnberger 25481 | 4034451254817 | Glühlampe als Röhrenlampe Durchmesser 16mm x Länge 35mm klar, Sockel E14, 220-260V (230V), 5W-7W (27mA), 17lm, 2000h | SCHARNBERGER + HASENBEIN | S+H 25481 R 16x35mm E14 220-260V 5-7W Röhrenlampe (230V) | 3
| Scharnberger 25511 | 4034451255111 | Glühlampe als Röhrenlampe Durchmesser 16mm x Länge 48mm klar, Sockel Ba15d, 12V, 10W, 84mA, 20lm, 2000h (Lampe für Anzeige u. a.) | SCHARNBERGER + HASENBEIN | S+H 25511 R 16x48mm Ba15d 12V 10W Röhrenlampe | 5
| Scharnberger 25618 | 4034451256187 | Miniatur-Glühlampe Bauform Röhrenlampe Durchmesser 16mm x Länge 48mm klar, Sockel E14, Spannung 24V, Leistung 5W, Lichtstrom 10lm, mittlere Lebensdauer 2000h, als Signallampe / Meldelampe / Hinweislampe | SCHARNBERGER + HASENBEIN | S+H 25618 R 16x48 E14 24V 5W Röhrenlampe | 7
| Scharnberger 25632 | 4034451256323 | Glühlampe als Röhrenlampe Durchmesser 16mm x Länge 48mm klar, Sockel E14, 30V, 5-7W, 234mA, 14lm, 2000h (Lampe für Anzeige u. a.) | SCHARNBERGER + HASENBEIN | S+H 25632 R 16x48mm E14 30V 5-7W Röhrenlampe | 4
| Scharnberger 25681 | 4034451256811 | Glühlampe als Röhrenlampe Durchmesser 16mm x Länge 48mm klar, Sockel E14, 230V (220-260V), 3-5W (19mA), 10lm, 2000h | SCHARNBERGER + HASENBEIN | S+H 25681 R 16x48mm E14 220-260V 3-5W Röhrenlampe | 5
| Scharnberger 25710 | 4034451257108 | Glühlampe als Röhrenlampe Durchmesser 16mm x Länge 54mm klar, Sockel Ba15d, 12V, 5W, 416mA, 10lm, 2000h (Lampe für Anzeige u. a.) | SCHARNBERGER + HASENBEIN | S+H 25710 R 16x54mm Ba15d 12V 5W Röhrenlampe | 103
| Scharnberger 25765 | 4034451257658 | Glühlampe als Röhrenlampe Durchmesser 16mm x Länge 54mm klar, Sockel Ba15d, 130V (110V-140V), 6W-10W, 71mA, 20lm, 2000h (Lampe für Anzeige u. a.) | SCHARNBERGER + HASENBEIN | S+H 25765 R 16x54mm Ba15d 110/140V 6/10W Röhrenlampe | 10
| Scharnberger 25848 | 4034451258488 | Glühlampe als Röhrenlampe Durchmesser 16mm x Länge 54mm klar, Sockel E14, 48-60V, 6-10W (166mA), 20lm, 2000h | SCHARNBERGER + HASENBEIN | S+H 25848 R 16x54mm E14 48-60V 6-10W Röhrenlampe | 10
| Scharnberger 25856 | 4034451258563 | Glühlampe als Röhrenlampe Durchmesser 16mm x Länge 54mm klar, Sockel E14, 60V, 15W, 250mA, 30lm, 2000h (Lampe für Anzeige u. a.) | SCHARNBERGER + HASENBEIN | S+H 25856 R 16x54mm E14 60V 15W Röhrenlampe | 8
| Scharnberger 25868 | 4034451258686 | Glühlampe als Röhrenlampe Durchmesser 16mm x Länge 54mm klar, Sockel E14, 130V, 5W, 38mA, 10lm, 2000h (Lampe für Anzeige u. a.) | SCHARNBERGER + HASENBEIN | S+H 25868 R 16x54mm E14 130V 5W Röhrenlampe | 40
| Scharnberger 25883 | 4034451258839 | Glühlampe als Röhrenlampe Durchmesser 16mm x Länge 54mm klar, Sockel E14, 220V, 15W, 68mA, 30lm, 2000h (Lampe für Notlicht, Anzeige u. a.) | SCHARNBERGER + HASENBEIN | S+H 25883 R 16x54mm E14 220V 15W Röhrenlampe | 12
| Scharnberger 25890 | 4034451258907 | Glühlampe als Röhrenlampe Durchmesser 16mm x Länge 54mm klar, Sockel E14, 230V (220V-260V), 6W-10W, 38mA, 20lm, 2000h (Lampe für Anzeige / Notbeleuchtung u. a.) | SCHARNBERGER + HASENBEIN | S+H 25890 R 16x54mm E14 220/260V 6/10W Röhrenlampe | 3
| Scharnberger 26041 | 4034451260412 | Glühlampe als Röhrenlampe / Soffittenlampe Durchmesser 6mm x Länge 28mm klar, Sockel S6, 24V, 3W, 125mA, 6lm, 2000h (Lampe für Anzeige u. a.) | SCHARNBERGER + HASENBEIN | S+H 26041 SL Soffitte 6x28mm S6 24V 3W Soffittenlampe | 2
| Scharnberger 26141 | 4034451261419 | Glühlampe als Röhrenlampe / Soffittenlampe Durchmesser 6mm x Länge 31mm klar, Sockel S6 bzw. S5.5, 24V, 3W, 125mA, 6lm, 2000h (Lampe für Anzeige u. a.) | SCHARNBERGER + HASENBEIN | S+H 26141 SL Soffitte 6x31mm S6 bzw. S5.5 24V 3W Soffittenlampe | 3
| Scharnberger 26456 | 4034451264564 | Glühlampe als Röhrenlampe / Soffittenlampe Durchmesser 8mm x Länge 31mm klar, Sockel S7, 30V, 1,5W, 83mA, 6lm, 2000h (Lampe für KFZ, Anzeige u. a.) | SCHARNBERGER + HASENBEIN | S+H 26456 SL Soffitte 8x31mm S7 30V 1,5W Soffittenlampe | 29
| Scharnberger 26742 | 4034451267428 | Glühlampe als Röhrenlampe / Soffittenlampe Durchmesser 11mm x Länge 39mm klar, Sockel S8,5, 24V, 5W, 208mA, 10lm, 2000h (Lampe für Anzeige u. a.) | SCHARNBERGER + HASENBEIN | S+H 26742 SL Soffitte 11x39mm S8,5 24V 5W Soffittenlampe | 70
| Scharnberger 26845 | 4034451268456 | Glühlampe als Röhrenlampe / Soffittenlampe Durchmesser 11mm x Länge 43mm grün Sockel S8,5, 24V, 5W, 208mA, 10lm, 2000h (Lampe für Anzeige u. a.) | SCHARNBERGER + HASENBEIN | S+H 26845 SL Soffitte 11x43mm S8,5 24V 5W grün Soffittenlampe | 33
| Scharnberger 27246 | 4034451272460 | Glühlampe als Röhrenlampe / Glassockellampe Durchmesser 10mm x Länge 27mm klar, Glassockel Wedge-Base W2,1x9,5d, 24V, 5W, 165mA, 10lm, 500h (Lampe für Anzeige u. a.) | SCHARNBERGER + HASENBEIN | S+H 27246 T10 10x27mm W2,1x9,5d 24V 5W Wedge-Base Glassockel-Röhrenlampe | 100
| Scharnberger 28010 | 4034451280106 | Glimmlampe D10mm x L25mm, Sockel: Ba9s (Bajonettsockel), 110V, klar, als Signallampe / Anzeigelampe | SCHARNBERGER + HASENBEIN | S+H 28010 GL 10x25 Ba9s 110V Glimmlampe | 30
| Scharnberger 28011 | 4034451280113 | Glimmlampe D10mm x L25mm, Sockel: Ba9s (Bajonettsockel), 230V, 2mA, klar, als Signallampe / Anzeigelampe | SCHARNBERGER + HASENBEIN | S+H 28011 GL 10x25 Ba9s 230V Glimmlampe | 51
| Scharnberger 29504 | 4034451295049 | IR-Glühlampe Bauform Reflektorlampe R123 (R125) Durchmesser 123mm x Länge 170mm Hartglas klar, als Infrarot-Wärmelampe / Heizlampe (nicht geeignet für allgemeine Beleuchtungsaufgaben), Sockel E27, 230W, 250W, 2800K, dimmbar, 5000h, entspricht Helios 250W 230V IR1 R123CL E27 / EAN 5907758813843 | SCHARNBERGER + HASENBEIN | S+H 29504 R123 CL E27 230V 250W IR-1 Infrarot-Wärmelampe / Heizlampe | 1
| Scharnberger 30133 | 4034451301337 | LED-Lampe Bauform Reflektorlampe MR11 / QR-CB35 Durchmesser 35mm x Länge 35mm, Sockel Gu4, 12VAC bzw. 12VDC/24VDC (10...30VDC), 1,7W 6000K cool daylight, Abstrahlwinkel 125', 180lm, <50.000h, EEK: A+ (Skala E…A++), Lichtausbeute entspricht etwa NV-Halogen-Reflektorlampe 19W | SCHARNBERGER + HASENBEIN | S+H 30133 LED MR11 Gu4 12V AC/DC 1,7W 6000K daylight 125' | 2
| Scharnberger 30701 | 4034451307018 | Lampenfassungsadapter Kunststoff weiß mit Sockel Gz10 / Gu10 und Fassung E14, max. 50W/230V | SCHARNBERGER + HASENBEIN | S+H 30701 Adapter Lampenfassung Gu10/GZ10 auf E14 | 5
| Scharnberger 33288 | 4034451332881 | LED-Signaleuchte für Fronteinbau Einbaudurchmesser 5mm (rastend in Frontplattenstärke ab 1,5mm) x Einbautiefe 25mm, als Meldeleuchte / Lichtsignal in Pfeil-Form grün (Länge 9mm x Breite 8,5mm), mit fester LED-Bestückung 24VDC (20…28VDC), Lötfahnenanschluss, 60.000h | SCHARNBERGER + HASENBEIN | S+H 33288 LED-Signalleuchte ED: 5mm Pfeil grün, 24VDC | 6
| Scharnberger 33571 | 4034451335714 | LED-Lampe Bauform Röhrenlampe (Austausch für Halogenstab QT-DE 118mm) Länge 118mm mit Aluminium-Kühlkörper (Höhe 35mm x Breite 54mm), Sockel R7s, Un: 230VAC (85…265VAC 50/60Hz), bestückt mit 36 LED SMD5050, 8W/860 6000-6500K cool daylight, 650lm, Ra: 80, Abstrahlwinkel 200', dimmbar, 30.000h, EEK: A+, SHADA LED's light Art.-Nr. 1200008 / EAN 4260272171051 | SCHARNBERGER + HASENBEIN | S+H 33571 LED 118mm 36SMD R7s 230V 8W/860 6000-6500K 670lm 200' dimmbar | 21
| Scharnberger 35066 | 4034451350663 | LED-Lampe als Röhrenlampe / Telefonlampe T5.5 kurz Durchmesser 5,6mm x Länge 22mm rot, Sockel T5,5K, 24V (20…28V AC/DC) mit Einweggleichrichter, 0,39W, 15mA, 50.000h (Telefonstecklampe für Anzeige u. a.) | SCHARNBERGER + HASENBEIN | S+H 35066 T5.5K 5,6x22mm 24V AC/DC 15mA rot mit Einweggleichrichter Single-LED Telefonlampe | 3
| Scharnberger 35068 | 4034451350687 | LED-Lampe als Röhrenlampe / Telefonlampe T5.5 kurz Durchmesser 5,6mm x Länge 22mm ultra-grün, Sockel T5,5K, 24V (20…28V AC/DC) mit Einweggleichrichter, 0,37W, 15mA, 50.000h (Telefonstecklampe für Anzeige u. a.) | SCHARNBERGER + HASENBEIN | S+H 35068 T5.5K 5,6x22mm 24V AC/DC 15mA grün mit Einweggleichrichter Single-LED Telefonlampe | 8
| Scharnberger 35070 | 4034451350700 | LED-Lampe als Röhrenlampe / Telefonlampe T5.5 kurz Durchmesser 5,6mm x Länge 22mm gelb, Sockel T5,5K, 24V (20…28V AC/DC) mit Einweggleichrichter, 0,4W, 15mA, 0,03lm, 50.000h, EEK: A+ (Telefonstecklampe für Anzeige u. a.) | SCHARNBERGER + HASENBEIN | S+H 35070 T5.5K 5,6x22mm 24V AC/DC 15mA gelb mit Einweggleichrichter Single-LED Telefonlampe | 5
| Scharnberger 35249 | 4034451352490 | LED-Anzeigelampe Durchmesser 10mm x Länge 25mm Single-LED superhell weiß, Sockel E10, 230V AC/DC mit integriertem Vorwiderstand und Einweggleichrichter / Brückengleichrichter AC/DC, verpolungssicher, 0,4W, 3mA, 0,04lm, Abstrahlwinkel frontal 30', 25.000h, EEK: A+ (für Lichtsignal, Meldeleuchte u. a.) | SCHARNBERGER + HASENBEIN | S+H 35249 LED 3mm 10x25 E10 230VAC/DC weiß BGR Single-LED Anzeigelampe 230V | 9
| Scharnberger 35346 | 4034451353466 | LED-Anzeigelampe Durchmesser 10mm x Länge 25mm Single-LED superhell blau, Sockel Ba9s, 24V AC/DC (24…28V AC/DC) mit integriertem Einweggleichrichter / Brückengleichrichter AC/DC, verpolungssicher, 0,4W, 15mA, 0,06lm, Abstrahlwinkel frontal 25', 25.000h, EEK: A+ (für Lichtsignal, Meldeleuchte u. a.), enthält EIKO 700020093CR | SCHARNBERGER + HASENBEIN | S+H 35346 LED 3mm 10x25 Ba9s 24-28VAC/DC blau BG Single-LED Anzeigelampe 24V | 76
| Scharnberger 35584 | 4034451355842 | LED-Anzeigelampe Durchmesser 10mm x Länge 25mm Single-LED superhell weiß, Sockel E10, 24V AC/DC (24…28V AC/DC) mit integriertem Einweggleichrichter AC/DC, 0,37W, 17mA, Abstrahlwinkel frontal 50', 60.000h, EEK: A+ (für Lichtsignal, Meldeleuchte u. a.) | SCHARNBERGER + HASENBEIN | S+H 35584 LED 3mm 10x25 E10 24-28VAC/DC weiß EW Single-LED Anzeigelampe 24V | 9
| Scharnberger 35624 | 4034451356245 | LED-Anzeigelampe Durchmesser 5.6mm x Länge 20mm Chip-LED superhell weiß, Sockel W2x4,6d, 24V AC/DC (24…28V AC/DC) mit integriertem Einweggleichrichter AC/DC, 0,27W, 15mA, 60.000h (für Lichtsignal, Meldeleuchte u. a.) | SCHARNBERGER + HASENBEIN | S+H 35624 LED Chip 5,6x20mm W2x4,6d 20-28VAC/DC weiß EW Anzeigelampe 24V | 14
| Scharnberger 35800 | 4034451358003 | LED-Anzeigelampe Durchmesser 10mm x Länge 25mm Single-LED superhell rot, Sockel Ba9s, 24V AC/DC (24…28V AC/DC) mit integriertem Einweggleichrichter / Brückengleichrichter AC/DC, verpolungssicher, 0,4W, 15mA, 0,04lm, Abstrahlwinkel frontal 20', 25.000h (für Lichtsignal, Meldeleuchte u. a.) | SCHARNBERGER + HASENBEIN | S+H 35800 LED 5mm 10x25 Ba9s 24-28VAC/DC rot BG Single-LED Anzeigelampe 24V | 66
| Scharnberger 35804 | 4034451358041 | LED-Anzeigelampe Durchmesser 10mm x Länge 25mm Single-LED superhell gelb, Sockel Ba9s, 24V AC/DC (24…28V AC/DC) mit integriertem Einweggleichrichter / Brückengleichrichter AC/DC, verpolungssicher, 0,4W, 15mA, 0,17lm, Abstrahlwinkel frontal 20', 25.000h (für Lichtsignal, Meldeleuchte u. a.) | SCHARNBERGER + HASENBEIN | S+H 35804 LED 5mm 10x25 Ba9s 24-28VAC/DC gelb BG Single-LED Anzeigelampe 24V | 100
| Scharnberger 35806 | 4034451358065 | LED-Anzeigelampe Durchmesser 10mm x Länge 25mm Single-LED superhell weiß, Sockel Ba9s, 24V AC/DC (24…28V AC/DC) mit integriertem Einweggleichrichter / Brückengleichrichter AC/DC, verpolungssicher, 0,4W, 15mA, 0,17lm, Abstrahlwinkel frontal 30', 25.000h (für Lichtsignal, Meldeleuchte u. a.) | SCHARNBERGER + HASENBEIN | S+H 35806 LED 5mm 10x25 Ba9s 24-28VAC/DC weiß BG Single-LED Anzeigelampe 24V | 85
| Scharnberger 36962 | 4034451369627 | LED-Lampe als Bauform Reflektorlampe PAR16 Durchmesser 50mm Länge 55mm Pressglas klar, Sockel Gu10, 230VAC, 15LED 1W 3000K warmweiß, 45lm, Abstrahlwinkel 15', 50.000h, EEK: A++, entspricht transmedia / light4all LL 2 WL LED spotlight / EAN 4012386120469 | SCHARNBERGER + HASENBEIN | S+H 36962 LED PAR16 50x55mm 15LED Gu10 230VAC 1W 45lm WW 15' | 2
| Scharnberger 38912 | 4034451389120 | LED-Lampe Bauform Allgebrauchslampe AGL A60 Durchmesser 60mm x Länge 106mm mit Kolben Glas klar mit 4-Faden-Filament-Optik, Sockel E27, 230V/240VAC, 4W/827 2700K warmweiß 420lm, Ra: 85, 20.000h, EEK: A+, als Substitut für Glühlampe 40W, enthält EIKO DLED-A19/4-O1 A19 Deco LED E27 240V 4W 2700K 420lm | SCHARNBERGER + HASENBEIN | S+H 38912 LED A60x105 E27 240V 4W 2700K WW Filament-Lampe 420lm | 79
| Scharnberger 39086 | 4034451390867 | LED-Strahler Us: 230VAC (110…240V 50Hz), fest bestückt mit LED-Chip 10W mit Farbwechsel RGB, Farbe steuerbar per Fernbedienung, Strahlerkopf Breite 115mm mx Höhe 87mm x Tiefe 81mm, mit Anbaubügel, IP65, schwarz, mit Fernbedienung, >35.000h, EEK: A | SCHARNBERGER + HASENBEIN | S+H 39086 LED-Flutlichtstrahler 230V RGB 10W IP65 schwarz mit Fernbedienung | 1
| Scharnberger 39126 FL5-30W black ww | 4034451391260 | LED-Design-Strahler / Scheinwerfer / Fluter mit Gehäuse Aluminiumdruckguss schwarz Länge 309mm x Breite 245mm x Höhe 76mm, Lichtaustritt über ESG-Scheibe klar mit Innenprismen, mit fester LED-Bestückung 30W/730 3000K warmweiß Cri/Ra: >70, Abstrahlwinkel breitstrahlend 140', 2550lm, mit integriertem Betriebsgerät, 45.000h, EEK: A+, IP65, für Innen- oder Außeneinsatz geeignet, Lieferung mit Anbaubügel | SCHARNBERGER + HASENBEIN | S+H 39126 FL5-30W schwarz 3000K warmweiß LED-Designstrahler mit Wandbügel | 1
| Scharnberger 39445 | 4034451394452 | Zubehör Überspannungsschutz Typ 3 für LED-Leuchten, im vergossenen Gehäuse 6-Kant 34mm x Länge 60mm/69mm, mit Zuleitung 30cm und Ableitung 20cm H05RR-F 3x1qmm, für 1x 230V (100…240VAC) max. 300W, Schutzpegel 1,5/10kV, Ableitstrom (8/20µs) max. 5kA, IP67 | SCHARNBERGER + HASENBEIN | S+H 39445 Überspannungsschutz Typ 3 (LEDLF-F603) 100-240VAC max. 300W 10kV/5kA | 1
| Scharnberger 40108 | 4034451401082 | Glühlampe als Birnenlampe Durchmesser 26mm x Länge 57mm klar, Sockel E14, 42V (42-48V), 15W, 250lm, 1500h, EEK: E | SCHARNBERGER + HASENBEIN | S+H 40108 B 26x57mm E14 42-48V 25W Birnenlampe | 1
| Scharnberger 40144 | 4034451401440 | Glühlampe als Birnenlampe Durchmesser 26mm x Länge 57mm klar, Sockel E14, 230V (220V-260V), 7W/10W, 60lm, 2000h, EEK: C (als Kühlschranklampe u. a.), = Riva B2600 E14 220--260V 7-10W | SCHARNBERGER + HASENBEIN | S+H 40144 B 26x57mm E14 220/260V 7/10W Birnenlampe | 5
| Scharnberger 40430 | 4034451404304 | Glühlampe Bauform Röhrenlampe (Signallampe) Durchmesser 20mm x Länge 85mm klar, Sockel E14, 220/260V (230V), 25W, 96mA, 150lm, 1000h | SCHARNBERGER + HASENBEIN | S+H 40430 R 20x85 220/260V 25W E14 klar Röhrenlampe (230V) | 7
| Scharnberger 40687 | 4034451406872 | Glühlampe Bauform Kerzenlampe Durchmesser 35mm x Länge 100mm klar gold-gelüstert, Sockel E14, 230V, Leistung 40W, 375lm, 1000h, EEK: E | SCHARNBERGER + HASENBEIN | S+H 40687 C35 35x100 230V 40W E14 klar gold gelüstert Kerzenlampe | 9
| Scharnberger 40709 | 4034451407091 | Glühlampe als Allgebrauchslampe AGL A60 Durchmesser 60mm x Länge 105mm, matt, Sockel E27, für Sonderspannung 110V, Leistung 15W, 110lm, 1000h, EEK: E | SCHARNBERGER + HASENBEIN | S+H 40709 A60 60x105mm E27 24V 15W FR Glühlampe | 3
| Scharnberger 40851 | 4034451408517 | Glühlampe Bauform Bentip Windstoß-Kerzenlampe im Flammenform Durchmesser 35mm x Länge 105mm klar, Sockel E14, 230V/240V, 25W, 1000h, EEK: E | SCHARNBERGER + HASENBEIN | S+H 40851 C35 35x105 230V/240V 25W E14 klar Bentip Windstoß-Kerzenlampe | 5
| Scharnberger 41520 | 4034451415201 | Glühlampe Bauform Röhrenlampe T30 Durchmesser 30mm / 30,5mm x Länge 72mm matt, Sockel E14, 230V/235V/240V, 40W, Ra: 100, dimmbar, 1000h, als Kühlschranklampe o. ä. | SCHARNBERGER + HASENBEIN | S+H 41520 R 30x72 235V/240V 40W E14 FR matt Glühlampe Röhrenlampe 40W 230V | 19
| Scharnberger 44128 | 4034451441286 | Leuchtstofflampe T4/T12 Durchmesser 12mm x Länge 566mm / 578mm, Sockel G5 für Betrieb an EVG bzw. an VVG und Starter, 20W/827 2700K warmweiß, 1200lm, Ra: 82, 5000h, EEK: A (Skala E…A++), entspricht SFL F20T4-WW | SCHARNBERGER + HASENBEIN | S+H 44128 T4 20W/827 G5 Leuchtstofflampe 12mm x Länge 566mm/578mm 2700K | 1
| Scharnberger 44140 | 4034451441408 | Leuchtstofflampe T8/T26 Durchmesser 26mm x Länge 361mm / 376mm, Sockel G13 für Betrieb an EVG bzw. an VVG und Starter, 14W/640 4000K neutralweiß, 750lm, Ra: >60, 8000h, EEK: A (Skala E…A++), entspricht TOPLUX F14T8/CW 14W 4000K | SCHARNBERGER + HASENBEIN | S+H 44140 T8 14W/640 G13 Leuchtstofflampe 16mm x Länge 361mm 4000K | 2
| Scharnberger 44178 LLP F8T5/BL 8W/05 | 4034451441781 | Leuchtstofflampe T5/T16 Durchmesser 16mm x Länge 288mm/304mm, Sockel G5 für Betrieb an EVG bzw. an VVG und Starter, 8W/05 Schwarzlicht UV-A 315-400nm / Maximum bei 352nm, für Einsatz in Insektenfallen oder für Lichtpausverfahren oder andere photochemische Anwendungen (Härtungen u. a.), 1500h | SCHARNBERGER + HASENBEIN | S+H 44178 T5 8W/05 BL G5 Leuchtstofflampe 16mm x Länge 288mm Schwarzlicht UVA | 1
| Scharnberger 47182 | 4034451471825 | Glühlampe als Birnenlampe / Röhrenlampe Durchmesser 30mm x Länge 60mm klar, Sockel Ba22d, 130V 25W (110/1140V 15/25W), max. 145lm, 1000h, EEK: E | SCHARNBERGER + HASENBEIN | S+H 47182 B 30x60mm Ba22d 130V 25W Birnenlampe / Röhrenlampe klar | 3
| Scharnberger 53328 | 4034451533288 | Verteilerklemme für Niedervolt-Verdrahtung als Trafoabgangsklemme 6fach mit 6 parallelen Abgängen als Schraubklemmen für NV-Leuchten 12V max. 210VA | SCHARNBERGER + HASENBEIN | S+H 53328 NV-Verteiler 6-fach max 210VA | 2
| Scharnberger 57301 | 4034451573017 | Glühlampe / Dekolampe Bauform Trpfenlampe Durchmesser 45mm x Länge 73mm klar, Sockel E27, 230V (235V), mit 5-Halter-Einfachwendel, 7W, <30lm, dimmbar, 1000h, EEK: E, EIKO G45/7 | SCHARNBERGER + HASENBEIN | S+H 57301 G 45mm x 73mm E27 235V 7W klar Tropfenlampe EIKO G45/7 | 3
| Scharnberger 57302 | 4034451573024 | Glühlampe / Dekolampe Bauform Trpfenlampe Durchmesser 45mm x Länge 73mm klar, Sockel E27, 230V (235V), mit 5-Halter-Doppelwendel, 7W 45lm, dimmbar, 1000h, EEK: E, EIKO G45/7 | SCHARNBERGER + HASENBEIN | S+H 57302 G 45mm x 73mm E27 235V 7W klar Tropfenlampe EIKO G45/7 | 1
| Scharnberger 57577 | 4034451575776 | Ersatzlampe für Weihnachtsdekoration und -Lichterkette, Glühlampe als Schaftkerze Durchmesser 15,5mm x Länge 103mm, Schaft elfenbein-weiß / Kopf klar, Sockel E10, 8V, 3W, Blister á 3 Stück, Fabr. BEST SEASON | SCHARNBERGER + HASENBEIN | S+H 57577 Schaftkerze E10 8V 3W (3 Stück) | 21
| Scharnberger 60924 | 4034451609242 | Sicherungshalter für G-Sicherung 5x20mm bis 6,3A, Kunststoff schwarz für Fronteinbau (Rastmontage ED: 12mm), Löt- bzw. Flachsteckeranschluss 2,8x0,5mm, mit Schraubkappe 5029EL | SCHARNBERGER + HASENBEIN | S+H 60924 G-Sicherungshalter 5x20 Front-Einbau | 4
| Scharnberger 61603 | 4034451616035 | KFZ-Flachsicherung 6…32VDC 5A, Kennfarbe beige, Ausführung mini Kappenmaß 11,2mm x 4mm, entspricht ESKA Nr. 341.124 | SCHARNBERGER + HASENBEIN | S+H 61603 KFZ-Flachsicherung 5A (6-32VDC) mini 11,2mm x 4mm | 96
| Scharnberger 62124 | 4034451621244 | KFZ-Flachsicherung 6…32VDC 5A, Kennfarbe beige, Ausführung standard Kappenmaß 19mm x 5,5mm, entspricht ESKA Nr. 340.024 | SCHARNBERGER + HASENBEIN | S+H 62124 KFZ-Flachsicherung 5A (6-32VDC) standard 19mm x 5,5mm | 20
| Scharnberger 62733 | 4034451627338 | Kleinstsicherung TR5 Zylinderform Durchmesser 8,35mm x Höhe 7,7mm mit Lötfadenanschluss RM: 5,08mm, Bemessungsspannung 250V, Bemessungsstrom 500mA, Auslösecharakteristik flink (F), = ESKA 885.014 | SCHARNBERGER + HASENBEIN | S+H 62733 TR5 250V 500mA F Kleinstsicherung (ESKA 885.014) | 48
| Scharnberger 68008 | 4034451680081 | Kompaktleuchtstofflampe PLS 9W (TC-S), Sockel G23 (2-Pin), 9W, Blacklight-Blue (Schwarzlicht), für Betrieb an KVG/VVG | SCHARNBERGER + HASENBEIN | S+H 68008 KLLP TC-S 9W BLB G23 Schwarzlichtlampe | 3
| Scharnberger 81620 | 4034451816206 | Glühlampe Bauform Glassockellampe / Stiftlampe T10 Durchmesser 10mm x Länge 27mm klar, Sockel Stecksockel W2,1x9,5d, 6V, 5W, ECE R 37 DIN 72 601 W5W (Fahrzeuglampe / Autolampe / Lampe für Signalisierung / Anzeigelampe) | SCHARNBERGER + HASENBEIN | S+H 81620 T10 10x27mm W2,1x9,5d 6V 5W Autolampe, Anzeigelampe | 2
| Scharnberger 82450 | 4034451824508 | Lampenfassungsadapter / Übergangsfassung Kunststoff weiß mit Sockel E14 und Fassung E27, nur für LED-Lampen-Einsatz | SCHARNBERGER + HASENBEIN | S+H 82450 Adapter Lampenfassung E14 auf E27 / Erweiterung | 1
| Scharnberger 82930 | 4034451829305 | DMX-Steckadapter für Lichtanwendungen, Rundsteckverbinder / Adapter mit XLR-Stecker (male) 3polig auf XLR-Buchse (Kupplung / female) 5polig (Zuordnung 1-1 / 2-2 / 3-3 / Kontakt 4 u. 5 nicht belegt), entspricht OMNITRONIC 30226575 / EAN 4026397184747 | SCHARNBERGER + HASENBEIN | S+H 82930 Adapter XLR-Stecker 3P / XLR-Kupplung 5P (DMX Adapter XLR 3M5F) | 1
| Scharnberger 88347 | 4034451883475 | Lampenfassungsadapter / Übergangsfassung Kunststoff weiß mit Sockel E27 und Fassung E14, nur für LED-Lampen-Einsatz | SCHARNBERGER + HASENBEIN | S+H 88347 Adapter Lampenfassung E27 auf E14 / Reduzierung | 1
| Scharnberger 93438 | 4034451934382 | Glühlampe als Olivform-Lampe Durchmesser 11,5mm x Länge 30,5mm klar, Sockel P13,5, 3,8V, 1,14W (300mA), 2,3lm, 30h | SCHARNBERGER + HASENBEIN | S+H 93438 Olivformlampe 11,5x30,5mm P13,5s 3,8V 0,3A | 1
| Scharnberger 93472 | 4034451934726 | Glühlampe als Olivform-Lampe PR18 Durchmesser 11,5mm x Länge 30,5mm klar, Sockel P13,5 (Sockel-Außendurchmesser 13,5mm), 7,2V, 3,6W, 0,5A, 7,2lm, 1000h (Lampe für Batterieleuchte bzw. für Anzeige u. a.) | SCHARNBERGER + HASENBEIN | S+H 93472 Olivformlampe 11,5x30,5mm P13,5s 7,2V 0,5A (PR18) | 20
| Scharnberger 93528 | 4034451935280 | Glühlampe als Linsen-Röhrenlampe Durchmesser 9,5mm x Länge 24mm klar, Sockel E10, 2,5V, 0,75W, 0,3A, 1,5lm, 50h (Lampe für Batterieleuchte bzw. für Anzeige u. a.) | SCHARNBERGER + HASENBEIN | S+H 93528 Linse 9,5x24mm E10 2,5V 0,3A Linsenlampe | 6
| Scharnberger 93722 | 4034451937222 | Glühlampe als Linsen-Röhrenlampe Durchmesser 11,5mm x Länge 28mm klar, Sockel P13,5s (Sockel-Außendurchmesser 13,5mm), 2,2V, 0,55W, 0,25A, 1lm, 50h (Lampe für Batterieleuchte bzw. für Anzeige u. a.) | SCHARNBERGER + HASENBEIN | S+H 93722 NF-Linse 11,5x28mm P13,5s 2,2V 0,25A Linsenlampe | 20
| Scharnberger 40748 | 4034451407480 | Glühlampe als Allgebrauchslampe AGL A60 Durchmesser 60mm x Länge 105mm, matt, Sockel E27, für Sonderspannung 110V, Leistung 40W, ca. 350lm, 1000h, EEK: E | SCHARNBERGER + HASENBEIN | S+H A60 60x105mm E27 110V 40W FR Glühlampe | 2
| Scharnberger 42740 | 4034451427402 | HV-Halogenlampe Bauform Halogenstab QT-DE Länge 78mm klar, Sockel R7s, 230V, 80W, 2850K, 1375lm, dimmbar, 2000h, EEK: C (Skala E…A++) | SCHARNBERGER + HASENBEIN | S+H QT-DE R7s 230V 80W (78mm) HV-Halogenlampe / Halogenstab | 8
| Schaum S-Light 820307 | 4024156013727 | Energiesparlampe / Kompaktleuchtstofflampe Bauform Reflektorlampe PAR16 Durchmesser 51mm x Länge 76mm, Sockel Gu10, 230VAC, 7W 2700K warmwhite extra, 220lx/1m, 15.000h, EEK: A | SCHAUM | 820307 Gu10-CFL 7W/2700K 230V Energie-Sparlampe PAR16 | 1
| Schaum S-Light 855034 | 4024156550345 | NV-Einbaustrahler starr, ED 60mm, Frontring chrom AD 80mm, für 1x QR-CB51 (MR16) G5,3 12V max. 50W, entspricht Rutec R55034 / R5503-4 | SCHAUM | 855034 chrom NV-Einbaustrahler starr (MR16) | 86
| Schaum S-Light 855035 | 4024156550352 | NV-Einbaustrahler starr, ED 60mm, Frontring eisen gebürstet AD 80mm, für 1x QR-CB51 (MR16) G5,3 12V max. 50W, entspricht Rutec R55035 / R5503-5 | SCHAUM | 855035 eisen gebürstet NV-Einbaustrahler starr (MR16) | 20
| Schaum S-Light 855993 | 4024156559935 | NV-Einbau-Lichtpunkt für Sternenhimmel, Metall-Druckguss, Farbe gold glänzend, Einbaudurchmesser 25mm x Einbautiefe 27,5mm, Frontblende Außendurchmesser 30mm x Stärke 3mm, mit 1x Fassung G4 für NV-Stiftlampe max. 20W, für Festanschluss 12V, entspricht Rutec 55993 | SCHAUM | 855993 gold NV-Einbau-Lichtpunkt | 4
| Schaum S-Light 888000 | 4024156300001 | NV-Trafo / elektronischer Niedervolt-Transformator prim. 230VAC, sek. 11,5VAC 20..70W als Spannungsversorgung für 12V-NV-Halogenlampen und geeignete LED-Lampen, Höhe 35mm x Breite 39mm x Länge 170mm, MM, lampenseitig Doppel-Schraubklemmenanschluss, SELV, dimmbar per Phasenabschnittsdimmer, Cosmocon International HQ-70 | SCHAUM | 888000 elektronischer NV-Trafo 12V 20-70W | 1
| Schaum S-Light 895141 | 4024156201414 | NV-Halogen-Reflektorlampe / Kaltlichtspiegellampe QR-CBC51 / MR16 Durchmesser 51mm x Länge 50mm mit Frontglas klar, Sockel Gx5.3, 12V, 35W 2900K warmweiß, 36' wide-flood, 4.000h, EEK: C | SCHAUM | 895141 MR16 12V 35W FMW+C 36' Gx5.3 LL4000h NV-Halogen-Reflektorlampe | 1
| Schaum S-Light 895144 | 4024156201445 | NV-Halogen-Reflektorlampe / Kaltlichtspiegellampe QR-CBC51 / MR16 Durchmesser 51mm x Länge 50mm mit Frontglas klar, Sockel Gx5.3, 12V, 50W 2900K warmweiß, 36' wide-flood, 4.000h, EEK: C | SCHAUM | 895144 MR16 12V 50W EXN+C 36' Gx5.3 LL4000h NV-Halogen-Reflektorlampe | 18
| Schaum 220399 |  | Starterfassung als Anbaufassung mit frontseitigen und rückseitigen Einsteckzapfen | SCHAUM | Anbau-Starterfassung mit Einsteckzapfen | 8
| Schaum 211101 | 4024156000383 | Fassung E14 mit Gewindemantel Kunststoff schwarz, mit Nippelgewinde M10 | SCHAUM | E14 Fassung Kunststoff schwarz Gewindemantel M10 | 7
| Schaum 211001 | 4024156000345 | Fassung E14 mit Glattmantel Kunststoff schwarz, mit Nippelgewinde M10 x 1 | SCHAUM | E14 Fassung Kunststoff schwarz Glattmantel M10 | 1
| Schaum 211051 | 4024156000369 | Fassung E14 mit Glattmantel Kunststoff schwarz, mit Befestigungswinkel Stahl für liegende Montage | SCHAUM | E14 Fassung Kunststoff schwarz Glattmantel mit Befestigungswinkel liegend | 11
| Schaum 211062 |  | Fassung E14 mit Glattmantel Kunststoff weiß, mit Befestigungswinkel Stahl für liegende Montage | SCHAUM | E14 Fassung Kunststoff weiß Glattmantel mit Befestigungswinkel liegend | 1
| Schaum 211333 | 4024156000536 | Fassung E14 mit Gewindemantel Stahl messingfarbig, mit Nippelgewinde M10 | SCHAUM | E14 Fassung Stahl messing Gewindemantel M10 | 12
| Schaum 211313 | 4024156000512 | Fassung E14 mit Glattmantel Stahl messingfarbig, mit Nippelgewinde M10 | SCHAUM | E14 Fassung Stahl messing Glattmantel M10 | 2
| Schaum 211363 | 4024156000567 | Zubehör Schraubring Stahl messingfarbig für Gewindemantel-Fassung E14 | SCHAUM | E14 Zubehör Schraubring Stahl messing | 2
| Schaum 212101 | 4024156000697 | Fassung E27 mit Gewindemantel Kunststoff schwarz, mit Nippelgewinde M10 x 1 | SCHAUM | E27 Fassung Kunststoff schwarz Gewindemantel M10 | 12
| Schaum 212162 | 4024156000727 | Zubehör Schraubring Kunststoff weiß für Gewindemantel-Fassung E27 | SCHAUM | E27 Zubehör Schraubring Kunststoff weiß | 6
| Schaum 212734 |  | Zubehör Schraubring Stahl chromfarbig für Gewindemantel-Fassung E27 | SCHAUM | E27 Zubehör Schraubring Stahl chrom | 8
| Schaum 212733 | 4024156000871 | Zubehör Schraubring Stahl messingfarbig für Gewindemantel-Fassung E27 | SCHAUM | E27 Zubehör Schraubring Stahl messing | 7
| Schaum 220321 | 4024156001342 | Lampenfassung G13 als Anbaufassung, Anbautiefe 13,5mm | SCHAUM | G13 Anbau-Fassung | 10
| Schaum 220326 | 4024156001373 | Lampenfassung G13 als Anbaufassung mit rückseitigen Einsteckzapfen | SCHAUM | G13 Anbau-Fassung mit Einsteckzapfen | 46
| Schaum 220312 | 4024156001298 | Lampenfassung G13 als Durchsteckfassung mit darunterliegender Starterfassung | SCHAUM | G13 Durchsteck-Fassung mit Starterfassung | 7
| Schaum 220973 | 4024156001687 | Lampenfassung G24q-1 bzw. Gx24q-1 für TC-DEL / TC-TEL 10W bzw. 13W (4Pin) als Anbaufassung für stehende bzw. liegende Montage | SCHAUM | G24q-1 / Gx24q-1 Anbaufassung stehend / liegend | 11
| Schaum 230018 | 4024156001793 | Universal-Niedervolt-(NV)-Lampenfassung G4 / Gx4 / G5,3-Gx5,3 / Gx6,35-GZ6,35 Steatit mit 2 Befestigungslöchern D3mm, mit Silikon-Einzeladerzuleitung 2x 1qmm Länge ca. 120mm | SCHAUM | G4 / Gx4 / G5.3-Gx5.3 / Gx6.35-GZ6.35 NV-Fassung 120mm | 139
| Schaum 230025 |  | Universal-Niedervolt-(NV)-Lampenfassung G4 / Gx4 / G5,3-Gx5,3 / Gx6,35-GZ6,35 Steatit mit 2 Befestigungslöchern D3mm, mit transparenter Einzeladerzuleitung 2x 1qmm Länge ca. 500mm | SCHAUM | G4 / Gx4 / G5.3-Gx5.3 / Gx6.35-GZ6.35 NV-Fassung 500mm | 4
| Schaum 220263 | 4024156001205 | Lampenfassung G5 als Aufsteckfassung für direkte Montage durch Aufstecken aus Lampensockelstifte | SCHAUM | G5 Aufsteck-Fassung | 96
| Schaum 220200 | 4024156001144 | Lampenfassung G5 als Durchsteckfassung bzw. als Aufbaufassung | SCHAUM | G5 Durchsteck- bzw. Aufbau-Fassung | 2
| Schaum 244011 | 4024156002042 | llu-Stecker / Schuko-Stecker Gummi schwarz gerade mit Einführungstülle für Illuminations-Flachleitung 13mm x 5mm, IP 44, max. 16A/250VAC, entspricht KAISER Nr. 730 | SCHAUM | Illu-Stecker / Schuko-Stecker Gummi schwarz IP44 | 25
| Schaum 237206 | 4024156001946 | Hochvolt-(HV)-Lampenfassung R7s (für QT-DE max. 500W) Steatit als Aufbaufassung, mit Silikon-Einzeladerzuleitung 1qmm Länge ca. 250mm | SCHAUM | R7s HV-Fassung 250mm | 50
| Schaum 237311 |  | Lampenfassung Rx7s / Rx7s-24 (für HIT-DE max. 150W) als Aufbaufassung / Anbaufassung (liegend oder stehend) mit Einzeladerzuleitung 0,75qmm Länge ca. 320mm | SCHAUM | Rx7s / Rx7s-24 Aufbaufassung / Anbaufassung | 1
| Schill 32004125 HT280.S4.50KK315 | 4013046320021 | Stahlblech-Kabeltrommel orange Durchmesser 280mm mit 50m PVC- Schlauchleitung H05VV-F 3G1,5 mit Gummi-Schuko-Stecker schwarz, mit 4x Schuko-Steckdose, mit Thermoschutz nach DIN 0623, mit Stand- und Tragebügel, IP20 für den Einsatz in trockenen Räumen, SCHILL 320 04 125 000 | SCHILL | HT 280.S4.50 KK 315 Metall-Kabeltrommel 50m H05VV-F 3G1,5 mit 4x Schuko-Steckdose | 2
| Schill 32037425 HT280.TS4.50KS315 | 4013046320090 | Stahlblech-Kabeltrommel orange Durchmesser 280mm mit 50m schwerer Gummischlauchleitung H07RN-F 3G1,5 mit Gummi-Schuko-Stecker schwarz, mit 4x Schuko-Steckdose mit Schutzkappe, mit Thermoschutz nach DIN 0623, mit Stand- und Tragebügel, IP40 für den Einsatz in trockenen Räumen, SCHILL 320 37 425 000 | SCHILL | HT 280.TS4.50 KS 315 Metall-Kabeltrommel 50m H07RN-F 3G1,5 mit 4x Schuko-Steckdose | 2
| Schlemmer 1200069 | 4047943116531 | Schlemmer Polyflex Wellrohr als Kabelschutzrohr, Kunststoff Polyamid schwarz RAL 9005, Größe NW6 (Außendurchmesser 9,2mm x Innendurchmesser 6mm), Einsatzbereich -40'C…+120'C, UV-beständig, max. IP67, Ring á 100m | SCHLEMMER | 1200069 Schlemmer Polyflex Wellrohr PA6 schwarz NW6 (100m) | 1
| Schlemmer 1200291 | 4047943099094 | Schlemmer Polyflex Wellrohr als Kabelschutzrohr, Kunststoff Polyamid schwarz RAL 9005, Größe NW29 (Außendurchmesser 34,5mm x Innendurchmesser 29mm), Einsatzbereich -40'C…+120'C, UV-beständig, max. IP67, Ring á 25m | SCHLEMMER | 1200291 Schlemmer Polyflex Wellrohr PA6 schwarz NW29 (25m) | 1
| Schlemmer 1213022 | 4047943283288 | Schlemmer Polyflex Wellschlauch Polyamid PA6 schwarz als flexibles (biegsames) Installationsrohr / Wellrohr einteilig (geschlitzt) für statische Verlegung, Größe NW 22 (Innendurchmesser 21,6mm / Außendurchmesser 25,6mm), Biegeradius mind. 45mm, UV-beständig, halogenfrei, Brandverhalten nach UL 94: HB, Einsatzbereich -40'C…+120'C, Ring á 50m | SCHLEMMER | 1213022 Schlemmer POLYFLEX PA6 HB NW22 Wellrohr geschlitzt schwarz, Ring á 50m | 1
| Schlemmer 2503050 |  | Endtülle Messing vernickelt zum Aufschrauben auf 5/8" (AD: 16mm) Schlauch, Länge 26mm | SCHLEMMER | 2503050 Endtülle MS58 für Schlauch AD: 16mm (5/8") | 2
| Schlemmer 2600093 / ANAMET 812.720.9 | 4047943955055 | ANACONDA Kabelschlauchverschraubung Edelstahl AISI 303 / AISI 304 mit Anschlussgewinde M20 x 1,5 x Gewindelänge 12mm mit O-Ring, für Schutzschlauch ANAMWET Sealtite NW 1/2", mit integrierter Kabelverschraubung Klemmbereich / Dichtbereich 6...12mm, enthält ANAMET Art. Nr. 812.720.9 / EAN 871711460452 | SCHLEMMER | 2600093 Anaconda Schlauchverschraubung M20 x 1,5, Edelstahl AISI 303 | 1
| Schlemmer 4104312 | 4047943321409 | Rund--Kabelverschraubung Messing vernickelt M12x1,5, Anschlussgewinde Länge 7mm, Dichtbereich mit einfachem Dichtring für Leitungsdurchmesser 5-7mm, IP65, SW13 | SCHLEMMER | 4104312 Schlemmer M12 Messing Kabelverschraubung | 57
| Schlemmer 4104350 | 4047943307199 | Rund--Kabelverschraubung rund Messing vernickelt M50 x 1,5, Anschlussgewinde Länge 9,5mm, Dichtbereich mit einfachem Dichtring für Leitungsdurchmesser 31…33mm, IP65, Außendurchmesser 54mm, Druckschraube SW47 | SCHLEMMER | 4104350 Schlemmer M50 Messing Kabelverschraubung | 16
| Schlemmer 4104363 | 4047943198971 | Rund--Kabelverschraubung rund Messing vernickelt M63 x 1,5, Anschlussgewinde Länge 10,5mm, Dichtbereich mit einfachem Dichtring für Leitungsdurchmesser 39…41mm, IP65, Außendurchmesser 64mm, Druckschraube SW54 | SCHLEMMER | 4104363 Schlemmer M63 Messing Kabelverschraubung | 8
| Schlemmer 4220625 | 4047943170083 | Sechskant-Kabelverschraubung Messing vernickelt M25x1,5, Anschlussgewinde Länge 7mm mit Dichtring / O-Ring, Dichtbereich für Leitungsdurchmesser 8-16mm, mit integrierter Zugentlastung (Klemmlamellenring), IP68, SW27 | SCHLEMMER | 4220625 Schlemmer-Tec M25 Messing Kabelverschraubung | 24
| Schlemmer 4220632 | 4047943170090 | Sechskant-Kabelverschraubung Messing vernickelt M32x1,5, Anschlussgewinde Länge 8mm mit Dichtring / O-Ring, Dichtbereich für Leitungsdurchmesser 11-21mm, mit integrierter Zugentlastung (Klemmlamellenring), IP68, SW34 | SCHLEMMER | 4220632 Schlemmer-Tec M32 Messing Kabelverschraubung | 11
| Schlemmer 4220640 | 4047943097915 | Sechskant-Kabelverschraubung Messing vernickelt M40x1,5, Anschlussgewinde Länge 8mm mit Dichtring / O-Ring, Dichtbereich für Leitungsdurchmesser 15-27mm, mit integrierter Zugentlastung (Klemmlamellenring), IP68, SW42 | SCHLEMMER | 4220640 Schlemmer-Tec M40 Messing Kabelverschraubung | 3
| Schlemmer 4221721 | 4047943182567 | Sechskant-Kabelverschraubung Messing vernickelt M20 x 1,5, Anschlussgewinde Länge 6,5mm mit Dichtring / O-Ring, Dichtbereich für Leitungsdurchmesser 8-12mm, mit integrierter Zugentlastung (Klemmlamellenring), IP68, SW22 | SCHLEMMER | 4221721 Schlemmer Wadi-Tec M20 Messing Kabelverschraubung | 34
| Schlemmer 4264029 (SIB R1202900) | 4047943233160 | WADI-Tec EMV ECA Sechskant-Kabelverschraubung Messing vernickelt PG29, Anschlussgewinde Länge 8mm mit Dichtring / O-Ring, Dichtbereich für Leitungsdurchmesser 17-24mm, mit integrierter Zugentlastung (Klemmlamellenring) und EMV-Schirmanschluss, IP68, SW40, entspricht SIB R1202900 / EAN 3661458261602 | SCHLEMMER | 4264029 (S.I.B. R 1202 900) WADI-Tec EMV ECA PG29 Messing Kabelverschraubung | 10
| Schlemmer 5203116 | 4047943031728 | Konus-Kabelverschraubung Polyamid lichtgrau M16 x 1, Anschlussgewinde Länge 11mm, Dichtbereich für Leitungsdurchmesser 6…8mm, IP54, SW19/SW16 | SCHLEMMER | 5203116 SP-Conus-KV M16PG09 PA/HGR Polyamid-Kabelverschraubung M16 lichtgrau | 66
| Schlemmer 5304113 / Kaiser AGRO 1556.11.10 | 4047943071458 | SYNTEC-Kabelverschraubung Polyamid PA6 silbergrau RAL 7001 IP68, Einsatzbereich -30 bis +100'C, PG11 / Gewindelänge 9mm, mit Neopren-Dichtring einteilig für Dichtbereich Leitungsdurchmesser 5,5-10mm (UL 9,5...10mm), Lamellentechnologie als interne Zugentlastung, Montage und Druckschraube Sechskant SW22, enthält Kaiser / AGRO 1556.11.10 / EAN 7611614109862 | SCHLEMMER | 5304113 SYNTEC PG11 Kabelverschraubung silbergrau | 200
| Schlemmer 5306013 | 4047943294659 | Sechskant-Kabelverschraubung Polyamid silbergrau RAL7001 PG13,5, Anschlussgewinde Länge 9mm, Dichtbereich für Leitungsdurchmesser 5,5...12mm (UL 9,5…12mm), mit Knickschutzwendel, mit integrierter Zugentlastung (Klemmlamellenring), IP68, SW24, Kaiser AGRO 1577.13.12 / EAN 7611614112336 | SCHLEMMER | 5306013 SYNTEC PG13,5 Knickschutztülle-Kabelverschraubung | 66
| Schlemmer 5307150 | 4047943318331 | Sechskant-Kabelverschraubung Polyamid schwarz RAL 9005, Anschlussgewinde M50 x 1,5 x Anschlussgewinde Länge 16mm / Langgewinde, Dichtbereich für Leitungsdurchmesser 24…38,5mm, mit integrierter Zugentlastung (Klemmlamellenring), IP68, SW60 | SCHLEMMER | 5307150 SIB-TEC M50 LG PA6 RAL 9005 Schlemmer-Tec Polyamid Kabelverschraubung lang schwarz M50L | 46
| Schlemmer 5308135 | 4047943035283 | Sechskant-Kabelverschraubung Polyamid silbergrau RAL7001 PG13,5, Anschlussgewinde Länge 9mm, Dichtbereich für Leitungsdurchmesser 5…12mm, mit integrierter Zugentlastung (Klemmlamellenring), IP68, Antrieb für Montage und Verschraubung SW24 | SCHLEMMER | 5308135 Schlemmer-Tec PG13,5 PA6 GR Polyamid-Kabelverschraubung silbergrau | 10
| Schlemmer 5308216 | 4047943264782 | Sechskant-Kabelverschraubung Polyamid silbergrau RAL7001 PG21, Anschlussgewinde Länge 11mm, Dichtbereich für Leitungsdurchmesser 9…18mm, mit integrierter Zugentlastung (Klemmlamellenring), IP68, Antrieb für Montage und Verschraubung SW33, enthält SIB-TEC F7002109 | SCHLEMMER | 5308216 Schlemmer-Tec PG21 PA6 RAL 7001 Polyamid-Kabelverschraubung silbergrau | 13
| Schlemmer 5308713 | 4047943153871 | Sechskant-Kabelverschraubung Polyamid lichtgrau RAL7035 PG13,5, Anschlussgewinde Länge 9mm, Dichtbereich für Leitungsdurchmesser 5...12mm, mit integrierter Zugentlastung (Klemmlamellenring), IP68, SW24 | SCHLEMMER | 5308713 Schlemmer-Tec PG13,5 Polyamid-Kabelverschraubung | 95
| Schlemmer 5308721 | 4047943322659 | Sechskant-Kabelverschraubung Polyamid lichtgrau RAL7035 PG21, Anschlussgewinde Länge 11mm, Dichtbereich für Leitungsdurchmesser 9…18mm, mit integrierter Zugentlastung (Klemmlamellenring), IP68, Antrieb für Montage und Verschraubung SW33 | SCHLEMMER | 5308721 Schlemmer-Tec PG21 PA6 RAL 7035 Polyamid-Kabelverschraubung lichtgrau | 14
| Schlemmer 5308955 | 4047943309469 | Schlemmer-TEC Kabelverschraubung Polyamid 6 lichtgrau RAL 7035, Anschlussgewinde M40 x 1,5 / Länge 10mm, Klemmbereich für Leitungsdurchmesser 18…32mm, mit integrierter Zugentlastung, IP68, SW53, entspricht SIB F7024000 | SCHLEMMER | 5308955 (S.I.B. F 7024 000) Schlemmer-TEC M40 PA6 RAL7035 Kabelverschraubung | 1
| Schlemmer 5320720 (SIB Z6622500) | 4047943034941 | Kabelverschraubung Polyamid 6 hellgrau, Anschlussgewinde M25 x 1,5 / Länge 10mm, mit Dichteinsatz für Flachkabel 5mm x 16mm, IP68, SW33, entspricht SIB Z6622500 / EAN 3661458281433 | SCHLEMMER | 5320720 (S.I.B. Z 6622 500) WADI-Tec M25 Kabelverschraubung PA hgr. für Flachkabel 5x16mm | 3
| Schlemmer 5507565 | 4047943004531 | Ex-Kabelverschraubung Polyamid 6 blau, Anschlussgewinde M25 x 1,5 / Länge 10mm mit Anschlussgewindedichtring, Klemmbereich für Leitungsdurchmesser 10…14mm, mit integrierter Zugentlastung, IP68, SW27, Zulassung ATEX Zonen 1,2,21,22 | SCHLEMMER | 5507565 Ex-Kabelverschraubung M25 PA blau | 6
| Schlemmer 6004164 | 4047943240786 | Sechskant-Gegenmutter Messing vernickelt M16x1,5, Stärke 3mm, SW20 | SCHLEMMER | 6004164 M16 Messing Gegenmutter | 120
| Schlemmer 6004253 | 4047943308387 | Sechskant-Gegenmutter Messing vernickelt M25x1,5, Stärke 3,5mm, SW30 | SCHLEMMER | 6004253 M25 Messing Gegenmutter | 127
| Schlemmer 6004326 | 4047943163160 | Sechskant-Gegenmutter Messing vernickelt M32x1,5, Stärke 4,5mm, SW35 | SCHLEMMER | 6004326 M32 Messing Gegenmutter | 11
| Schlemmer 6004407 | 4047943280881 | Sechskant-Gegenmutter Messing vernickelt M40x1,5, Stärke 4,5mm, SW45 | SCHLEMMER | 6004407 M40 Messing Gegenmutter | 54
| Schlemmer 6004504 | 4047943081020 | Sechskant-Gegenmutter Messing vernickelt M50x1,5, Stärke 5,5mm, SW55 | SCHLEMMER | 6004504 M50 Messing Gegenmutter MS | 8
| Schlemmer 6011132 | 4047943309612 | Sechskant-Gegenmutter Messing vernickelt M32x1,5, Stärke 4,5mm, SW35, mit Zahnkranz für EMV-Gehäuseanschlusskontaktierung | SCHLEMMER | 6011132 M32 Messing Gegenmutter EMV | 2
| Schlemmer 6102190 | 4047943133910 | Sechskantreduzierung / Reduktion als Adapter mit Außengewinde PG29 x Gewindelänge 8mm und Innengewinde PG21, Länge gesamt 11mm, Messing vernickelt, Antrieb Sechskant SW39, enthält SIB D6291105 | SCHLEMMER | 6102190 Reduktion PG29/PG21 Messing vernickelt | 85
| Schlemmer 6102460 | 4047943226087 | Sechskantreduzierung / Reduktion als Adapter mit Außengewinde M20 x 1,5 x Gewindelänge 7mm mit O-Ring (Gewindedichtring) und Innengewinde M16 x 1,5, Länge gesamt 10mm, Messing vernickelt, Antrieb Sechskant SW24 | SCHLEMMER | 6102460 Reduktion M20/M16 Messing vernickelt | 32
| Schlemmer 6200240 | 4047943093931 | Erweiterung rund / Adapter mit Außengewinde M40 x 1,5 x Gewindelänge 9mm und Innengewinde M50 x 1,5, lichter Innendurchmesser 34,9mm, Messing vernickelt, als Aufnahme für Kabelverschraubung | SCHLEMMER | 6200240 Erweiterung M40/M50 Messing vernickelt | 1
| Schlemmer 6200350 | 4047943011485 | Sechskanterweiterung / Adapter mit Außengewinde M50 x 1,5 und Innengewinde M63 x 1,5, lichter Innendurchmesser 44,9mm, Messing vernickelt, als Aufnahme für Kabelverschraubung | SCHLEMMER | 6200350 Erweiterung M50/M63 Messing vernickelt | 5
| Schlemmer 64027198 |  | Sechskantreduzierung mit Verlängerung / Adapter mit Außengewinde PG16 x Gewindelänge 16mm mit O-Ring (Gewindedichtring) und Innengewinde M20 x 1,5 x Gewindelänge 16mm, lichter Innendurchmesser 16mm, Messing vernickelt, IP68, mit ATEX-Kennzeichnung, Antrieb SW26 | SCHLEMMER | 64027198 Übergangsstück EXE PG16-M20 Reduzierung Messing | 5
| Schlemmer 6700217 (SIB D4521210) | 4047943181362 | Einschraub-Blindverschluss / Blindstopfen als Verschlussschraube Messing vernickelt, Größe PG21 x Gewindelänge 7mm, IP54, Antrieb Schlitz, Außendurchmesser 30mm | SCHLEMMER | 6700217 (S.I.B. D 4521 210) Blindstopfen / Blindverschluss PG21 Messing | 41
| Schlemmer 6700529 | 4047943109199 | Einschraub-Blindverschluss / Blindstopfen als Verschlussschraube Messing vernickelt, Größe PG29 x Gewindelänge 8mm mit O-Ring, IP68, Antrieb Schlitz, Außendurchmesser 39mm | SCHLEMMER | 6700529 Blindstopfen / Blindverschluss PG29 Messing IP68 | 3
| Schlemmer 7004303 | 4047943232217 | Sechskant-Erweiterung / Erweiterungs-Adapter Polyamid lichtgrau RAL 7035 mit Außengewinde M25 x 1,5 x Gewindelänge 9,5mm und Innengewinde M32 x 1,5 x Gewindelänge 12,5mm, Antrieb Sechskant SW36, enthält SIB G5253200 | SCHLEMMER | 7004303 Erweiterung M25/M32 PA6 lichtgrau | 4
| Schlemmer 7008650 (SIB G6504090) | 4047943036532 | Sechskant-Reduzierung / Reduzier-Adapter Polyamid silbergrau RAL 7001 mit Außengewinde M50 x 1,5 x Gewindelänge 12mm auf Innengewinde M40 x 1,5, Antrieb SW55 | SCHLEMMER | 7008650 (S.I.B. G 6504 090) Reduzierung M50 x 1,5 auf M40 x 1,5 PA RAL7001 | 5
| Schlemmer 7008730 | 4047943283226 | Reduzierung / Reduzier-Adapter Polyamid schwarz RAL 9005 mit Außengewinde M32 x 1,5 auf Innengewinde M16 x 1,5 | SCHLEMMER | 7008730 Reduzierung M32 x 1,5 auf M16 x 1,5 PA RAL9005 | 13
| Schlemmer 7211883 | 4047943266502 | Sechskant-Gegenmutter Polyamid lichtgrau RAL 7035, Größe PG11 x Stärke 5mm, Antrieb SW24, enthält SIB G4111110 | SCHLEMMER | 7211883 Gegenmutter PG11 PA6 RAL7035 | 200
| Schlemmer 7211884 | 4047943035528 | Sechskant-Gegenmutter Polyamid lichtgrau RAL 7035, Größe PG13,5 x Stärke 5mm, Antrieb SW27, enthält SIB G4113110 | SCHLEMMER | 7211884 Gegenmutter PG13,5 PA6 RAL7035 | 50
| Schlemmer 7211978 | 4047943037560 | Sechskant-Gegenmutter Polyamid schwarz RAL 9005, Größe M32 x 1,5, Stärke 7,5mm, Antrieb SW38 | SCHLEMMER | 7211978 Gegenmutter M32 x 1,5 PA RAL9005 | 3
| Schlemmer 7211979 | 4047943270677 | Sechskant-Gegenmutter Polyamid lichtgrau RAL 7035, Größe M12 x 1,5, Stärke 5mm, Antrieb SW19, enthält SIB G4312010 | SCHLEMMER | 7211979 Gegenmutter M12 x 1,5 PA RAL7035 | 245
| Schlemmer 7211983 | 4047943071878 | Sechskant-Gegenmutter Polyamid lichtgrau RAL 7035, Größe M32 x 1,5, Stärke 7,5mm, Antrieb SW38 | SCHLEMMER | 7211983 Gegenmutter M32 x 1,5 PA RAL7035 | 4
| Schlemmer 7215584 | 4047943214473 | Blindstopfen / Blindschraube rund Polyamid GFK lichtgrau RAL7035 , Gewinde PG36 x Gewindelänge 9,5mm, Kappe Außendurchmesser 55mm mit Schlitz-Antrieb für Montage, entspricht Kleinhuis 514/36 / EAN 4011126019858 | SCHLEMMER | 7215584 Blindstopfen 1036 GFK PA PG36 rund Blindverschraubung lichtgrau | 85
| Schlemmer 7217312 | 4047943265451 | Blindstopfen / Blindschraube rund Polyamid GFK lichtgrau RAL7035 , Gewinde M12 x 1,5 x Gewindelänge 5,5mm, Kappe Außendurchmesser 16mm mit Schlitz-Antrieb für Montage | SCHLEMMER | 7217312 Blindstopfen GFK PA M12 x 1,5 rund Blindverschraubung lichtgrau | 31
| Schlemmer 7217416 / SIB G4516200 | 4047943182550 | Blindstopfen / Blindschraube rund Polyamid GFK silbergrau RAL7001 , Gewinde M16 x 1,5 x Gewindelänge 5,5mm, Kappe Außendurchmesser 20mm mit Schlitz-Antrieb für Montage | SCHLEMMER | 7217416 (S.I.B. G 4516 200) Blindstopfen GFK PA M16 x 1,5 rund Blindverschraubung silbergrau | 308
| Schlemmer 7217425 / SIB G4525200 | 4047943020760 | Blindstopfen / Blindschraube rund Polyamid GFK silbergrau RAL7001 , Gewinde M25 x 1,5 x Gewindelänge 12mm, Kappe Außendurchmesser 32mm mit Schlitz-Antrieb für Montage | SCHLEMMER | 7217425 (S.I.B. G 4525 200) Blindstopfen GFK PA M25 x 1,5 rund Blindverschraubung silbergrau | 22
| Schlemmer 8114252 | 4047943130650 | Zubehör für Kabelverschraubungen, Volldichtung Santoprene schwarz als Blind-Dichteinsatz / Blindstopfen ohne Bohrung, Durchmesser 22,5mm x Höhe 11,5mm als Verschluss für Einsatz in Kabelverschraubung M25 bzw. PG21 | SCHLEMMER | 8114252 Volldichtung / Blind-Dichteinsatz für Kabelverschraubung M25 / PG21 | 2
| Schlemmer 8221057 | 4047943403501 | Clip-Schelle ohne Deckel als Rohrschelle für flexibles Kunststoffrohr / Schlauchhalter für Kabelschutzschlauch / Wellrohr Größe NW37 (für Schlauch-Außendurchmesser 42,4mm), Kunststoff Polyamid schwarz RAL 9005, Einsatzbereich -40'C…+105'C, verschließbar durch optionalen Deckel (Schlemmer 8221255), Pack á 20 Stück | SCHLEMMER | 8221057 Schlauchhalter PA6 NW37 SW / Clip-Schelle schwarz (20 Stück) | 10
| Schlemmer 8221058 | 4047943403518 | Clip-Schelle ohne Deckel als Rohrschelle für flexibles Kunststoffrohr / Schlauchhalter für Kabelschutzschlauch / Wellrohr Größe NW50 (für Schlauch-Außendurchmesser 54mm), Kunststoff Polyamid schwarz RAL 9005, Einsatzbereich -40'C…+105'C, Pack á 20 Stück | SCHLEMMER | 8221058 Schlauchhalter PA6 NW50 SW / Clip-Schelle schwarz (20 Stück) | 4
| Schlemmer 8221255 | 4047943403778 | Zubehör Deckel / Verschluss für Clip-Schelle / Schlauchhalter NW37 (z. B. für Schlemmer 8221057), Kunststoff Polyamid schwarz RAL 9005, Pack á 20 Stück | SCHLEMMER | 8221255 Deckel für Schlauchhalter PA6 NW37 SW Verschluss schwarz (20 Stück) | 10
| Schlemmer 8221256 | 4047943403785 | Zubehör Deckel / Verschluss für Clip-Schelle / Schlauchhalter NW50 (z. B. für Schlemmer 8221058), Kunststoff Polyamid schwarz RAL 9005, Pack á 20 Stück | SCHLEMMER | 8221256 Deckel für Schlauchhalter PA6 NW50 SW Verschluss schwarz (20 Stück) | 3
| Schlemmer 8330892 |  | Befestigungssockel Polyamid PA6.6 weiß 27mm x 27mm x Tiefe 6,5mm selbstklebend und anschraubbar, als Kabelbindersockel / Halter für Kabelbinder bis Breite 4mm, Pack á 100 Stück | SCHLEMMER | 8330892 Befestigungssockel selbstklebend 27mm x 27mm für Kabelbinder (100 St.) | 2
| Schlemmer SIB D8720165 | 3661458371189 | Ex-Sechskant-Schraubadapter / Reduzierung / Reduzieradapter Messing vernickelt, mit Außengewinde M20 x 1,5 x Gewindelänge 16mm mit Anschlussgewindedichtring auf Innengewinde M16 x 1,5, IP68, Montage mit Sechskant SW24, mit ATEX-Kennzeichnung für Zonen 1, 2, 21, 22 | SCHLEMMER | D8720165 (S.I.B) RED EX D M20-16 ATEX MS nick+JT Adapter Ex-Reduzierung M20/M16 Messing vernickelt | 40
| Schlemmer SIB G6161211E |  | Ex-Sechskant-Schraubadapter / Reduzierung / Reduzieradapter Polyamid schwarz RAL 9005, mit Außengewinde M16 x 1,5 x Gewindelänge 8mm mit Anschlussgewindedichtring auf Innengewinde M12 x 1,5, mit ATEX-Kennzeichnung für Zonen 1, 2, 21, 22 | SCHLEMMER | G 6161 211 E (S.I.B.) RED M16/M12 ATEX PA6 9005+JT Adapter Ex-Reduzierung schwarz | 30
| Schmersal 1117599 / 1068401000 |  | Sicherheitsbaustein AES1175 / Relais zur Auswertung v. zwangsöffnenden Sensoren (EN954-1/StKat. 3) 24VDC | SCHMERSAL | AES 1175 | 10
| Schmersal 1006736003 |  | Türverriegelung ATV 59/4 Ue=230VAC bzw. 200VDC, Ie=2A AC/DC | SCHMERSAL | AV15RKX11,5R45GRADN | 1
| Schmersal 1006736146 |  | Türverriegelung ATV 59/4 Ue=230VAC bzw. 200VDC, Ie=2A AC/DC | SCHMERSAL | AV15RKX11,5U45GRADN | 2
| Schmersal 1083036 |  | Betätiger gerade AZ15/16-B1 f. Sicherheitsschalter /-Zuhaltungen | SCHMERSAL | AZ 15/16-B1 KPL. Betätiger | 3
| Schmersal 101093553 AZ 15/16-B1-1747 Nachruestsatz | 4030661040448 | Zubehör Betätiger (gerade / stehend) und Haftmagnet als Dauermagnet mit Kunststoff-Halter und Schrauben, für Ex-Sicherheitsschalter / -Zuhaltung AZ 15 / AZ 16 für Schutztür o. ä. | SCHMERSAL | AZ 15/16-B1-1747 Nachrüstsatz mit Betätiger und Haftmagnet | 5
| Schmersal 101143124 AZ 16 ZVRK-ST | 4030661402079 | Positionsschalter als Sicherheitsschalter (Schutztürschalter) für getrennten Betätiger, im Kunststoff-Gehäuse IP67, Anfahrrichtung wahlweise frontal (von vorn), von unten / von oben kodierbar, Schaltkontakte 1S/1Ö (Ag) als Sprungschaltglieder Ith: max. 10A bzw. AC15: max. 4A/230VAC bzw. DC13: max. 4A/24VDC, Höhe 30mm x Breite 52mm x Länge 92mm zuzüglich Anschlussstecker M12 4Pin | SCHMERSAL | AZ 16 ZVRK-ST Sicherheitsschalter 1S/1Ö für getrennten Betätiger | 3
| Schmersal 1122895 |  | Betätiger f. Sicherheitsschalter /-Zuhaltungen | SCHMERSAL | AZ 17/170-B5 | 1
| Schmersal 1159363 | 4030661291697 | Betätiger gerade / gertrennter Betätiger für Sicherheitsschalter / Schutztürschalter z. B. für AZ 335 bzw. AZ 355 | SCHMERSAL | AZ 335/355-B1 externer Betätiger für Schutztürschalter | 6
| Schmersal 1042649000 |  | Sicherheitsschalter 24V AC/DC | SCHMERSAL | AZM 160-14YRPKA | 1
| Schmersal 101092711 Betaetiger AZ 15/16-B1-1747 KPL. | 4030661267180 | Zubehör Betätiger (gerade / stehend), für Ex-Sicherheitsschalter / -Zuhaltung AZ 15 / AZ 16 für Schutztür o. ä. | SCHMERSAL | Betätiger AZ 15/16-B1-1747 kpl. | 3
| Schmersal 1015782000 |  | Permanentmagnet/Schaltmagnet N | SCHMERSAL | BP 21 N | 3
| Schmersal 1015269000 |  | Permanentmagnet/Schaltmagnet N/S | SCHMERSAL | BP 22 N (S) | 2
| Schmersal 1015679000 |  | Permanentmagnet/Schaltmagnet N | SCHMERSAL | BP 31 N | 2
| Schmersal 1015680000 |  | Permanentmagnet/Schaltmagnet S | SCHMERSAL | BP 31 S | 2
| Schmersal 1015884000 |  | Permanentmagnet/Schaltmagnet N/S | SCHMERSAL | BP 34 | 1
| Schmersal 1014509000 |  | Permanentmagnet/Schaltmagnet N/S | SCHMERSAL | BPS 33 | 1
| Schmersal 1181063 |  | Sicherheits-Sensor elektronisch, gekapselt IP65/IP67, Us: 24VDC, für berührungslose seitliche Betätigung (für codierte Betätiger CST 34 bzw. CST 180) sn: 10-14mm, 2x Sicherheitseingang, 2x Sicherheitsausgang, 1x Diagnoseausgang, Steckeranschlluss M12 8Pin | SCHMERSAL | CCS 14-34-S-D-M-ST | 1
| Schmersal 1180274 (1145630) |  | Positionsschalter E12 flach Voll-Metall IP67 mit Kuppenstößel, 1W (5A/250VAC) Sprungschaltglieder, mit Leitungsanschluss 3adrig | SCHMERSAL | E 12 | 2
| Schmersal 1039370096 |  | Eex-geprüfter Magnetschalter 230VAC 1S/1Ö 6A IP67 m. Anschl.-Leitung 2m 4adr. | SCHMERSAL | EEX AZ 16 ZVK-2M | 4
| Schmersal 1180087 (1145214) |  | Positionsschalter (Steute 95 118901) mir Rollenkipphebel, 1S/1Ö (6A/400VAC) Sprungschaltglieder, IP67, Festanschluss | SCHMERSAL | EM 95 WHKM 1Ö/1S | 1
| Schmersal 101097871 Klemmschelle H20 | 4030661105666 | Zubehör Befestigungsschelle als Klemmschelle H 20 Kunststoff schwarz, 2-teilig, mit 2 Befestigungsschrauben M5 (Befestigungsmaß ca.25…35mm), als Halter für einen Näherungsschalter in zylindrischer Bauform Durchmesser 29mm, Höhe der Schelle 30mm x Breite 46mm x Länge 15mm | SCHMERSAL | H 20 Klemmschelle für Sensor-Durchmesser 20mm (ACC-IFL-MOCL-H20) | 10
| Schmersal 2000162000 |  | Hebel 3H für Baureihe S0 (D=10) Rollenschwenkhebel m. großer Rolle | SCHMERSAL | Hebel 3H Y (D=10) | 1
| Schmersal 2000140000 |  | Hebel H f. S0 Ausführung Y 015/016/017 (Rollenschwenkhebel) | SCHMERSAL | HEBEL H AUSF.Y | 5
| Schmersal 1064156 |  | Stahl-Stangenhebel / Schwenkhebel Länge 300mm mit Klemmschelle für Betätigungswelle / Positionsschalter | SCHMERSAL | HEBEL H9 KPL. 330/015/016/017 | 7
| Schmersal 1011130031 |  | Näherungsschalter induktiv gekapselt 15-250VAC 1S/1Ö 10-500mA 15mm, Festanschluss, IFL15-333-10/01YG | SCHMERSAL | IFL15-333-10/01 YG | 10
| Schmersal 1148719 IFO 10-30-10/01P | 4030661148069 | Näherungsschalter photoelektrisch als Reflexionslichtschranke mit Metallgehäuse Gewindebauform M30, Us: 24VDC (10…60VDC), pnp/npn max. 400mA (p-schaltend), sn: max. 1000mm (1m), Schaltfrequenz bis 100Hz, für 3-Leiter-Festanschluss mit Leitungseinführung als Kabelverschraubung PG9 / gerade oder seitlich umsetzbar, IP65, Einsatzbereich 0...+70'C | SCHMERSAL | IFO 10-30-10/01P Reflexionslichtschranke M30, 10-60VDC, 1000mm | 5
| Schmersal 1016066111 |  | Positionsschalter/Grenztaster m. Stahlrollenschwenkhebel | SCHMERSAL | MV7H 330-11Y-1366 | 1
| Schmersal 101135339 | 4030661280196 | Schraubensatz Sicherheitsschrauben Einwegschlitz mit Senkkopf und metrischem Gewinde M5 x Gesamtlänge 16mm, Pack á 2 Stück | SCHMERSAL | Schraubensatz M5x16 Einweg-Schlitz-Senkkopfschraube (2 Stück) | 5
| Schmersal 5201399900 |  | Sicherheits-Auswerteeinheit f. SE-Sicherheits-Schaltleisten Ue=24VDC 2W | SCHMERSAL | SE-100C Auswertegerät für SE-Schaltleisten | 1
| Schmersal 1087877 / 1053299000 |  | Sicherheitsschalter / Seilschalter mit Auslösung rechts und links, nach Auslösung rastend, mit Seilzug-Entriegelung, 1S/1Ö | SCHMERSAL | T3Z 068-11YR | 2
| Schmersal 1114485000 |  | Klappen-Sicherheitsschalter f. Türsicherung | SCHMERSAL | T5C 236-01Z | 1
| Schmersal 101182012 TF232-11f |  | Fußschalter / Pedalschalter mit Aluminium-Druckguss-Gehäuse Länge 214mm x Breite 82mm x Höhe 84mm, IP65, 1-pedalig mit Kunststoff-Pedal tastend, Schaltelement 1S/1Ö (4A/230VAC bzw. 1A/24VDC) rastend (bistabil, d. H. als "Kugelschreiber-Funktion" mit Wechsel der Schaltstellung jeweils bei der folgenden Betätigung des Pedals), für Festanschluss (Schraubklemmen max. 2,5qmm) mit 1 Leitungseinführung als Innengewinde M20 x 1,5 von hinten | SCHMERSAL | TF 232-11f Fußschalter / Pedalschalter 1S/1Ö (bistabil) | 12
| Schmersal 1113337000 |  | Positionsschalter/Grenztaster m. Kipprollenstößel | SCHMERSAL | TK 236-20Z | 1
| Schmersal 1112575431 |  | Positionsschalter/Grenztaster m. Rollenstößel | SCHMERSAL | TR 235-02Z-M20 | 1
| Schmersal 1045027000 |  | Schanier-Sicherheitsschalter m. Gelenk-Dreh-Auslöser | SCHMERSAL | TV10S 500L-22Z | 1
| Schmersal 1155809 (1348781) |  | Sicherheits-Scharnierschalter TVS400-12/B-M20 / Scharnier mit Positionsschalter / Überwachungsschalter 1S/1Ö (2A/250VAC bzw. 1A/24VDC) Sprungschaltglieder, IP65, Festanschluss | SCHMERSAL | TVS 400-12/B-M | 7
| Schmersal 1060476 / 1029016000 |  | U431 Endschalter/Grenztaster Leichtmetall-Druckguss m. Rollenschwenkhebel, Schleich-Doppelkontakt Silber 1Ö 6A/400VAC, -20'C-+60'C, bis 3000/h, Schaltpunkt einstellbar, Kopf 90' drehbar, PG16-Einführung | SCHMERSAL | UVH 431Y Endschalter Metall 1Ö mit Rollenschwenkhebel, PG16 | 32
| Schmersal 1164804 / 1029016107 |  | U431 Endschalter/Grenztaster Leichtmetall-Druckguss m. Rollenschwenkhebel, Schleich-Doppelkontakt Silber 1Ö 6A/400VAC, -20'C-+60'C, bis 3000/h, Schaltpunkt einstellbar, Kopf 90' drehbar, M20-Einführung | SCHMERSAL | UVH 431Y M20 Endschalter Metall 1Ö mit Rollenschwenkhebel, M20 | 46
| Schmersal Z688-1 |  | Z688-1 Endschalter/Grenztaster m. Kipprollenhebel 1S/1Ö (Sprungschaltglieder) | SCHMERSAL | Z 688-1 | 1
| Schmersal 1145033 |  | Positionsschalter mit Stangenhebel (Kunststoff) Länge 200mm, IP67, Sprungschaltglieder, Festanschluss | SCHMERSAL | ZV10H 235-02Z | 1
| Schmidt DM180-150 quad-Glas - Muster |  | Einbaudownlight für 1x TC-D 13W VVG, Einbaudurchmesser175mm x Einbautiefe 150mm, mit Dekor-Vorsatz Edelstahl quadratisch 195x195mm x Höhe ca. 27mm, Lichtaustritt 120x120mm mit eingehangenem Massiv-Glas-Baustein Höhe ca. 15mm teilsatiniert, Musterleuchte mit leichten Gebrauchsspuren | SCHMIDT LEUCHTENFABRIK | DM180-150 Einbaudownlight Dekor Edelstahl / Glas quadratisch - Musterleuchte | 1
| Schmitz-Leuchten 51503.142 LIN1180.154D |  | System TZ-200 Anreih-Lichtleiste LINARO LIN 1180.154 D als freistrahlende Leuchte Stahlblech weiß Länge 1180mm als Einlegeleuchte für nahtlose Voutenbeleuchtung (seamless), mit Fassung G5 für 1x T5/T16 28W bzw. 54W, Fassung umsteckbar für T5/T16-Seamless-Leuchtmittel (SLS), mit EVG (Osram Quicktronic Intelligent QTi DALI 1x28/54 DIM) 230V AC/DC, dimmbar per DALI bzw. Touch-Dim, mit Durchgangsverdrahtung 5polig (L/N/PE/DA1/DA2) mit Ein- und Ausgangssteckverbinder (Stecker und Buchse 6polig / davon 5polig belegt), Länge 1180mm x Breite 36mm x Höhe 52mm, Leuchteneinheit zum Einlegen in Voutenelemente, max. 17 Leuchten (10A) bzw. max. 28 Leuchten (16A) anreihbar | SCHMITZ-LEUCHTEN | LIN 1180.154D 1x T16/T16 seamless 28/54W G5 (SLS) LINARO Voutenlichtleiste 1180mm EDV DALI | 71
| Schmitz-Leuchten 121-801-100 Clear LED Pendelsatz | 4053802062048 | Zubehör für LED-Leuchte CLEAR 4.0, Deckenbaldachin runde Ausführung Durchmesser 235mm x Höhe 30mm weiß mit Pendelsatz bestehend aus 3 Stahlseil-Pendeln für Abhängung bis 3m, Leuchtenzuleitung 5polig Cu verzinnt transparent ummantelt | SCHMITZ-LEUCHTEN | Schmitz 121-801-100 Pendelsatz bis 3m mit Baldachin rund weiß für CLEAR 4.0 | 2
| Schneider 08903 | 3303430089032 | Zubehör für Schaltschrankbeschriftung, haftbarer Etikettenträger als selbstklebende Kunststoff-Einsteckleiste weiß mit Klarsicht-Abdeckung und Papier-Einsteckstreifen mit TE-Einteilung zu selbst Beschriften, Höhe 24mm x Länge 432mm = 24TE (abschneidbar), zum Einsatz als Elektroverteiler-Beschriftungsstreifen für Kleinverteiler / Feldverteiler für Installations-Einbaugeräte, Pack á 12 Satz | SCHNEIDER ELECTRIC | 08903 Klebeschienen mit Einsteckstreifen für Beschriftung (12 St. á 434mm) | 3
| Schneider 10208 Pragma Micro MUP8 | 3303430102083 | AP-Gehäuse für Reiheneinbaugeräte REG / AP-Kleinverteiler als Haubenverteiler Kunststoff weiß mit Rückwand, bestehend aus Unterschale mit Stahl-Hutschiene TS35 und Abdeckhaube mit Ausschnitt 4TE / ausbrechbar auf max. 8TE, IP40, Höhe 200mm x Breite 198mm x Tiefe 72mm | SCHNEIDER ELECTRIC | 10208 Pragma Micro MUP8 AP-Kleinverteiler 4-8TE Kunststoff weiß, IP40 | 50
| Schneider 10391 | 3303430103912 | Stift-Kammschiene / Sammelschiene 3polig Cu isoliert, L-Form, max. 63A, Länge 12TE, Teilung 4x3x1TE (18mm) | SCHNEIDER ELECTRIC | 10391 Stift-Kammschiene 3pol. 12TE max. 63A | 1
| Schneider 13154 | 3303430131540 | KAEDRA FR-AP-Leergehäuse Kunststoff lichtgrau, wetterfest, als Kleinverteiler 1reihig 8TE, unten mit Einbauraum für max. 4 CEE-Anbausteckdosen PK (Flansch 85mm x 65mm / Befestigungsmaß 60mm x 52,5mm bzw. Flansch 100mm x 90mm / Befestigungsmaß 85mm x 77mm), Höhe 460mm x Breite 236mm x Tiefe 160mm / Innentiefe 91mm, IP65 | SCHNEIDER ELECTRIC | 13154 Kaedra FR-AP-Verteiler- und Gerätekombination, 8TE + 4xPK Grundgehäuse leer | 1
| Schneider 13167 | 3303430131670 | KAEDRA FR-AP-Leergehäuse Kunststoff lichtgrau, wetterfest, als Kleinverteiler 1reihig 12TE (+1TE), unten mit großem Anschlussraum für Geräteeinbau oder Nutzung als Tableau für Befehlsgeräte oder Einbau-Steckverbinder, Höhe 460mm x Breite 340mm x Tiefe 160mm / Innentiefe Anschlussraum 91mm, IP65 | SCHNEIDER ELECTRIC | 13167 Kaedra FR-AP-Verteiler- und Gerätekombination, 12TE Grundgehäuse leer | 1
| Schneider 147G412 | 4046931004300 | Gabel-Kammschiene / Sammelschiene 4polig Cu 16qmm isoliert, Länge 12TE, Teilung 3x4x1TE | SCHNEIDER ELECTRIC | 147G412 Gabel-Kammschiene 16qmm 4pol. 12TE | 20
| Schneider 1488525 | 4046931037247 | Anschlussklemme / Einspeiseklemme 6-25qmm, oben grau isoliert, Leitungseinführung gerade, in Stift-/Steg-Ausführung Messing verzinnt Stift Höhe 2,5mm x Breite 3,8mm x Länge 12mm | SCHNEIDER ELECTRIC | 1488525 Anschlussklemme / Einspeiseklemme Stift 6…25qmm | 5
| Schneider 148G212 | 4012106413741 | Gabel-Kammschiene / Sammelschiene 2polig Cu 10qmm isoliert, Länge 12TE, Teilung 6x2x1TE, Bauform C2/10 | SCHNEIDER ELECTRIC | 148G212 Gabel-Kammschiene 10qmm 2pol. 12TE | 2
| Schneider 148G357 | 4012106413765 | Gabel-Kammschiene / Sammelschiene 3polig Cu 10qmm isoliert, Länge 57TE, Teilung 19x3x1TE, Bauform C3/10 | SCHNEIDER ELECTRIC | 148G357 Gabel-Kammschiene 10qmm 3pol. 57TE | 86
| Schneider 149S311 | 4012106413857 | Stift-Kammschiene / Sammelschiene 3polig Cu 10qmm isoliert, Länge 11TE, Teilung 4/4/3x3x1TE | SCHNEIDER ELECTRIC | 149S311 Stift-Kammschiene 10qmm 3pol. 11TE | 32
| Schneider 16078 | 3303430160786 | Zubehör / Ersatzteil Skalenscheibe Aluminium 84mm x 84mm mit Skala für Wandler-Amperemeter 200/5A (Anzeige 0/50…200A/600A für Fronteinbau-Amperemeter-Grundgerät 96mm x 96mm (Schneider 16073) | SCHNEIDER ELECTRIC | 16078 Skala 200/5A für Amperemeter 16073 | 1
| Schneider 18855 NG125L 3P-63A | 3303430188551 | REG Leistungsschalter / Leitungsschutzschalter Icu: 50kA, 3polig 380/415VAC, mit thermomagnetischem Auslöser 63A, Auslösecharakteristik D (D63/3), in OFF-Stellung per Vorhängeschloss abschließbar, Hähe 103mm x Breite 81mm = 4,5TE x Tiefe 81mm, Baureihe Acti9 NG125L, (Charakteristik D = Überlastauslöser 1,13-1,45xIn 1h und Kurzschlussauslöser 10-20xIn, für Einsatz mit stark induktiver oder kapazitiver Last, z. B. Trafos, Kondensatoren, Magnete o. ä.) | SCHNEIDER ELECTRIC | 18855 NG125L 3P-63A Leistungsschalter 3-polig D 63A/400VAC | 1
| Schneider 19097 (019097) | 330343019097 | Zubehör für Lasttrennschalter NG125 3polig / 4polig, Drehknebel / Handgriff rot/gelb als Not-Aus-Hauptschalter-Betätigung | SCHNEIDER ELECTRIC | 19097 Zubehör Handgriff / Drehknebel für NG125 3-/4-pol. | 4
| Schneider 21086 | 3303430210863 | Sammelschiene als Stift-Kammschiene 16qmm isoliert 1polig+N, einsetzbar für Sicherungsgeräte 1pol.+N mit Baubreite 1TE (Phase jeweils oben / N jeweils in der Ebene nach unten versetzt), Kontaktabstand 0,5TE, Kontaktfolge L1-N-L2-N-L3-N-L1-N-L2-N-L3-N.., Baubreite 12TE, max. 80A/400VAC, passend u. a. zu Baureihen Multi 9 N40 / Acti 9 DT40 / Acti 9 DT40 Vigi / Multi 9 N40 Vigi / N40 Vigi / Vigi TG40 / Vigi TG60 | SCHNEIDER ELECTRIC | 21086 Stift-Kammschiene 1-polig + N in 9mm-Schrittweite | 3
| Schneider 21090 | 3303430210900 | Sammelschiene als Stift-Kammschiene 16qmm isoliert 3polig+N, einsetzbar für Sicherungsgeräte 1pol.+N mit Baubreite 1TE (Phase jeweils oben / N jeweils in der Ebene nach unten versetzt), Kontaktabstand 0,5TE, Kontaktfolge L1-N-L2-N-L3-N-L1-N-L2-N-L3-N.., Baubreite 12TE, max. 80A/400VAC, passend u. a. zu Baureihen Multi 9 N40 / Acti 9 DT40 / Acti 9 DT40 Vigi / Multi 9 N40 Vigi / N40 Vigi / Vigi TG40 / Vigi TG60 | SCHNEIDER ELECTRIC | 21090 Stift-Kammschiene 3-polig + N in 9mm-Schrittweite | 6
| Schneider 021093 | 3303430210931 | Sammelschiene als Stift-Kammschiene 16qmm isoliert 3polig+N, einsetzbar für Sicherungsgeräte 1pol.+N mit Baubreite 1TE (Phase jeweils oben / N jeweils in der Ebene nach unten versetzt), Kontaktabstand 0,5TE, Kontaktfolge L1-N-L2-N-L3-N-L1-N-L2-N-L3-N.., Baubreite 48TE (864mm), max. 80A/400VAC, passend u. a. zu Baureihen Multi 9 N40 / Acti 9 DT40 / Acti 9 DT40 Vigi / Multi 9 N40 Vigi / N40 Vigi / Vigi TG40 / Vigi TG60 | SCHNEIDER ELECTRIC | 21093 Stift-Kammschiene 3-polig + N in 9mm-Schrittweite | 29
| Schneider 28958 | 3303430289586 | Zubehör für Lasttrennschalter COMPACT INS100 … INS160 3polig bzw. 4polig, Klemmenabdeckung Kunststoff grau, 1 Satz á 2 Stück | SCHNEIDER ELECTRIC | 28958 Klemmenabdeckung 3-pol/4-pol für Lasttrennschalter INS100 - INS160 (2 Stück) | 1
| Schneider 29452 | 3303430294528 | Zubehör für Leistungsschalter Compact NSX 100 … NSX 630 bzw. INS/INV 40 … INS/INV 2500 bzw. EasyPact CVS bzw. Powerpact H, J & L, Einbau-Hilfskontakt 1W | SCHNEIDER ELECTRIC | 29452 Hilfskontakt 1W für Compact NSX 100-630 bzw. INS/INV 40-2500 | 10
| Schneider 60192 | 0785901411963 | REG LS Leitungsschutzschalter 240/400VAC 10kA 3polig Charakteristik D 8A (D8/3), 3TE, Baureihe Acti 9 / C60 UL 489 File E215117 / CSA no. 5 MC 179014, Schneider Electric | SCHNEIDER ELECTRIC | 60192 Leitungsschutzschalter C60 UL489 3pol D 8A | 1
| Schneider 9001SKP7R31 | 0785901041719 | Harmony 9001SK Befehlsgeräte mit Vollschutz für Fronteinbau ED: 30mm, Komplettgerät Leuchtmelder mit Fassung Ba9s mit Glühlampe Us: 230VAC mit Fresnel-Linse / Kalotte konisch rot, IP66 | SCHNEIDER ELECTRIC | 900 1SKP7R31 Leuchtmelder ED: 30mm 230V rot, IP66 | 1
| Schneider A9A26855 052814 | 3606480528149 | REG iSD Fehlermeldeschalter / Hilfsschalter als Fehlersignalschalter 1W (max. 6A/240VAC bzw. max. 6A/24VDC), Anschlussklemmen von oben, für seitlichen Anbau (links) an LS / Leitungsschutzschalter Baureihe Acti9 iC60, Baubreite 0,5TE | SCHNEIDER ELECTRIC | A9A 26855 Acti9 iSD Fehlermeldeschalter 1W für iC60 | 6
| Schneider A9A26946 008804 | 3606480088049 | REG IMX+OF Arbeitsstromauslöser Us: 230VAC (100…415VAC 50/60Hz) mit Signalschalter 1W (max. 6A/240VAC bzw. max. 6A/24VDC), Anschlussklemmen von unten, für seitlichen Anbau (links) an LS / Leitungsschutzschalter Baureihe Acti9 iC60, Baubreite 1TE | SCHNEIDER ELECTRIC | A9A 26946 Acti9 IMX+OF Arbeitsstromauslöser 230V (110-415VAC) für iC60 | 1
| Schneider A9A26959 008798 | 3606480087981 | REG Unterspannungsauslöser iMN, Auslösung < 115VAC max. 400Hz, für seitliche Anbau (links) an Leitungscshutzschalter IC60 IID (passend zu Acti 9 iC65, Acti 9 ARA, Acti 9 iDPN Vigi, Acti 9 iID, Acti 9 iSW-NA, Acti 9 RCA, Acti 9 iDPN China Version, Acti 9 iC60 Doppelklemmen-Leitungsschutzschalter, Acti 9 iC40), Baureihe Acti9, Baubreite 1TE | SCHNEIDER ELECTRIC | A9A 26959 Acti9 IMN Unterspannungsauslöser <115VAC für IC60 IID | 2
| Schneider A9C15919 009789 | 3606480097898 | REG Störspannungsbegrenzer iACTp 24VAC (12VAC…48VAC 50/60Hz), 2fach (Anschlüsse für 2 Stromkreise), als Überspannungsschutz Uimp: 4kV für Einzelaufstellung oder seitlichen Anbau links an Insta-Schütz CT, Schraubanschlus, 1TE | SCHNEIDER ELECTRIC | A9C 15919 Acti9 iACTp Störspannungsbegrenzer 24VAC (12-48V) 2-fach | 1
| Schneider A9C20162 037480 | 3606480374807 | REG Installations-Schütz iCT Us: 24VAC 50Hz, 2polig (2S) max. 63A/250VAC, Baureihe Acti9, 2TE | SCHNEIDER ELECTRIC | A9C 20162 Acti9 iCT Insta-Schütz 24VAC 50Hz, 2S (63A/250VAC) | 2
| Schneider A9C20837 037510 | 3606480375101 | REG Acti9 Installationsschütz Us: 230VAC (220-240V 50Hz), 4polig 4Ö max. 25A/400VAC, 2TE | SCHNEIDER ELECTRIC | A9C 20837 Acti9 iCT 4NC 230VAC REG Insta-Schütz 4-pol. 25A | 38
| Schneider A9C20842 008860 | 3606480088605 | REG Acti9 Installationsschütz Us: 230VAC (220-240V 50Hz), 2polig 2S max. 40A/400VAC, 2TE | SCHNEIDER ELECTRIC | A9C 20842 Acti9 iCT 4NO 230VAC REG Insta-Schütz 2-pol. 40A | 4
| Schneider A9C22511 009700 | 3606480097003 | REG Acti9 Installationsschütz Us: 220VAC (Us< 230VAC) 50Hz, 1polig 1S max. 16A/250VAC, 1TE | SCHNEIDER ELECTRIC | A9C 22511 Acti9 iCT 1S 220VAC REG Insta-Schütz 1-pol. 16A | 39
| Schneider A9C30815 09197 | 3606480091971 | REG Stromstoßschalter iTLI / Fernschalter Us: 230VAC bzw. 110VDC, 1S/1Ö max. 16A/250VAC, mit Auto-Off-Umschalter, 1TE | SCHNEIDER ELECTRIC | A9C 30815 Acti9 iTLI Stromstoßschalter 230VAC / 110VDC 1S/1Ö | 10
| Schneider A9C32111 09206 | 3606480092060 | REG Stromstoßschalter iTLs / Fernschalter Us: 24VAC bzw. 12VDC, 1S max. 16A/250VAC und Hilfskontakt 1W, mit Auto-Off-Umschalter, Baureihe Acti9 , Baubreite 1TE | SCHNEIDER ELECTRIC | A9C 32111 Acti9 iTLs Stromstoßschalter 24VAC / 12VDC 1S + HK 1W | 1
| Schneider A9D47616 048448 | 3606480484483 | REG FI/LS Leitungsschutzschalter-Fehlerstromschutzschalter-Kombination 230VAC 10kA 1polig+N Charakteristik C 16A (C16/1+N) mit Fehlerstromauslösung 300mA, Typ A, 2TE, Baureihe acti9, Schneider Electric | SCHNEIDER ELECTRIC | A9D 47616 FI/LS-Schalter iDPN H Vigi 1pol+N C 16A 300mA Typ A | 11
| Schneider A9D56625 | 3606480472732 | REG FI/LS Leitungsschutzschalter-Fehlerstromschutzschalter-Kombination 230VAC 6kA 1polig+N Charakteristik B 25A (B25/1+N) mit Fehlerstromauslösung 30mA, Typ A, 2TE, Baureihe acti9, Schneider Electric | SCHNEIDER ELECTRIC | A9D 56625 FI/LS-Schalter iDPN N Vigi 1pol+N B 25A 30mA Typ A | 4
| Schneider A9E18324 008836 | 3606480088360 | REG Leuchtmelder iIL / Lichtsignal / Meldeleuchte Us. 110...230VAC mit Kalotte gelb, 1TE | SCHNEIDER ELECTRIC | A9E 18324 Acti9 iIL Leuchtmelder 110-230VAC gelb | 9
| Schneider A9F03140 043973 | 3606480439735 | REG LS Leitungsschutzschalter 230/400VAC 6kA 1polig Charakteristik B 40A (B40/1), 1TE, Baureihe Acti 9 / iC60N, Schneider Electric | SCHNEIDER ELECTRIC | A9F 03140 Leitungsschutzschalter iC60N 1pol B 40A | 18
| Schneider A9F03263 043987 | 3606480439872 | REG LS Leitungsschutzschalter 230/400VAC 6kA 2polig Charakteristik B 63A (B63/2), 2TE, Baureihe Acti 9 / iC60N, Schneider Electric | SCHNEIDER ELECTRIC | A9F 03263 Leitungsschutzschalter iC60N 2pol B 63A | 2
| Schneider A9F04125 044038 | 3606480440380 | REG LS Leitungsschutzschalter 230/400VAC 6kA 1polig Charakteristik C 25A (B25/1), 1TE, Baureihe Acti 9 / iC60N, Schneider Electric | SCHNEIDER ELECTRIC | A9F 04125 Leitungsschutzschalter iC60N 1pol C 25A | 34
| Schneider A9F04140 044040 | 3606480440403 | REG LS Leitungsschutzschalter 230/400VAC 6kA 1polig Charakteristik C 40A (B40/1), 1TE, Baureihe Acti 9 / iC60N, Schneider Electric | SCHNEIDER ELECTRIC | A9F 04140 Leitungsschutzschalter iC60N 1pol C 40A | 2
| Schneider A9F04240 008428 | 3606480084287 | REG LS Leitungsschutzschalter 230/400VAC 15kA 2polig Charakteristik C 40A (C40/2), 2TE, Baureihe Acti 9 / iC60L, Schneider Electric | SCHNEIDER ELECTRIC | A9F 04240 Leitungsschutzschalter iC60L 2pol C 40A | 1
| Schneider A9F04270 044058 | 3606480440588 | REG LS Leitungsschutzschalter 230/400VAC 6kA 2polig Charakteristik C 0,5A (C0,5/2), 2TE, Baureihe Acti 9 / iC60N, Schneider Electric | SCHNEIDER ELECTRIC | A9F 04270 Leitungsschutzschalter iC60N 2pol C 0,5A | 2
| Schneider A9F04340 | 3606480440700 | REG LS Leitungsschutzschalter 230/400VAC 6kA 3polig Charakteristik C 40A (C40/3), 3TE, Baureihe Acti 9 / iC60N, Schneider Electric | SCHNEIDER ELECTRIC | A9F 04340 Leitungsschutzschalter iC60N 3pol C 40A | 1
| Schneider A9F04363 | 3606480440724 | REG LS Leitungsschutzschalter 230/400VAC 6kA 3polig Charakteristik C 63A (C63/3), 3TE, Baureihe Acti 9 / iC60N, Schneider Electric | SCHNEIDER ELECTRIC | A9F 04363 Leitungsschutzschalter iC60N 3pol C 63A | 1
| Schneider A9F04604 044092 | 3606480440922 | REG LS Leitungsschutzschalter 230/400VAC 6kA 1polig+N Charakteristik C 4A (C4/1+N), 2TE, Baureihe Acti 9 / iC60N, Schneider Electric | SCHNEIDER ELECTRIC | A9F 04604 Leitungsschutzschalter iC60N 1pol+N C 4A | 18
| Schneider A9F07102 043829 | 3606480438295 | REG LS Leitungsschutzschalter 230/400VAC 10kA 1polig Charakteristik C 2A (C2/1), 1TE, Baureihe Acti 9 / iC60H, Schneider Electric | SCHNEIDER ELECTRIC | A9F07102 Leitungsschutzschalter iC60H 1pol C 2A | 2
| Schneider A9F07104 043831 | 3606480438318 | REG LS Leitungsschutzschalter 230/400VAC 10kA 1polig Charakteristik C 4A (C4/1), 1TE, Baureihe Acti 9 / iC60H, Schneider Electric | SCHNEIDER ELECTRIC | A9F07104 Leitungsschutzschalter iC60H 1pol C 4A | 1
| Schneider A9F09102 008561 | 3606480085611 | REG LS Leitungsschutzschalter 230/240VAC 100kA 1polig Charakteristik Z 2A (Z2/1), 1TE, Baureihe Acti 9 / iC60L, Schneider Electric (Charakteristik Z = Überlastauslöser 1,05-1,3xIn 1h und Kurzschlussauslöser 2-3xIn, für Einsatz als Halbleiterschutz o. ä.) | SCHNEIDER ELECTRIC | A9F92102 Leitungsschutzschalter iC60L 1pol Z 2A | 2
| Schneider A9F09103 008560 | 3606480085604 | REG LS Leitungsschutzschalter 230/240VAC 100kA 1polig Charakteristik Z 3A (Z3/1), 1TE, Baureihe Acti 9 / iC60L, Schneider Electric (Charakteristik Z = Überlastauslöser 1,05-1,3xIn 1h und Kurzschlussauslöser 2-3xIn, für Einsatz als Halbleiterschutz o. ä.) | SCHNEIDER ELECTRIC | A9F92103 Leitungsschutzschalter iC60L 1pol Z 3A | 1
| Schneider A9F09104 008541 | 3606480085413 | REG LS Leitungsschutzschalter 230/240VAC 100kA 1polig Charakteristik Z 4A (Z4/1), 1TE, Baureihe Acti 9 / iC60L, Schneider Electric (Charakteristik Z = Überlastauslöser 1,05-1,3xIn 1h und Kurzschlussauslöser 2-3xIn, für Einsatz als Halbleiterschutz o. ä.) | SCHNEIDER ELECTRIC | A9F92104 Leitungsschutzschalter iC60L 1pol Z 4A | 2
| Schneider A9K01110 047813 | 3606480478130 | REG LS Leitungsschutzschalter 230VAC 6kA 1polig Charakteristik B 10A (B10/1), 1TE, Baureihe Acti 9 / K60N, Schneider Electric | SCHNEIDER ELECTRIC | A9K 01110 Leitungsschutzschalter K60N 1pol B 10A | 7
| Schneider A9K01132 047818 | 3606480478185 | REG LS Leitungsschutzschalter 230VAC 6kA 1polig Charakteristik B 32A (B32/1), 1TE, Baureihe Acti 9 / K60N, Schneider Electric | SCHNEIDER ELECTRIC | A9K 01132 Leitungsschutzschalter K60N 1pol B 32A | 88
| Schneider A9K01332 047825 | 3606480478253 | REG LS Leitungsschutzschalter 400VAC 6kA 3polig Charakteristik B 32A (B32/3), 3TE, Baureihe Acti 9 / K60N, Schneider Electric | SCHNEIDER ELECTRIC | A9K 01332 Leitungsschutzschalter K60N 3pol B 32A | 23
| Schneider A9K02104 047828 | 3606480478284 | REG LS Leitungsschutzschalter 230VAC 6kA 1polig Charakteristik C 4A (C4/1), 1TE, Baureihe Acti 9 / K60N, Schneider Electric | SCHNEIDER ELECTRIC | A9K 02104 Leitungsschutzschalter K60N 1pol C 4A | 111
| Schneider A9K02125 047834 | 3606480478345 | REG LS Leitungsschutzschalter 230VAC 6kA 1polig Charakteristik C 25A (C25/1), 1TE, Baureihe Acti 9 / K60N, Schneider Electric | SCHNEIDER ELECTRIC | A9K 02125 Leitungsschutzschalter K60N 1pol C 25A | 171
| Schneider A9K23116 008667 | 3606480086670 | REG LS Leitungsschutzschalter 230VAC 6kA 1polig Charakteristik B 16A (B16/1), 1TE, Baureihe Acti 9 / iK60N, Schneider Electric | SCHNEIDER ELECTRIC | A9K 23116 Leitungsschutzschalter iK60N 1pol B 16A | 29
| Schneider A9N18478 038049 | 3606480380495 | REG LS Leitungsschutzschalter 230/400VAC 15kA 4polig Charakteristik C 63A (C63/4), 6TE, Baureihe Acti 9 / C120H Schneider Electric | SCHNEIDER ELECTRIC | A9N 18478 Leitungsschutzschalter C120H 4pol C 63A | 1
| Schneider A9N19533 061315 | 3606480613159 | REG FI/LS Leitungsschutzschalter-Fehlerstromschutzschalter-Kombination 230VAC 4,5kA 1polig+N Charakteristik C 13A (C13/1+N) mit Fehlerstromauslösung 30mA, Typ A, 2TE, Baureihe acti9, Schneider Electric | SCHNEIDER ELECTRIC | A9N 19533 FI/LS-Schalter DPNa Vigi 1pol+N C 13A 30mA Typ A | 40
| Schneider A9N21560 038243 | 3606480382437 | REG LS Leitungsschutzschalter 230VAC 6kA 1polig+N Charakteristik C 32A (C32/1+N), mit Kontakt-Ebenenversatz (N-Anschluss links tief / L-Anschluss recht hoch), 1TE, Baureihe iDPN N, Schneider Electric | SCHNEIDER ELECTRIC | A9N 21560 Leitungsschutzschalter iDPN N 1pol+N C 32A | 4
| Schneider A9N26477 038290 | 3606480382901 | REG MX Arbeitsstromauslöser Us: 48VUC (48VAC/48VDC) , Anschlussklemmen von unten, für seitlichen Anbau (links) an LS / Leitungsschutzschalter Baureihe Acti9 iC60, Baubreite 1TE | SCHNEIDER ELECTRIC | A9N 26477 Acti9 MX Arbeitsstromauslöser 48V AC/DC für iC60 | 2
| Schneider A9N26929 038294 | 3606480382949 | REG Hilfsschalter OF/SD+OF als Hilfskontakt 2W bzw. als Hilfskontakt 1W mit Ausgelöst-Melder 1W, max. 6A/240VAC bzw. max. 6A/24VDC, für seitlichen Anbau (links) an LS Leitungsschutzschalter Acti9, Baubreite 0,5TE | SCHNEIDER ELECTRIC | A9N 26929 Hilfsschalter OF/SD+OF für Acti9 | 21
| Schneider A9N17555 037890 | 3606480378904 | REG LS Leitungsschutzschalter 400VAC 6kA 3polig+N Charakteristik B 16A (B16/3+N), 3TE, Baureihe Acti 9 / C40N, Schneider Electric | SCHNEIDER ELECTRIC | A9N17555 Leitungsschutzschalter C40N 3pol+N B 16A | 2
| Schneider A9N61522 042422 | 3606480424229 | REG LS Leitungsschutzschalter 500VDC 6kA 2polig (+/-) Charakteristik C 2A (C2/2), 2TE, Baureihe Acti 9 / C60H-DC, Schneider Electric | SCHNEIDER ELECTRIC | A9N61522 Leitungsschutzschalter C60H-DC 2pol C 2A | 2
| Schneider A9N61526 042426 | 3606480424267 | REG LS Leitungsschutzschalter 500VDC 6kA 2polig (+/-) Charakteristik C 6A (C6/2), 2TE, Baureihe Acti 9 / C60H-DC, Schneider Electric | SCHNEIDER ELECTRIC | A9N61526 Leitungsschutzschalter C60H-DC 2pol C 6A | 1
| Schneider A9S60332 008873 | 3606480088735 | REG Ausschalter iSW mit Kipphebelbetätigung, 3polig (3S) max. 32A/415VAC, 2TE | SCHNEIDER ELECTRIC | A9S 60332 iSW Ausschalter 3-pol. 32A/415VAC | 2
| Schneider A9S65292 053117 | 3606480531170 | REG Ausschalter iSW mit Kipphebelbetätigung, 2polig (2S) max. 125A/415VAC, 2TE | SCHNEIDER ELECTRIC | A9S 65292 iSW Ausschalter 2-pol. 125A/415VAC | 5
| Schneider A9S65440 053107 | 3606480531071 | REG Ausschalter iSW mit Kipphebelbetätigung, 4polig (4S) max. 40A/415VAC, 4TE | SCHNEIDER ELECTRIC | A9S 65440 iSW Ausschalter 4-pol. 40A/415VAC | 1
| Schneider A9S65491 053115 | 3606480531156 | REG Ausschalter iSW mit Kipphebelbetätigung, 4polig (4S) max. 100A/415VAC, 4TE | SCHNEIDER ELECTRIC | A9S 65491 iSW Ausschalter 4-pol. 100A/415VAC | 2
| Schneider A9XAH457 | 3606480485183 | Sammelschiene als Stift-Kammschiene Cu isoliert 4polig (4x 1TE) + Hilfskontakt 9mm leer (0,5TE), Kontaktfolge L1-L2-L3-N-0,5TE..., Länge 12x 4TE+0,5TE = 54TE, max. 100A/500VAC, passend u. a. zu Baureihen Acti 9, Endkappen (z. B. A9XPE410) separat zu bestellen | SCHNEIDER ELECTRIC | A9X AH457 Stift-Kammschiene 4-polig (12x 3L+N mit HK 9mm), Länge 54TE | 7
| Schneider A9XPC604 079530 | 3606480795305 | Zubehör Einspeiseklemme 1polig mit Anschlussstift, für Leiteranschluss bis 35qmm (seitlich / wahlweise von rechts oder links) als Schraubklemme, geeignet als Einspeiseklemme für Stiftkammschiene 1pol.+N (A9XPH...) Schneider Electric Serie Acti9, Satz á 4 Einspeiseklemmen | SCHNEIDER ELECTRIC | A9X PC604 Zubehör Einspeiseklemme 1-pol. Stift / max. 35qmm quer (4 Stück) | 14
| Schneider A9XPE410 (VE10) | 3606480485251 | Zubehör für 4polige Kammschiene A9XAH4.. Und A9XAH5.., Endkappe Kunststoff gelb zum Aufstecken auf Kammschienenende, Pack á 10 Stück) | SCHNEIDER ELECTRIC | A9X PE410 Endkappen für 4-polige Kammschiene (10 Stück) | 5
| Schneider A9XPM112 048494 | 3606480484940 | Sammelschiene als Stift-Kammschiene Cu isoliert 1polig, Kontaktabstand 1TE, Kontaktfolge L-L-L..., Baubreite 12TE, max. 10A/500VAC, passend u. a. zu Baureihen Acti 9 | SCHNEIDER ELECTRIC | A9X PM112 Stift-Kammschiene 1-polig 12x1TE max. 100A/500VAC | 5
| Schneider A9XPM312 048496 | 3606480484964 | Sammelschiene als Stift-Kammschiene Cu isoliert 3polig, Kontaktabstand 1TE, Kontaktfolge L1-L2-L3..., Baubreite 12TE, max. 10A/500VAC, passend u. a. zu Baureihen Acti 9 | SCHNEIDER ELECTRIC | A9X PM312 Stift-Kammschiene 3-polig 4x3TE max. 100A/500VAC | 6
| Schneider A9Z20216 044297 | 3606480442971 | REG FI Fehlerstromschutzschalter Acti9-iID, 230VAC 16A 2polig 10mA, Typ A, 2TE | SCHNEIDER ELECTRIC | A9Z 20216 Acti9 iID 16A 2-polig 10mA Typ A FI-Schutzschalter | 3
| Schneider A9Z21463 044325 | 3606480443251 | REG FI Fehlerstromschutzschalter Acti9-iID, 230/400VAC 63A 4polig 30mA, Typ A, 4TE | SCHNEIDER ELECTRIC | A9Z 21463 Acti9 iID 63A 4-polig 30mA Typ A FI-Schutzschalter | 7
| Schneider A9Z24225 044299 | 3606480442995 | REG FI Fehlerstromschutzschalter Acti9-iID, 230VAC 25A 2polig 300mA, Typ A, 2TE | SCHNEIDER ELECTRIC | A9Z 24225 Acti9 iID 25A 2-polig 300mA Typ A FI-Schutzschalter | 6
| Schneider A9Z24425 044318 | 3606480443183 | REG FI Fehlerstromschutzschalter Acti9-iID, 230/400VAC 25A 4polig 300mA, Typ A, 4TE | SCHNEIDER ELECTRIC | A9Z 24425 Acti9 iID 25A 4-polig 300mA Typ A FI-Schutzschalter | 7
| Schneider A9Z61240 | 3606489502751 | REG FI Fehlerstromschutzschalter Acti9-iID, 230VAC 40A 2polig 30mA, Typ B-Si, allstromsensitiv, 4TE | SCHNEIDER ELECTRIC | A9Z 61240 Acti9 iID 40A 2-polig 30mA Typ B-Si FI-Schutzschalter allstromsensitiv | 1
| Schneider ABL6TS16B 058584 | 3389110585841 | Phaseo Sicherheits-Transformator als Trenntransformator / Trafo primär: 230VAC (L-N) bzw. 400VAC (L1-L2) +/-15V (47…63Hz), sekundär 24VAC 160VA, Schraubanschluss bis 4qmm, Höhe 81mm x Breite 106mm x Tiefe 109mm, Gewicht 2,95kg, für Montage auf Montageplatte | SCHNEIDER ELECTRIC | ABL 6TS16B Sicherheitstransformator / Trenntrafo prim. 230V/400VAC, sek. 24VAC 160VA | 1
| Schneider ABL8FEQ24150 940135 | 3389119401357 | Phaseo Netzgerät als gleichgerichtete, gesiebte und geglättete Spannungsversorgung primär: 230VAC (L-N) bzw. 400VAC (L1-L2) +/-15V (47…63Hz), sekundär 24VDC max. 15A (360W), Schraubanschluss bis 4qmm, Höhe 185mm x Breite 135mm x Tiefe 138mm, Gewicht 8,82kg, für Montage auf Montageplatte | SCHNEIDER ELECTRIC | ABL 8FEQ24150 Netzgerät prim. 230V/400VAC, sek. 24VDC 15A (360W) | 1
| Schneider ABL8REM24050 940559 | 3389119405591 | Phaseo ABL 8REM Spannungsversorgung / Netzgerät In: 230VAC (100…240VAC), Out: 24VDC (regelbar 24…28,8VDC) 5A, mit Status LED-Anzeige primär / sekundär, Höhe 120mm x Breite 54mm x Tiefe 120mm, Für Montage auf Hutschiene TS35 | SCHNEIDER ELECTRIC | ABL 8REM24050 Spannungsversorgung 230VAC / 24VDC / 5A | 2
| Schneider ABT7ESM040B 940082 | 3389119400824 | Phaseo ABT7 Sicherheitstransformator als Steuertrafo prim. 230VAC +/-15% 50/60Hz, sek. 24VAC 400VA, Schraubanschluss, Höhe 104mm x Breite 121mm x Tiefe 123mm, Für Montage auf Montageplatte (Befestigungsmaß Höhe 87mm x Breite 90mm), RS Teile-Nr. 482-922 | SCHNEIDER ELECTRIC | ABT 7ESM040B Sicherheits-Steuertransformator 230VAC / 24VAC 400VA | 1
| Schneider ACTo+f 15914 | 3303430159148 | REG "Multi 9" Hilfsschalter / Hilfskontakt-Baustein 1S/1Ö (max. 5A/250VAC) für seitlichen Anbau an Installationsschütz CT (Schneider / Merlin-Gerin), 0,5TE | SCHNEIDER ELECTRIC | ACT O+F Hilfsschalter für Insta-Schütz CT | 1
| Schneider AK5PC12 057680 | 3389110576801 | LINERGY HK "Hot Plug" Verteilersystem, Zubehör Klemme Abzweigelement als Abgangsstecker 1polig+N mit Anschlussleitungen Länge 200mm, max. 16A/400VAC, Baubreite 17,5mm (1TE), Pack á 3 Stück (je 1x L1/L2/L3) | SCHNEIDER ELECTRIC | AK5 PC12 LINERGY HK Abgangsstecker 1P+N 16A 1TE mit Leitung 200mm (L1/L2/L3) | 19
| Schneider APC SMX1500RMI2UNC | 0731304281702 | 19"-USV / unterbrechungsfreie Stromversorgung / Smart UPS für Rackeinbau oder Tower-Aufstellung, Us: 230VAC, inkl. Batteriepack 311VAh (Bleisäurebatterien), Leistung 1500VA / 1200W, mit Netzwerkkarte, RS232, USB, mit LCD-Display, mit Steckerzuleitung Länge 1,8m an Kaltgerätestecker IEC 320 C14, mit 8 Ausgängen als Kaltgerätesteckdose IEC 320 C13, schwarz, Bauhöhe 2HE | SCHNEIDER ELECTRIC | APC SMX1500RMI2UNC Smart X 1500VA 230V USV | 2
| Schneider APC SRT1000XLI | 0731304340270 | USV / unterbrechungsfreie Stromversorgung / Smart UPS On-Line für Tower-Aufstellung, Us: 230VAC, inkl. Batteriepack 293VAh (Bleisäurebatterien), Leistung 1000VA / 1000W, mit Smart-Slot, USB, mit LCD-Display, mit Steckerzuleitung Länge 1,8m an Kaltgerätestecker IEC 60320 C14, mit 6 Ausgängen als Kaltgerätesteckdose IEC 60320 C13, schwarz | SCHNEIDER ELECTRIC | APC SRT1000XLI SRT 1000VA 230V USV | 1
| Schneider 057402 AR1MA01 0 | 3389110574029 | Zubehör für DZ5CA… Aderendhülse mit Kennzeichnungsfahne oder Bezeichnungsfahne AR1SC03, Leiterkennzeichnung / Aderendbeschriftung gelb Breite 2,1mm mit Aufdruck schwarz Ziffer "0", Karte á 200 Stück | SCHNEIDER ELECTRIC | AR1-MA01-0 Aderendbeschriftung "0" für DZ5CA… bzw. AR1SC03, 200 Stück | 2
| Schneider 057404 AR1MA01 2 | 3389110574043 | Zubehör für DZ5CA… Aderendhülse mit Kennzeichnungsfahne oder Bezeichnungsfahne AR1SC03, Leiterkennzeichnung / Aderendbeschriftung gelb Breite 2,1mm mit Aufdruck schwarz Ziffer "2", Karte á 200 Stück | SCHNEIDER ELECTRIC | AR1-MA01-2 Aderendbeschriftung "2" für DZ5CA… bzw. AR1SC03, 200 Stück | 3
| Schneider 057405 AR1MA01 3 | 3389110574050 | Zubehör für DZ5CA… Aderendhülse mit Kennzeichnungsfahne oder Bezeichnungsfahne AR1SC03, Leiterkennzeichnung / Aderendbeschriftung gelb Breite 2,1mm mit Aufdruck schwarz Ziffer "3", Karte á 200 Stück | SCHNEIDER ELECTRIC | AR1-MA01-3 Aderendbeschriftung "3" für DZ5CA… bzw. AR1SC03, 200 Stück | 3
| Schneider 057407 AR1MA01 5 | 3389110574074 | Zubehör für DZ5CA… Aderendhülse mit Kennzeichnungsfahne oder Bezeichnungsfahne AR1SC03, Leiterkennzeichnung / Aderendbeschriftung gelb Breite 2,1mm mit Aufdruck schwarz Ziffer "5", Karte á 200 Stück | SCHNEIDER ELECTRIC | AR1-MA01-5 Aderendbeschriftung "5" für DZ5CA… bzw. AR1SC03, 200 Stück | 1
| Schneider 057408 AR1MA01 6 | 3389110574081 | Zubehör für DZ5CA… Aderendhülse mit Kennzeichnungsfahne oder Bezeichnungsfahne AR1SC03, Leiterkennzeichnung / Aderendbeschriftung gelb Breite 2,1mm mit Aufdruck schwarz Ziffer "6", Karte á 200 Stück | SCHNEIDER ELECTRIC | AR1-MA01-6 Aderendbeschriftung "6" für DZ5CA… bzw. AR1SC03, 200 Stück | 1
| Schneider 057409 AR1MA01 7 | 3389110574098 | Zubehör für DZ5CA… Aderendhülse mit Kennzeichnungsfahne oder Bezeichnungsfahne AR1SC03, Leiterkennzeichnung / Aderendbeschriftung gelb Breite 2,1mm mit Aufdruck schwarz Ziffer "7", Karte á 200 Stück | SCHNEIDER ELECTRIC | AR1-MA01-7 Aderendbeschriftung "7" für DZ5CA… bzw. AR1SC03, 200 Stück | 1
| Schneider 057410 AR1MA01 8 | 3389110574104 | Zubehör für DZ5CA… Aderendhülse mit Kennzeichnungsfahne oder Bezeichnungsfahne AR1SC03, Leiterkennzeichnung / Aderendbeschriftung gelb Breite 2,1mm mit Aufdruck schwarz Ziffer "8", Karte á 200 Stück | SCHNEIDER ELECTRIC | AR1-MA01-8 Aderendbeschriftung "8" für DZ5CA… bzw. AR1SC03, 200 Stück | 1
| Schneider 057411 AR1MA01 9 | 3389110574111 | Zubehör für DZ5CA… Aderendhülse mit Kennzeichnungsfahne oder Bezeichnungsfahne AR1SC03, Leiterkennzeichnung / Aderendbeschriftung gelb Breite 2,1mm mit Aufdruck schwarz Ziffer "9", Karte á 200 Stück | SCHNEIDER ELECTRIC | AR1-MA01-9 Aderendbeschriftung "9" für DZ5CA… bzw. AR1SC03, 200 Stück | 4
| Schneider 057437 AR1MA01 96 jaune | 3389110574371 | Zubehör für DZ5CA… Aderendhülse mit Kennzeichnungsfahne oder Bezeichnungsfahne AR1SC03, Leiterkennzeichnung / Aderendbeschriftung gelb Breite 2,1mm leer ohne Aufdruck, Karte á 200 Stück | SCHNEIDER ELECTRIC | AR1-MA01-96 gelb Aderendbeschriftung leer für DZ5CA… bzw. AR1SC03, 200 Stück | 4
| Schneider 057438 AR1MA01 97 vert | 3389110574388 | Zubehör für DZ5CA… Aderendhülse mit Kennzeichnungsfahne oder Bezeichnungsfahne AR1SC03, Leiterkennzeichnung / Aderendbeschriftung grün Breite 2,1mm leer ohne Aufdruck, Karte á 200 Stück | SCHNEIDER ELECTRIC | AR1-MA01-97 grün Aderendbeschriftung leer für DZ5CA… bzw. AR1SC03, 200 Stück | 5
| Schneider 057424 AR1MB01 M | 3389110574241 | Zubehör für DZ5CA… Aderendhülse mit Kennzeichnungsfahne oder Bezeichnungsfahne AR1SC03, Leiterkennzeichnung / Aderendbeschriftung gelb Breite 2,1mm mit Aufdruck schwarz Buchstabe "M", Karte á 200 Stück | SCHNEIDER ELECTRIC | AR1-MB01-M Aderendbeschriftung "M" für DZ5CA… bzw. AR1SC03, 200 Stück | 10
| Schneider ATS22C21Q 021125 | 3606480211256 | ALTISTART 48 Sanftanlasser / elektronisches Motorstartgerät / Soft Starter 3phasig 230…415VAC 50/60Hz für Drehstrom-Asynchronmotor in Dreiecksschaltung bis 210A (max. 110...220kW/380-440VAC bzw. 55...100KW/200-240VAC), programmierbar, Steuerspannung 230VAC 50/60Hz, 3x Logikeingang 24VDC, PTC-Fühleranschluss, Modbus RJ45, 2x Relaisausgang, Höhe 290mm x Breite 190mm x Tiefe 235mm, für Flachanschluss M12, Gewicht 21,5kg, für Aufbau auf Montageplatte | SCHNEIDER ELECTRIC | ATS 22C21Q Altistart 22 Sanftstarter Us: 230VAC für 210A/max. 220kW/440VAC | 1
| Schneider ATS48D75Q 098229 | 3389110982299 | ALTISTART 48 Sanftanlasser / elektronisches Motorstartgerät / Soft Starter 3phasig 230…415VAC 50/60Hz für Drehstrom-Asynchronmotor in Dreiecksschaltung (max. 130A / 55kW/400VAC) oder in Sternschaltung (max. 75A 37kW/400VAC), programmierbar, Höhe 290mm x Breite 190mm x Tiefe 235mm, für Aufbau auf Montageplatte | SCHNEIDER ELECTRIC | ATS 48D75Q Altistart 48 Sanftstarter für Motor 230…415VAC max. 37kW/55kW | 2
| Schneider ATV312H055M2 007745 | 3606480077456 | ALTIVAR 312 Frequenzumrichter Eingang einphasig 1x 230VAC (200…240VAC) 50/60Hz 0,55kW, Ausgang dreiphasig 3x 200-240VAC 0,5…500Hz 3,7A, Steuerung manuell bzw. 0-10VDC bzw. 0/4-20mA, mit interner Versorgung für Logikeingänge: 19...30VDC bei <100mA, mit interner Versorgung für Referenzpotentiometer (2,2...10kOhm): 10...10,8VDC bei <10mA, Modbus, CANopen, Schraubklemmenanschluss, Höhe 145mm x Breite 72mm x Tiefe 151mm | SCHNEIDER ELECTRIC | ATV 312H55M2 Altivar 312 Frequenzumrichter In: 1x 230V Out: 3x230V 0,55kW 0,5-500Hz, 0,55kW | 4
| Schneider Telemecanique ATV31H075N4 058727 | 3389110587272 | ALTIVAR 31 Frequenzumrichter Eingang dreiphasig 3x 380…500VAC 50/60Hz 5,75kW, Ausgang dreiphasig Ausgang dreiphasig 3x 323…550VAC 0,5…500Hz 2,3A, Steuerung manuell bzw. über max. 3 Analogeingänge (0-10VDC bzw. 0-20mA), mit interner Versorgung für Logikeingänge: 19...30VDC bei <100mA, mit interner Versorgung für Referenzpotentiometer (2,2...10kOhm): 10...10,8VDC bei <10mA, Modbus, CANopen, Schraubklemmenanschluss, Höhe 143mm x Breite 107mm x Tiefe 152mm | SCHNEIDER ELECTRIC | ATV 31H075N4 Altivar 31 Frequenzumrichter In 3x 380/500V Out: 3x323/550V 0,5-500Hz, 0,75kW | 1
| Schneider ATV320U02M2B 096631 | 3606480966316 | ALTIVAR ATV320 Frequenzumrichter 1x 230VAC (200-240VAC) für Wechselstrommotor bis 0,18kW (1,5A), Ausgang 0,1...599Hz, CANopen / Modbus, seriell, 7 Digital-In (STO, 5x 24V, Pulseingang 0-30kHz), Logikeingänge Source/Sink, 3 Messeingänge Analog-In (0-10VDC, BiPol 10VDC, 0-20mA), u. a., mit EMV-Filter Klasse C2, Höhe 325mm x Breite 45mm x Tiefe 245mm, für Aufbau auf Montageplatte | SCHNEIDER ELECTRIC | ATV 320U02M2B Altivar ATV320 Frequenzumrichter 1x200-240VAC 0,18kW (1,5A) | 2
| Schneider ATV320U11N4B 093124 | 3606480931246 | ALTIVAR ATV320 Frequenzumrichter 3x 400VAC (380-500VAC) für Drehstrommotor bis 1,1kW (3A), Ausgang 0,1...599Hz, CANopen / Modbus, seriell, 7 Digital-In (STO, 5x 24V, Pulseingang 0-30kHz), Logikeingänge Source/Sink, 3 Messeingänge Analog-In (0-10VDC, BiPol 10VDC, 0-20mA), u. a., mit EMV-Filter Klasse C2, Höhe 325mm x Breite 45mm x Tiefe 245mm, für Aufbau auf Montageplatte | SCHNEIDER ELECTRIC | ATV 320U11N4B Altivar ATV320 Frequenzumrichter 3x380-500VAC 1,1kW (3A) | 1
| Schneider ATV320U22M2B 096637 | 3606480966378 | ALTIVAR ATV320 Frequenzumrichter 1x 230VAC (200-240VAC) für Wechselstrommotor bis 2,2kW (11A), Ausgang 0,1...599Hz, CANopen / Modbus, seriell, 7 Digital-In (STO, 5x 24V, Pulseingang 0-30kHz), Logikeingänge Source/Sink, 3 Messeingänge Analog-In (0-10VDC, BiPol 10VDC, 0-20mA), u. a., mit EMV-Filter Klasse C2, Höhe 325mm x Breite 45mm x Tiefe 245mm, für Aufbau auf Montageplatte | SCHNEIDER ELECTRIC | ATV 320U22M2B Altivar ATV320 Frequenzumrichter 1x200-240VAC 2,2kW (11A) | 1
| Schneider ATV71H075N4 806452 | 3389118064522 | ALTIVAR ATV71 Frequenzumrichter 3x 380/480VAC 0,75kW, Ausgang 0,1...599Hz, CANopen / Modbus, mit beiliegendem Bedienteil (absetzbar) RJ45, Höhe 230mm x Breite 130mm x Tiefe 175mm, für Aufbau auf Montageplatte | SCHNEIDER ELECTRIC | ATV 71H075N4 Altivar 71 Frequenzumrichter 3x 380/480VAC 0,75KW | 2
| Schneider ATV930D22M3 088364 | 3606480883644 | ALTIVAR ATV930 Frequenzumrichter 3x 230VAC (200-240VAC 50/60Hz) 22kW, Hilfsspannungseingang 230VAC (200-240VAC 50/60Hz), Ausgang 3phasig 0,1...599Hz für Drehstrom-Synchronmotor und -Asynchronmotor, Kommunikationsprotokolle: Modbus seriell / Modbus TCP / Ethernet IP und Steckplatz für modulare Erweiterung, mit Bedienteil, Schnittstellen 3 AI (0-10VDC bzw. 0/4-20mA) / 10 DI (24VDC extern auch als Impulseingang bzw. STOA / STOB) / 2 AO (0-10VDC bzw. 0/4-20mA) / 2 DO als Logik- oder Impulsausgang / 3 Relaisausgänge max. 5/3A 250VAC, Höhe 673mm x Breite 226mm x Tiefe 274mm, Gewicht 27,3kg, für Aufbau auf Montageplatte | SCHNEIDER ELECTRIC | ATV 930D22M3 Altivar ATV930 Frequenzumrichter 3x 200/240VAC 22kW mit Bremsmodul, IP21 | 1
| Schneider BLRCH339A407B48 | 3606485253855 | VarplusCan HDuty-Kondensator / Blindleistungs-Kompensationskondensator Un: 480VAC 50/60Hz, Leistung: 33,9kVAr (50Hz) / 40,7kVAr (60Hz) -5%/+10%, Kapazität 150µF, Durchmesser 116mm x Länge 321mm, mit Bolzenanschluss / Flachanschluss M10 | SCHNEIDER ELECTRIC | BLRCH339A407B48 3-Phasen-Kondensator 480VAC 33,9/40,7kVAr (50/60Hz) | 1
| Schneider 18033 | 3303430180333 | REG Taster 1S/1Ö max. 20A/250VAC, 1TE, Baureihe multi9 / Multi 9, Schneider Electric | SCHNEIDER ELECTRIC | BP 1NO/1NC-20A Taster 1S/1Ö 20A | 2
| Schneider 18036 | 3303430180364 | REG Taster 1S max. 20A/250VAC mit Rückmeldung als separat anschließbarer Leuchtmelder / Lichtsignal / Meldeleuchte LED grün 110-230VAC, 1TE, Baureihe multi9 / Multi 9, Schneider Electric | SCHNEIDER ELECTRIC | BP 1NO-20A+LED 110/230VAC gn Taster 1S 20A mit Leuchtmelder LED grün | 26
| Schneider BRS39AHS0033 515037 | 3606485150376 | Lexium BRS3 3-Phasen-Schrittmotor für Ansteuerung über Lexium Schrittmotorverstärker SD326 und SD328, Flanschgröße 85mm x 85mm x Motorlänge 98mm / Länge gesamt 143mm (Klemmkasten bis Vorderseite Flansch), Umax. 28,3VDC, IN: W 2 / H 5,8Arms, KE: 45Vrms / 1000rpm, mit Klemmkasten für Festanschluss, ohne Bremse, Welle D: 12mm mit Schlitz / Zapfen, Gewicht 3,2kg, Berger Lahr Schrittmotor VRDM3910/50LHB OOIP41 OO D2K 60 S Welle | SCHNEIDER ELECTRIC | BRS 39AHS0033 VRDM3910/50LHB OOIP41 OO D2K 60 S Welle Schrittmotor | 1
| Schneider BSH0553T21F2A | 3389118159778 | Lexium BSH Servomotor 3x115...480VAC, max. 690W, Dauerstillstandsmoment max. 1,2Nm (Spitzendrehmoment max. 3,5Nm), Nenndrehzahl 3000rpm bei 3x230VAC, nmax: 9000rpm, Anschluss Welle D9mm glatt, Taktfrequenz 8kHz, Auflösung 131072 Punkte/Umdrehung, IP65, Singleturn 128P/U, Bremse 10W/24VDC, mit Standard-Motorflansch 55mm x 55mm, Länge gesamt 203mm, Anschlüsse 2x Rundsteckverbinder M23, Gewicht 1,9kg, Lexium BSH 65031303V052ACV, passend für Betrieb durch Lexium Servoverstärker Lexium 05 bzw. Lexium 32 | SCHNEIDER ELECTRIC | BSH0553T21F2A Lexium Servomotor 65031303V052ACV | 1
| Schneider C60 1P-B10 24116 | 0785901880165 | REG LS Leitungsschutzschalter 240VAC / 65VDC 10kA 1polig Charakteristik B 10A (B10/1), 1TE, Baureihe multi9 / Multi 9, Schneider Electric | SCHNEIDER ELECTRIC | C60 1P-B10 Leitungsschutzschalter 1pol B 10A | 1
| Schneider 23620 | 3303430236207 | REG LS Leitungsschutzschalter 230/400VAC 6kA 1polig Charakteristik B 20A (B20/1), 1TE, Baureihe multi9 / Multi 9, Schneider Electric | SCHNEIDER ELECTRIC | C60N 1P-B20 Leitungsschutzschalter 1pol B 20A | 302
| Schneider 23624 | 3303430236245 | REG LS Leitungsschutzschalter 230/400VAC 6kA 1polig Charakteristik B 32A (B32/1), 1TE, Baureihe multi9 / Multi 9, Schneider Electric | SCHNEIDER ELECTRIC | C60N 1P-B32 Leitungsschutzschalter 1pol B 32A | 85
| Schneider 23625 | 3303430236252 | REG LS Leitungsschutzschalter 230/400VAC 6kA 1polig Charakteristik B 40A (B40/1), 1TE, Baureihe multi9 / Multi 9, Schneider Electric | SCHNEIDER ELECTRIC | C60N 1P-B40 Leitungsschutzschalter 1pol B 40A | 17
| Schneider 23734 | 3303430237341 | REG LS Leitungsschutzschalter 230/400VAC 6kA 1polig Charakteristik C 10A (C10/1), 1TE, Baureihe multi9 / Multi 9, Schneider Electric | SCHNEIDER ELECTRIC | C60N 1P-C10 Leitungsschutzschalter 1pol C 10A | 48
| Schneider Merlin Gerin 23734 | 3303430237341 | REG LS Leitungsschutzschalter 230/400VAC 6kA 1polig Charakteristik C 10A (C10/1), 1TE, Baureihe multi9 / Multi 9, Merlin Gerin | SCHNEIDER ELECTRIC | C60N 1P-C10 Leitungsschutzschalter 1pol C 10A Merlin Gerin | 1
| Schneider 23739 | 3303430237396 | REG LS Leitungsschutzschalter 230/400VAC 6kA 1polig Charakteristik C 20A (C20/1), 1TE, Baureihe multi9 / Multi 9, Schneider Electric | SCHNEIDER ELECTRIC | C60N 1P-C20 Leitungsschutzschalter 1pol C 20A | 118
| Schneider 23742 | 3303430237426 | REG LS Leitungsschutzschalter 230/400VAC 6kA 1polig Charakteristik C 25A (C25/1), 1TE, Baureihe multi9 / Multi 9, Schneider Electric | SCHNEIDER ELECTRIC | C60N 1P-C25 Leitungsschutzschalter 1pol C 25A | 65
| Schneider 23744 | 3303430237440 | REG LS Leitungsschutzschalter 230/400VAC 6kA 1polig Charakteristik C 32A (C32/1), 1TE, Baureihe multi9 / Multi 9, Schneider Electric | SCHNEIDER ELECTRIC | C60N 1P-C32 Leitungsschutzschalter 1pol C 32A | 80
| Schneider 23650 | 3303430236504 | REG LS Leitungsschutzschalter 230/400VAC 6kA 3polig Charakteristik B 10A (B10/3), 3TE, Baureihe multi9 / Multi 9, Schneider Electric | SCHNEIDER ELECTRIC | C60N 3P-B10 Leitungsschutzschalter 3pol B 10A | 1
| Schneider 23653 | 3303430236535 | REG LS Leitungsschutzschalter 230/400VAC 6kA 3polig Charakteristik B 20A (B20/3), 3TE, Baureihe multi9 / Multi 9, Schneider Electric | SCHNEIDER ELECTRIC | C60N 3P-B20 Leitungsschutzschalter 3pol B 20A | 28
| Schneider 23654 | 3303430236542 | REG LS Leitungsschutzschalter 230/400VAC 6kA 3polig Charakteristik B 25A (B25/3), 3TE, Baureihe multi9 / Multi 9, Schneider Electric | SCHNEIDER ELECTRIC | C60N 3P-B25 Leitungsschutzschalter 3pol B 25A | 29
| Schneider 23655 | 3303430236559 | REG LS Leitungsschutzschalter 230/400VAC 6kA 3polig Charakteristik B 32A (B32/3), 3TE, Baureihe multi9 / Multi 9, Schneider Electric | SCHNEIDER ELECTRIC | C60N 3P-B32 Leitungsschutzschalter 3pol B 32A | 49
| Schneider 23773 | 3303430237730 | REG LS Leitungsschutzschalter 230/400VAC 6kA 3polig Charakteristik C 10A (C10/3), 3TE, Baureihe multi9 / Multi 9, Schneider Electric | SCHNEIDER ELECTRIC | C60N 3P-C10 Leitungsschutzschalter 3pol C 10A | 5
| Schneider 23776 | 3303430237761 | REG LS Leitungsschutzschalter 230/400VAC 6kA 3polig Charakteristik C 20A (C20/3), 3TE, Baureihe multi9 / Multi 9, Schneider Electric | SCHNEIDER ELECTRIC | C60N 3P-C20 Leitungsschutzschalter 3pol C 20A | 36
| Schneider 23777 | 3303430237778 | REG LS Leitungsschutzschalter 230/400VAC 6kA 3polig Charakteristik C 25A (C25/3), 3TE, Baureihe multi9 / Multi 9, Schneider Electric | SCHNEIDER ELECTRIC | C60N 3P-C25 Leitungsschutzschalter 3pol C 25A | 31
| Schneider CA2KN223B7 024160 | 3389110241600 | Hilfsschütz Us: 24VAC 50/60Hz, 2S/2Ö Ith: 10A, Cage Clamp Steckklemmenanschluss, Höhe 58mm x Breite 45mm x Tiefe 57,5mm, für Montage auf Hutschiene TS35 bzw. für Montageplatte | SCHNEIDER ELECTRIC | CA2 KN223B7 Hilfsschütz 240VAC 2S/2Ö Cage Clamp | 1
| Schneider CA2KN40P7 050034 | 3389110500349 | Hilfsschütz Us: 230VAC 50/60Hz, 4S Ith: 10A, Schraubanschluss, Höhe 58mm x Breite 45mm x Tiefe 57,5mm, für Montage auf Hutschiene TS35 bzw. für Montageplatte | SCHNEIDER ELECTRIC | CA2 KN40P7 Hilfsschütz 230VAC 4S | 9
| Schneider CA2SK11B7 056405 | 3389110564051 | Miniatur-Hilfsschütz Us: 24VAC 50/60Hz, 1S/1Ö Ith: 10A, , Schraubanschluss, Höhe 56,5mm x Breite 27,5mm x Tiefe 60mm, für Montage auf Hutschiene TS35 | SCHNEIDER ELECTRIC | CA2 SK11B7 Mini-Hilfsschütz 24VAC 50/60Hz 1S/1Ö | 13
| Schneider Telemecanique CA2SK11B7 056405 | 3389110564051 | Miniatur-Hilfsschütz Us: 24VAC 50/60Hz, 1S/1Ö Ith: 10A, , Schraubanschluss, Höhe 56,5mm x Breite 27,5mm x Tiefe 60mm, für Montage auf Hutschiene TS35, Label Telemecanique | SCHNEIDER ELECTRIC | CA2 SK11B7 Mini-Hilfsschütz 24VAC 50/60Hz 1S/1Ö (Telemecanique) | 1
| Schneider CA3KN22BD3 048380 | 3389110483802 | Hilfsschütz Us: 24VDC, 2S/2Ö Ith: 10A, Schraubanschluss, Höhe 58mm x Breite 45mm x Tiefe 57,5mm, für Montage auf Hutschiene TS35 bzw. für Montageplatte | SCHNEIDER ELECTRIC | CA3 KN22BD3 Hilfsschütz 24VDC 2S/2Ö | 3
| Schneider CA3KN31BD3 048428 | 3389110484281 | Hilfsschütz Us: 24VDC, 3S/1Ö Ith: 10A, Schraubanschluss, Höhe 58mm x Breite 45mm x Tiefe 57,5mm, für Montage auf Hutschiene TS35 bzw. für Montageplatte | SCHNEIDER ELECTRIC | CA3 KN31BD3 Hilfsschütz 24VDC 3S/1Ö | 4
| Schneider Telemecanique 048581 CA4KN40BW3 | 3389110485813 | Hilfsschütz Us: 24VDC, 4Ö (4NC) 10A | SCHNEIDER ELECTRIC | CA4 KN40BW3 Hilfsschütz | 1
| Schneider CAD50F7 040294 | 3389110402940 | Hilfsschütz Us: 110VAC 50/60Hz, 5S Ith: 10A, , Schraubanschluss, Höhe 78mm x Breite 27,5mm x Tiefe 85mm, für Montage auf Hutschiene TS35 bzw. für Montageplatte | SCHNEIDER ELECTRIC | CAD50 F7 Hilfsschütz 110VAC 5S | 7
| Schneider CCTDD20017 076925 | 3606480769252 | REG Universaldimmer als Ferntastdimmer mit Multifunktion, Betätigungsspannung 8…230V AC/DC, für 230V Last R/L max. 400W bzw. C mac. 300W bzw. ESL max. 80W bzw. LED max. 60W, mit beiliegenden optionalen Diodenmodulen für Taster-Szenensteuerung, Baubreite 1TE | SCHNEIDER ELECTRIC | CCT DD20017 Universaldimmer STD400LED+ Ferntastdimmer 8…230V UC für R/L/C/ESL/LED 230V | 2
| Schneider CCT15233 106263 | 3303431062638 | REG Treppenlichtzeitschalter Acti9 MINp Us: 230VAC 50Hz, 1 Kanal max. 16A/230VAC, t: 0,5…20min, nachtastbar, mit Dauerlichtumschaltung (Drehregler auf dem Gerät), mit Ausschaltvorwarnung (nur für ohmsche Last), mit Langzeitfunktion +1h (durch Tasten >2s), für 3-/4-Leiter-Anschluss-System, 1TE | SCHNEIDER ELECTRIC | CCT15233 Acti9 MINp Treppenlichtzeitschalter 230VAC 1S 16A | 14
| Schneider 15958 | 3303430159582 | REG Installations-Schütz Us: 230VAC (230-240V 50Hz), 1polig 1S (max. AC1: 25A/250VAC), 1TE, Baureihe multi9 / Multi 9, Schneider Electric | SCHNEIDER ELECTRIC | CT 1NO-25A 230VAC Installationsschütz 230VAC 1S 25A | 55
| Schneider 15963 | 3303430159636 | REG Installations-Schütz Us: 230VAC (220VAC-240VAC 50Hz), 4polig (4Ö) max. AC1: 25A/400VAC, 2TE | SCHNEIDER ELECTRIC | CT 4NC 25A 220/240VAC 50Hz Installationsschütz 230VAC 4 Öffner | 5
| Schneider 15973 | 3303430159735 | REG Installations-Schütz Us: 230VAC (230-240V 50Hz), 4polig 4S (max. AC1: 63A/400VAC), 3TE, Baureihe multi9 / Multi 9, Schneider Electric | SCHNEIDER ELECTRIC | CT 4NO-63A 230VAC Installationsschütz 230VAC 4S 63A | 32
| Schneider DF2CA01 | 3389110501923 | Zylindersicherung Durchmesser 10mm x Länge 38mm, Un: 500VAC, 1A, Charakteristik aM (Schutz von Motorstromkreisen, Transformatoren und weiteren Verbrauchern mit Einschaltstrom), enthält Mersen FR10AM50V1 | SCHNEIDER ELECTRIC | DF2 CA01 Zylindersicherung 10x38 500VAC 1A aM | 8
| Schneider DF2CA02 | 3389110501947 | Zylindersicherung Durchmesser 10mm x Länge 38mm, Un: 500VAC, 2A, Charakteristik aM (Schutz von Motorstromkreisen, Transformatoren und weiteren Verbrauchern mit Einschaltstrom), enthält Mersen FR10AM50V2 | SCHNEIDER ELECTRIC | DF2 CA02 Zylindersicherung 10x38 500VAC 2A aM | 7
| Schneider 086730 DF2KA1401 | 3389110867305 | NH-Sicherungseinsatz NH3 aM (träge) 690VAC 400A, NH3 Länge 150mm, mit Mittenkennmelder | SCHNEIDER ELECTRIC | DF2 KA1401 NH3-Sicherung 690VAC aM 400A MKM | 1
| Schneider DL1BA110 | 3389110334968 | Glühlampe Bauform Röhrenlampe T17 Durchmesser 17mm x Länge 37mm klar, Sockel Ba15d, 110V/120V, 6W, als Signallampe für Befehls- und Meldegeräte | SCHNEIDER ELECTRIC | DL1 BA110 Signallampe T17x37mm Ba15d 110V/120V 6W | 7
| Schneider DL1BEBS 084645 | 3389110846454 | Glühlampe Bauform Röhrenlampe T17 Durchmesser 17mm x Länge 37mm klar, Sockel Ba15d, 24V, 4W, als Signallampe für Befehls- und Meldegeräte | SCHNEIDER ELECTRIC | DL1 BEBS Signallampe Glühlampe T17x37 Ba15d 24V 4W | 10
| Schneider DL1CJ0241 091040 | 3389110910407 | LED-Lampe Bauform Röhrenlampe T10 Durchmesser 10mm x Länge 26mm weiß, Sockel Ba9s, 24V AC/DC, als Signallampe für Befehls- und Meldegeräte | SCHNEIDER ELECTRIC | DL1 CJ0241 Signallampe LED-Lampe T10x26 Ba9s 24V AC/DC weiß | 2
| Schneider 19754 | 3303430197546 | REG FI/LS Leitungsschutzschalter-Fehlerstromschutzschalter-Kombination 230VAC 6kA 1polig+N Charakteristik B 10A (B10/1+N) mit Fehlerstromauslösung 30mA, Typ A, 2TE, Baureihe multi9 / Multi 9, Schneider Electric | SCHNEIDER ELECTRIC | DPN N Vigi 1P+N-B10-30mA FI/LS-Schalter 1pol.+N B 10A 30mA | 2
| Schneider 053539 DZ5CA002 (100) | 3389110535396 | Aderendhülse Cu verzinnt 0,25qmm x Länge 8mm, gelb isoliert mit Bezeichnungsfahne als Träger für bis zu 7 Aderendbeschriftung AR1-M..., Pack á 100 Stück (100er Teilbeutel aus 10x100er) | SCHNEIDER ELECTRIC | DZ5-CA002 Aderendhülsen 0,25qmm x 8mm gelb isoliert mit Träger für Aderendbezeichnung AR1-M. (100 Stück) | 29
| Schneider 053549 DZ5CA005 (100) | 3389110535495 | Aderendhülse Cu verzinnt 0,5qmm x Länge 8mm, weiß isoliert mit Bezeichnungsfahne als Träger für bis zu 7 Aderendbeschriftung AR1-M..., Pack á 100 Stück (100er Teilbeutel aus 10x100er) | SCHNEIDER ELECTRIC | DZ5-CA005 Aderendhülsen 0,5qmm x 8mm weiß isoliert mit Träger für Aderendbezeichnung AR1-M. (100 Stück) | 30
| Schneider 053550 DZ5CA007 (100) | 3389110535501 | Aderendhülse Cu verzinnt 0,75qmm x Länge 8mm, blau isoliert mit Bezeichnungsfahne als Träger für bis zu 7 Aderendbeschriftung AR1-M..., Pack á 100 Stück (100er Teilbeutel aus 10x100er) | SCHNEIDER ELECTRIC | DZ5-CA007 Aderendhülsen 0,75qmm x 8mm blau isoliert mit Träger für Aderendbezeichnung AR1-M. (100 Stück) | 40
| Schneider Telemecanique 053567 | 3389110535679 | Aderendhülse Cu verzinnt 4qmm x Länge 12mm, orange isoliert mit Clip für Bezeichnungsfahne, Pack á 100 Stück | SCHNEIDER ELECTRIC | DZ5-CA042 Aderendhülsen 4qmm x 12mm orange isoliert (100 Stück) | 19
| Schneider 053557 DZ5CA103 | 3389110535570 | Aderendhülse Cu verzinnt 10qmm x Länge 18mm braun isoliert mit Clip für Bezeichnungsfahne, Pack á 100 Stück | SCHNEIDER ELECTRIC | DZ5-CA103 Aderendhülsen 10qmm x 18mm braun isoliert (100 Stück) | 1
| Schneider 053548 DZ5CA503 | 3389110535488 | Aderendhülse Cu verzinnt 50qmm x Länge 25mm blau isoliert mit Clip für Bezeichnungsfahne | SCHNEIDER ELECTRIC | DZ5-CA503 Aderendhülsen 50qmm x 25mm blau isoliert | 21
| Schneider 053575 DZ5CE002 | 3389110535754 | Aderendhülse Cu verzinnt 0,25qmm x Länge 8mm, gelb isoliert, Pack á 100 Stück (100er Teilbeutel aus 10x100er) | SCHNEIDER ELECTRIC | DZ5-CE002 Aderendhülsen 0,25qmm x 8mm gelb isoliert (100 Stück) | 8
| Schneider 053702 DZ5CE025 | 3389110537024 | Aderendhülse Cu verzinnt 2,5qmm x Länge 8mm, grau isoliert, Pack á 100 Stück | SCHNEIDER ELECTRIC | DZ5-CE025 Aderendhülsen 2,5qmm x 8mm grau isoliert (100 Stück) | 10
| Schneider 053716 DZ5CE043 | 3389110537161 | Aderendhülse Cu verzinnt 4qmm x Länge 17,5mm, orange isoliert (Farbreihe 1 / F) DIN 46228, Pack á 100 Stück (100er Teilbeutel aus 10x100er) | SCHNEIDER ELECTRIC | DZ5-CE043 Aderendhülsen 4qmm x 17,5mm orange isoliert (100 Stück) | 41
| Schneider 021142 DZ5CE062D | 3389110211436 | Aderendhülse Cu verzinnt 6qmm x Länge 12mm, gelb isoliert (Farbreihe 1 / F) DIN 46228, Pack á 100 Stück | SCHNEIDER ELECTRIC | DZ5-CE062D Aderendhülsen 6qmm x 12mm gelb isoliert (100 Stück) | 1
| Schneider EGX300 006840 | 3606480068409 | REG PowerLogic Integrated Gateway Server SEMS, Ethernet-Gateway mit eingebettetem Server für Konfiguration, als Schnittstelle zwischen Feldbusgeräten (Modbus-, Jbus- oder PowerLogic-Protokolle) mit ModBus TCP/IP-Ethernet, Us: 24VDC (max. 4W), Breite 72mm x Höhe 91mm x Tiefe 68mm, als Reiheneinbaugerät (REG) für Montage auf Hutschiene TS35 | SCHNEIDER ELECTRIC | EGX300 PowerLogic Integrated Gateway Server | 1
| Schneider Sarel ENN04520 | 3295150045200 | MODULO UP-Abzweigkasten Kunststoff 220mm x 160mm x Tiefe 45mm mit verschraubbarem Deckel weiß | SCHNEIDER ELECTRIC | ENN04520 UP-Abzweigkasten MODULO 220mm x 160mm x Tiefe 45mm mit Deckel | 4
| Schneider ENN05002 | 3295150050020 | Mureva BOX FR-AP-Abzweigdose Kunststoff ABS mit aufrastbarem Deckel Kunstsoff PP, lichtgrau 81mm x 81mm x Tiefe 50mm (innen 65mm x 65mm x Tiefe 45mm), seitlich mit 4 Leitunseinführungstüllen Weichkunststoff SBS D20mm mit Durchstoßmembran, IP55 | SCHNEIDER ELECTRIC | ENN05002 FR-AP-Abzweigdose ABS lichtgrau 65x65x45mm, IP55 | 2
| Schneider ENN05177 | 3295150051775 | Mureva BOX FR-AP-Abzweigdose / Klemmkasten Kunststoff PP mit verschraubtem Deckel Kunststoff PP, rot RAL 3000, Maße außen: 171mm x 128mm x Tiefe 87mm (innen: 150mm x 105mm x Tiefe 80mm), mit vorgeprägten Leitungseinführungen für 4x M16/20 und 8x M12/16 und 2x M20/25, IP55 | SCHNEIDER ELECTRIC | ENN05177 FR-AP-Abzweigkasten / Klemmdose PP rot 150x105x80mm, IP55 | 1
| Schneider Sarel ENN64658 / 64658 | 3295150646582 | Zubehör für Datenschrank Breite 800mm, Kabelfangschiene Stahl gelb cromatiert Länge 790mm / Befestigungsmaß +/-750mm, als L-Winkelschiene für die Abfangung durch Kabelbinder, mit 2x opt. Anbauwinkel für geneigte Montage | SCHNEIDER ELECTRIC | ENN64658 Kabelfangschiene für Breite 800mm | 12
| Schneider Sarel ENN69084 / 69084 | 3295150690844 | Zubehör für Schaltschrank / Standschrank Breite 800mm x Tiefe 400mm, Schranksockel Stahl eisengrau RAL7011 Höhe 100mm | SCHNEIDER ELECTRIC | ENN69084 Schrank-Sockel Breite 800mm x Tiefe 400mm x Höhe 100mm RAL7011 | 2
| Schneider EVP1WBB 062800 | 3606480628009 | Zubehör Montagehalterung Wand für EVlink WallBox, Stahlblech antikorrosionsbeschichtet dunkelgrau RAL 7016, Höhe 560mm x Breite 350mm x Tiefe 50mm, passend für EVlink Parkplatz EVF2 Ladestation bzw. EVlink Parkplatz EVW2 Ladestation | SCHNEIDER ELECTRIC | EVP1WBB EVlink Parkplatz 2 Wand Montagehalterung | 1
| Schneider EVP1WBS 057888 | 3606480578885 | Zubehör Wandhalterung für EVlink WallBox, Stahlblech antikorrosionsbeschichtet dunkelgrau RAL 7016, passend für EVlink Parkplatz EVF2 Ladestation bzw. EVlink Parkplatz EVW2 Ladestation | SCHNEIDER ELECTRIC | EVP1WBS EVlink Parkplatz 2 Standard Wandmontageplatte für WallBox | 1
| Scheider EVP2FBS 071162 | 3606480711626 | Ersatzteil Sockelgehäuse Stahlblech grau RAL 7016 mit Antikorrosionsbeschichtung, für EVlink WallBox parking EVF2 charging station kit / für E-Mobility-Ladesäule EVF2 Kit, Höhe 560mm x Breite 350mm x Tiefe 180mm | SCHNEIDER ELECTRIC | EVP2FBS EVlink Parkplatz 2 Boden, Sockel für Kit (Ersatzteil für Ladesäule EVF2) | 1
| Schneider EVP2WCG 088241 | 3606480882418 | Zubehör Abdeckhaube / Fronthaube für EVlink WallBox, Stahlblech antikorrosionsbeschichtet dunkelgrau RAL 7016, Höhe 620mm x Breite 413mm x Tiefe 175mm, passend für EVlink Parkplatz EVF2 Ladestation bzw. EVlink Parkplatz EVW2 Ladestation mit 1 oder 2 Steckdosen | SCHNEIDER ELECTRIC | EVP2WCG EVLink Parkplatz 2 Fronthaube für WallBox | 1
| Schneider 12228 | 3303430122289 | REG FI Fehlerstromschutzschalter 230VAC 10kA In: 16A/2polig/10mA (0,01A), Typ A, 2TE, Baureihe multi9 / Multi 9, Schneider Electric | SCHNEIDER ELECTRIC | FI 2P-16A-10mA-A Fehlerstromschutzschalter 16A 0,01A 2pol. | 24
| Schneider Merlin Gerin 12228 | 3303430122289 | REG FI Fehlerstromschutzschalter 230VAC 10kA In: 16A/2polig/10mA (0,01A), Typ A, 2TE, Baureihe multi9 / Multi 9, Merlin Gerin | SCHNEIDER ELECTRIC | FI 2P-16A-10mA-A Fehlerstromschutzschalter 16A 0,01A 2pol. Merlin Gerin | 9
| Schneider 12229 | 3303430122296 | REG FI Fehlerstromschutzschalter 230VAC 10kA In: 25A/2polig/10mA (0,01A), Typ A, 2TE, Baureihe multi9 / Multi 9, Schneider Electric | SCHNEIDER ELECTRIC | FI 2P-25A-10mA-A Fehlerstromschutzschalter 25A 0,01A 2pol. | 1
| Schneider Merlin Gerin 12229 | 3303430122296 | REG FI Fehlerstromschutzschalter 230VAC 10kA In: 25A/2polig/10mA (0,01A), Typ A, 2TE, Baureihe multi9 / Multi 9, Merlin Gerin | SCHNEIDER ELECTRIC | FI 2P-25A-10mA-A Fehlerstromschutzschalter 25A 0,01A 2pol. Merlin Gerin | 1
| Schneider 12233 | 3303430122333 | REG FI Fehlerstromschutzschalter 230VAC 10kA In: 25A/2polig/300mA (0,3A), Typ A, 2TE, Baureihe multi9 / Multi 9, Schneider Electric | SCHNEIDER ELECTRIC | FI 2P-25A-300mA-A Fehlerstromschutzschalter 25A 0,3A 2pol. | 15
| Schneider Merlin Gerin 12233 | 3303430122333 | REG FI Fehlerstromschutzschalter 230VAC 10kA In: 25A/2polig/300mA (0,3A), Typ A, 2TE, Baureihe multi9 / Multi 9, Merlin Gerin | SCHNEIDER ELECTRIC | FI 2P-25A-300mA-A Fehlerstromschutzschalter 25A 0,3A 2pol. Merlin Gerin | 1
| Schneider 12230 | 3303430122302 | REG FI Fehlerstromschutzschalter 230VAC 10kA In: 25A/2polig/30mA (0,03A), Typ A, 2TE, Baureihe multi9 / Multi 9, Schneider Electric | SCHNEIDER ELECTRIC | FI 2P-25A-30mA-A Fehlerstromschutzschalter 25A 0,03A 2pol. | 18
| Schneider 12236 | 3303430122364 | REG FI Fehlerstromschutzschalter 230VAC 10kA In: 25A/4polig/30mA (0,03A), Typ A, 4TE, Baureihe multi9 / Multi 9, Schneider Electric | SCHNEIDER ELECTRIC | FI 4P-25A-30mA-A Fehlerstromschutzschalter 25A 0,03A 4pol. | 120
| Schneider Merlin Gerin 12236 | 3303430122364 | REG FI Fehlerstromschutzschalter 230VAC 10kA In: 25A/4polig/30mA (0,03A), Typ A, 4TE, Baureihe multi9 / Multi 9, Merlin Gerin | SCHNEIDER ELECTRIC | FI 4P-25A-30mA-A Fehlerstromschutzschalter 25A 0,03A 4pol. Merlin Gerin | 8
| Schneider 12240 | 3303430122401 | REG FI Fehlerstromschutzschalter 230VAC 10kA In: 40A/4polig/300mA (0,3A), Typ A, 4TE, Baureihe multi9 / Multi 9, Schneider Electric | SCHNEIDER ELECTRIC | FI 4P-40A-300mA-A Fehlerstromschutzschalter 40A 0,3A 4pol. | 138
| Schneider Merlin Gerin 12240 | 3303430122401 | REG FI Fehlerstromschutzschalter 230VAC 10kA In: 40A/4polig/300mA (0,3A), Typ A, 4TE, Baureihe multi9 / Multi 9, Merlin Gerin | SCHNEIDER ELECTRIC | FI 4P-40A-300mA-A Fehlerstromschutzschalter 40A 0,3A 4pol. Merlin Gerin | 3
| Schneider 016752 / 16752 | 3303430167525 | REG FI Fehlerstromschutzschalter RCCB-ID Us: 400V, 10kA, In: 40A, 4polig, Fehlerstromauslösung <30mA, Typ B, 4TE, Baureihe Schneider Multi 9 | SCHNEIDER ELECTRIC | FI 4P-40A-30mA-B Fehlerstromschutzschalter 4-pol. 40A 30mA Typ B | 2
| Schneider 12243 | 3303430122432 | REG FI Fehlerstromschutzschalter 230VAC 10kA In: 40A/4polig/500mA (0,5A), Typ A, 4TE, Baureihe multi9 / Multi 9, Schneider Electric | SCHNEIDER ELECTRIC | FI 4P-40A-500mA-A Fehlerstromschutzschalter 40A 0,5A 4pol. | 3
| Schneider Merlin Gerin 12243 | 3303430122432 | REG FI Fehlerstromschutzschalter 230VAC 10kA In: 40A/4polig/500mA (0,5A), Typ A, 4TE, Baureihe multi9 / Multi 9, Merlin Gerin | SCHNEIDER ELECTRIC | FI 4P-40A-500mA-A Fehlerstromschutzschalter 40A 0,5A 4pol. Merlin Gerin | 1
| Schneider 12244 | 3303430122449 | REG FI Fehlerstromschutzschalter 230VAC 10kA In: 63A/4polig/500mA (0,5A), Typ A, 4TE, Baureihe multi9 / Multi 9, Schneider Electric | SCHNEIDER ELECTRIC | FI 4P-63A-500mA-A Fehlerstromschutzschalter 63A 0,5A 4pol. | 13
| Schneider Merlin Gerin 12244 | 3303430122449 | REG FI Fehlerstromschutzschalter 230VAC 10kA In: 63A/4polig/500mA (0,5A), Typ A, 4TE, Baureihe multi9 / Multi 9, Merlin Gerin | SCHNEIDER ELECTRIC | FI 4P-63A-500mA-A Fehlerstromschutzschalter 63A 0,5A 4pol. Merlin Gerin | 4
| Schneider GB2CB07 021461 | 3389110214611 | Schutzschalter mit thermogagnetischer Auslösung 1polig, In: 2A in Klemmenbauform. Ics: 6kA / Icu: 15kA, Un: max. 60VDC bzw. max. 277VAC, Cat. A, Schraubanschluss, Höhe 74mm x Breite 15mm x Tiefe 75mm, für Montage auf Hutschiene TS35 bzw. Tragschiene TS32 | SCHNEIDER ELECTRIC | GB2 CB07 Thermomagnetischer Schutzschalter 2A Cat. A (277VAC/60VDC) | 5
| Schneider 021463 GB2CB10 | 3389110214635 | Schutzschalter mit thermogagnetischer Auslösung 1polig, In: 5A in Klemmenbauform. Ics: 1,5kA / Icu: 2kA, Un: max. 48VDC bzw. max. 277VAC, Cat. A, Schraubanschluss, Höhe 74mm x Breite 15mm x Tiefe 75mm, für Montage auf Hutschiene TS35 bzw. Tragschiene TS32 | SCHNEIDER ELECTRIC | GB2 CB10 Thermonagnetischer Schutzschalter 5A Cat. A (277VAC/48VDC) | 1
| Schneider GC2520M6 075141 | 3389110751413 | REG Installations-Schütz Us: 230VAC (220-240V 50Hz), 2polig 1S (max. AC1: 25A/250VAC/5,4kW), 1TE | SCHNEIDER ELECTRIC | GC2520M6 Insta-Schütz 230VAC 2S 25A | 2
| Schneider Telemecanique 034346 GVAE20 | 3389110343465 | Zubehör Hilfskontakt / Hilfsschalter-Modul 2S max. 2,5A/250V, quer aufbaubar auf Motorschutzschalter / Leistungsschalter Baureihen GV2L, GV3P, GV2ME, LS1D32, GV3L, GV2RT, GV2P, GV2LE, Schraubanschluss | SCHNEIDER ELECTRIC | GV AE20 Hilfsschalter / Hilfskontakt 2S für Leistungsschalter | 2
| Schneider Telemecanique 021423 GV2E01 | 3389110214239 | Zubehör für Motorschutzschalter / Leistungsschalter TeSys GV2, Dichtungsrahmen mit Membran IP55 als Tastenmembran / Betätigungsmembran transparent, Breite 72mm x Höhe 46mm / 48mm x Tiefe 9mm, mit 4 Befestigungsschrauben für Schraubbefestigung von hinten auf einer Gehäusewand, Befestigungsmaß Breite 65mm x Höhe 38mm | SCHNEIDER ELECTRIC | GV2 E01 Dichtungsrahmen mit Tastenmembran für Gehäusewand | 19
| Schneider GV2ME03TQ 034300 | 3389110342994 | Motorschutzschalter TeSys / Leistungsschalter 690VAC, 3polig, mit thermomagnetischem Auslöser einstellbar 0,25…0,4A, Tastenbetätigung, GV2 ME03 TQ / EAN 3389110343007 entspricht Schneider Electric GV2ME03 / EAN 3389110342994, jedoch ohne Einzelverpackung | SCHNEIDER ELECTRIC | GV2 ME03 TQ Motorschutzschalter 3-polig 0,25…0,4A | 23
| Schneider GV2ME16 034317 | 3389110343175 | Motorschutzschalter TeSys / Leistungsschalter 690VAC, 3polig, mit thermomagnetischem Auslöser einstellbar 9…14A, Tastenbetätigung | SCHNEIDER ELECTRIC | GV2 ME16 Motorschutzschalter 3-polig 9…14A | 2
| Schneider GV2ME21 034321 | 3389110343212 | Motorschutzschalter TeSys / Leistungsschalter 690VAC, 3polig, mit thermomagnetischem Auslöser einstellbar 17…23A, Tastenbetätigung | SCHNEIDER ELECTRIC | GV2 ME21 Motorschutzschalter 3-polig 17…23A | 1
| Schneider Telemecanique 021340 GV2P01 | 3389110213409 | Motorschutzschalter TeSys / Leistungsschalter 690VAC, 3polig, mit thermomagnetischem Auslöser einstellbar 0,1…0,16A, Drehknebelbetätigung | SCHNEIDER ELECTRIC | GV2 P01 Motorschutzschalter 3-polig 0,1…0,16A Telemecanique GV2 P 01 | 1
| Schneider GV3APN01 | 3606480160950 | Zubehör für Motorschutzschalter / Leistungsschalter TeSys GV3L.. / GV3P.., Bausatz Drehgriffsset GV3AP N01 / Drehantrieb mit Drehadapter abschließbar sowie Verlängerungswelle 4-kant 6mm x 6mm x Länge bis 350mm (GVAPA1) , Türkupplungs-Drehantrieb 60mm x 60mm x ED: 22mm mit Hauptschalter-Knebel schwarz, IP54 | SCHNEIDER ELECTRIC | GV3 APN01 Zubehör Drehantrieb / Knebel mit Türkupplung | 1
| Schneider GV3B22 021291 | 3389110212914 | Zubehör für Motorschutzschalter TeSys GV3ME.., Unterspannungsauslöser 230VAC (220…240V 50Hz / 277V 60Hz) Schaltschwelle 0,7 ... 0,35xUn | SCHNEIDER ELECTRIC | GV3 B33 Zubehör Unterspannungsauslöser 220/240V 50Hz 277V 60Hz für GV3 ME.. | 4
| Schneider GV7AC08 037461 | 3389110374612 | Bausatz / Kombinationssatz für den mechanischen und elektrischen Zusammenbau von einem Leistungsschütz LC1 D115 …LC1 D150 an einen Leistungsschalter 7 Motorschutzschalter GV7, bestehend aus Träger Stahlblech verzinkt für Schütz (Tiefe 49mm für Niveauausgleich) und Verbindungslaschen Cu verzinnt, für Montage auf Montageplatte | SCHNEIDER ELECTRIC | GV7 AC08 Kombinations-Kit für Motorschutzschalter GV7 und Schütz LC1 D115…D150 | 4
| Schneider HMISCU6B5 417556 | 3595864175560 | HARMONY Touch Panel 3,5'' TFT HMI-Controller mit Touch (HMI-Controller Magelis SCU Small / HMI-Controller Magelis HMI SCU zur Steuerung einfacher Maschinen), mit hinterleuchtetem Farb-TFT-LCD 320x240px, Zeichensatz ASCII und chin / taiw / kor / jap), Us: 25VDC 12,6W, als einfache Kleinsteuerung mit 8DI (8 x digital Eingang) sowie 8 DO (8x Digital Ausgang) sowie 4AI (4x Analog Eingang) und 2AO (2x Analog Ausgang), 1x seriell RJ45 - RS232/RS485 (Rate bis 115,2kbits/s), 1x Ethernet TCP/IP RJ45, 1x USB A, 1x USB-B mini, 1x COM11, CANopen Sub-D-9, int. Speicher 128MB, für Einbau in ED: 22mm für Plattenstärke 1...6mm, Frontteil Höhe 80mm x Breite 98mm x Tiefe 16mm, Steuerungsteil (Einbaumaß) Höhe 108mm (Anschluss-Steckterminals oben und Komm.-Steckverbinder unten) x Breite 128mmx Einbautiefe 60mm, Einsatzbereich -20'C...+60'C, frontseitig IP65/IP67 | SCHNEIDER ELECTRIC | HMISCU6B5 Touch Panel Screen 3,5" Color, 24VDC (HMIS65 + HMISBC), mit 8DI, 4AI, 8DO, 2AO | 10
| Schneider 15013 | 3303430150138 | REG Ausschalter 1polig / 1S max. 63A/250VAC, 1TE, Baureihe multi9 / Multi 9, Schneider Electric | SCHNEIDER ELECTRIC | I 1P-63A Ausschalter 1pol. 63A 250VAC | 17
| Schneider Merlin Gerin 15013 | 3303430150138 | REG Ausschalter 1polig / 1S max. 63A/250VAC, 1TE, Baureihe multi9 / Multi 9, Merlin Gerin | SCHNEIDER ELECTRIC | I 1P-63A Ausschalter 1pol. 63A 250VAC Merlin Gerin | 2
| Schneider 15092 | 3303430150923 | REG Ausschalter 3polig / 3S max. 100A/400VAC, 3TE, Baureihe multi9 / Multi 9, Schneider Electric | SCHNEIDER ELECTRIC | I 3P-100A Ausschalter 3pol. 100A 400VAC | 2
| Schneider Thorsmann IMT36183 016382 | 3606480163821 | Zubehör Kabeleinführung TET-M 14-20 als Doppelmembrannippel Gummi silbergrau / Würgenippel mit Doppelmembran für Einsatz in Lockdurchmesser 32…33mm (M32) bei Plattenstäke 1…4mm, durchstoßbar als Leitungseinführung für Kabeldurchmesser 14…20mm, IP67, Außendurchmesser 37mm x Länge 25mm (8mm + 17mm) | SCHNEIDER ELECTRIC | IMT36183 Doppelmembranstutzen M32 für Kabel 14-20mm | 100
| Schneider INS12301 512371 | 3606485123271 | Zubehör zu Brüstungskanal OptiLine 50 120x63 / OL50 Breite 120mm x Tiefe 63mm, Formstück Inneneck-Abdeckung verstellbar Kunststoff C/ABS reinweiß RAL 9010 | SCHNEIDER ELECTRIC | INS12301 OptiLine 50 120x63 Inneneck verstellbar reinweiß | 1
| Schneider INS12306 512331 | 3606485123318 | Zubehör zu Brüstungskanal OptiLine 50 120x63 / OL50 Breite 120mm x Tiefe 63mm, Ausgleichsstück / Kupplung 3-teilig (für Außenwände und Trennwand) als Verbinder für Stoßstellen mit Formstück Abdeckung Breite 22mm als Blende / Stoßstellenkaschierung bis 8mm / Schnittstellenkaschierung, Kunststoff C/ABS reinweiß RAL 9010 | SCHNEIDER ELECTRIC | INS12306 OptiLine 50 120x63 Kanal-Kupplung mit Blende reinweiß | 18
| Schneider INS64151 42280 | 3606480422805 | OptiLine 50 Zubehör Montageeinsatz Höhe 50mm x Breite 100mm dunkelgrau mit Beschriftungsfeld rechts uns links, als Datenmodul-Montagerahmen für den Einsatz von CYB-Montageplatten | SCHNEIDER ELECTRIC | INS64151 OptiLine 50 Datenmodul-Einsatz für CYB-Montageplatte | 2
| Schneider INS66751 45447 | 3606480454479 | OptiLine 50 Zubehör Montageeinsatz Höhe 50mm x Breite 100mm dunkelgrau mit Beschriftungsfeld, als Montagerahmen für ein Installationsgerät 45mm x 45mm (Modul 45-Systeme / Mosaic) | SCHNEIDER ELECTRIC | INS66751 OptiLine 50 Montageeinsatz für 1x Modul 45 / Mosaic 45x45mm | 1
| Schneider ISM20813 | 3606480030635 | OptiLine 50 Zubehör für freistehende mobile Energiesäule, Halterung Stahlblech weiß für Kabelschlauch Durchmesser 55mm als Zuleitung zur Energiesäule, Schlauchhalter zur Befestigung an Kabelbahn / Kabelrinne / Gitterrinne | SCHNEIDER ELECTRIC | ISM20813 OptiLine50 Kabelbahn-Befestigung weiß für Kabelschlauch D 55mm | 9
| Schneider K1D028B 047687 | 3389110476873 | Steuerschalter Harmony K (K1-D), Nockenschaltwerk 1polig als Stufenschalter ohne Nullstellung mit BDC-verschlüsseltem Ausgang, 8 Schaltstellungen (je 45'), Ith: 12A, für Frontbefestigung (Befestigungsmaß 36mm x 36mm) an passenden System-Drehknebel ED: 22,5mm mit Vierkantwelle 6x6mm, Einbautiefe 59mm | SCHNEIDER ELECTRIC | K1D 028B Nockenschalter-Schaltwerk 1-polig / BDC-Codierschalter | 1
| Schneider 3748932 K1SE10910003Z2 |  | Steuerschalter Harmony K (K1-S) / Stufenschalter 6-stufig (0…5) 5x1polig (Nullstellung und je Schaltstellung 1S), Ith. max. 12A/690VAC, Schaltstellungen je 30' mit kompletter Rotation, Fronteinbau, mit Frontblende Breite 55mm x Höhe 100mm (Befestigungsmaß 36mm x 36/86mm), Einbautiefe 68mm, Knebel rot, mit Sicherheitsschloss Profilhalbzylinder DOM205030 mit 2 Schlüsseln, jeweils in Schaltstellung abschließbar (Schlüssel abziehbar bei verriegeltem Knebel) | SCHNEIDER ELECTRIC | K1S E10910003Z2 Stufenschalter 0-5 1polig 12A abschließbar, Fronteinbau | 1
| Schneider KAF2PZ 020114 | 3389110201147 | TeSys Zubehör Betätigunselement für Nockenschaltwerk KAF V3 / V4 Frontblende 60mm x 60mm schwarz mit Kennzeichnung 0-I (90'), Befestigungsmaß 58mm x 58mm, mit abgeschrägter 4-Kant-Welle 8mm x 8mm für Schalterbetätigung, mit Drehgriff / Hauptschalter-Knebel schwarz, per Vorhängeschloss in 0-Stellung abschließbar, Höhe ca. 46mm | SCHNEIDER ELECTRIC | KAF 2PZ Knebel / Drehgriff 60mm x 60mm, schwarz, abschließbar | 3
| Schneider KBA40ZFU 000062 | 3606480000628 | Canalis KBA Schienenverteilersystem, Zubehör Befestigungshalter in Sammelhalter-Form Stahlblech Höhe 70,5mm x Tiefe 39mm x Breite 22mm, Nachfolder / Ersatz zu KBA40ZFUW / EAN 3606480000652 | SCHNEIDER ELECTRIC | KBA 40ZFU Halter 70x38mm für Schienenkasten KBA | 20
| Schneider KBC16DCB40 000226 | 3606480002267 | Canalis KBA / Canalis KBB Schienenverteilersystem, Schienenabgangskasten / Abgangsadapter 5polig (3L+N+PE) max. 16A/690VAC, für Festanschluss unabgesichert, mit Schraubanschlusklemmen, Leitungsauslass mit Zugentlastungsschelle und Kabeleinführungstülle, IP55 | SCHNEIDER ELECTRIC | KBC 16DCB40 Canalis KBC Abgangskasten 5-polig (3L/N/PE) 16A | 36
| Schneider KBC1H 098049 | 3389110980493 | Steuerschalter Harmony K, Betätigungselement System-Drehknebel schwarz für Frontbefestigung ED: 22,5mm (Befestigungsmaß 36mm x 36mm) mit Vierkantwelle 6x6mm, Einbautiefe ca. 19mm, mit Frontblende 45mm x 45mm mit Schild neutral 42mm x 42mm | SCHNEIDER ELECTRIC | KBC 1H Nockenschalter-Knebel schwarz | 1
| Schneider KBD1H 098058 | 3389110980585 | Harmony K Zubehör Betätigungselement für Fronteinbau ED: 22,5mm, Drehgriff / Knebel schwarz universal mit Frontblende 60mm x 60mm mit unbeschriftetem Schild selbstklebend, mit Betätigungswelle 6mm x 6mm einfach gefast, mit Haltemutter | SCHNEIDER ELECTRIC | KBD 1H Betätigungsvorsatz Knebel 60x60mm schwarz | 1
| Schneider KNA160DL4 000310 | 3606480003103 | Canalis Schienenverteilersystem 160A 3L+N+PE, flexibler Schienenkasten / L-Winkel-Schienenkasten flexibel, für Innen- oder Außeneck, Länge 355mm, 400VAC max. 160A, weiß RAL 9001 | SCHNEIDER ELECTRIC | KNA 160DL4 Canalis Schienenkasten flexibel / Winkel 160A | 2
| Schneider KNB160ZFPU 000640 | 3606480006401 | Canalis KN Zubehör für Schienenverteier, Aufhängung / Abhängeadapter mit schraubenloser Federklammer für die Montage eines Schienenkastens an eine Gewindestangenabhängung M8, Stahl verzinkt | SCHNEIDER ELECTRIC | KNB 160ZFPU Canalis KN Aufhängung für Gewindestange M8 | 1
| Schneider KSA400ABT4 | 3606480004476 | Canalis KS Schienenverteilersystem, Schieneneinspeisekasten 3L+N+PE max. 400A/690VAC,Stahlblechgehäuse weiß (ähnlich RAL 9001) als Mitteneinspeisung mit Sammelschienen für Flachanschluss M12 (3L/N) max. 240qmm bzw. M10 (PE), Abgänge für Schienenverteiler beidseits (Blindabdeckungen beiliegend), | SCHNEIDER ELECTRIC | KSA 400ABT4 Canalis KS Einspeisekasten 3L+N+PE max. 400A/690VAC | 1
| Schneider KSB50SN5 000608 | 3606480006081 | Canalis KS Schienenverteilersystem, Schienenabgangskasten 3L+PEN max. 50A, mit 3x Sicherungssockel Neozed D02 (E18) mit Schraubkappen, von unten individuell bohrbar für eine Kabelverschraubung zur Leitungseinführung | SCHNEIDER ELECTRIC | KSB 50SN5 Canalis KS Abgangskasten 3L+PEN | 6
| Schneider KZ15 052215 | 3389110552157 | Zubehör Schildträger Kunststoff schwarz Breite 60mm x Höhe 90mm mit selbstklebendem Bezeichnungsschild 57mm x 27mm aluminium leer (ohne Aufdruck) als Zusatz-Beschriftung für Einbau unter Frontblende 60mm x 60mm | SCHNEIDER ELECTRIC | KZ 15 Schildträger mit Bezeichnungsschild leer für Frontblende 60mm x 60mm | 10
| Schneider KZ18 021697 | 3389110216974 | Zubehör Unterlegplatte / Bezeichnungsschild selbstklebend Kunststoff silber 42mm x 42mm mit Öffnung Durchmesser 29mm, für Montage unter Betätigungsvorsatz K1 bzw. K2 | SCHNEIDER ELECTRIC | KZ 18 Bezeichnungsschild für Betätigungsvorsatz | 19
| Schneider KZ66 (VE5) 055229 | 3389110552294 | Zubehör Gummidichtung als Wandanschlussdichtung für Steuerschalter / Nockenschalter K4…K6 (60mm x 60mm / Befestigungsmaß 48mm x 48mm), Pack á 5 Stück | SCHNEIDER ELECTRIC | KZ 66 Gummidichtung für Nockenschalter K4…K6 (60x60mm), 5 Stück | 6
| Schneider LA1KN22 050011 | 3389110500110 | TeSys K Hilfsschalterblock / Hilfskontaktblock 2S/2Ö max. AC1: 10A (53-54, 61-62, 71-72, 83-84), Schraubklemmenanschluss, für Aufsatz / Aufrasten auf Hilfsschütz / Schütz CA2.. / CA3.. / CA4..-K.. sowie LC.. / LP..-K | SCHNEIDER ELECTRIC | LA1 KN22 Hilfsschalterblock 2S/2Ö TeSys K | 1754
| Schneider Telemecanique LA1SK20 056401 | 3389110564013 | Zubehör für Schütz TeSys LC1 SK.., Hilfsschalterblock / Hilfskontakt für Aufsatz auf Grundschütz, 2S max. 10A, Baubreite 27mm, Label Telemecanique | SCHNEIDER ELECTRIC | LA1 SK20 Hilfsschalterblock 27mm 2S für TeSys LC1 SK.. | 1
| Schneider Telemecanique LA4DA1U 023302 | 3389110233025 | Schutzmodul RC-Glied / Überspannungsbegrenzer 110…240VAC zum Anstecken an Schütz Tesys D (Typen ..D12.. bis ..D25..) | SCHNEIDER ELECTRIC | LA4 DA1U RC-Glied 110-240VAC für Anbau (LA4 DA 1U) | 2
| Schneider Telemecanique LA4DC3U 023317 | 3389110233179 | Schutzmodul Diodenbeschaltung 24…240VDC für Anbau an Schütz Tesys D | SCHNEIDER ELECTRIC | LA4 DC3U Diodenmodul 24-250VDC für Anbau (LA4 DC 3U) | 20
| Schneider Telemecanique LA4DE1E 023307 | 3389110233070 | Schutzmodul Überspannungsbegrenzer Varistor-Glied 24…48V AC/DC für Anbau an Schütz Tesys D (Typen ..D12.. bis ..D25..) | SCHNEIDER ELECTRIC | LA4 DE1E Varistor 24-48V AC/DC für Anbau (LA4 DE 1E) | 5
| Schneider Telemecanique LA4DWB 023647 | 3389110236477 | Optokoppler-Modul In 5…24VDC, für Anbau an Steuereingang A1/A2 bei Tesys D Schütz 230VAC, als Steuerungs-Interface u. a. für Us: 24…250VAC bei ...D09.. bis … D32... bzw. für Us: 100…250VAC bei …D40... bis …D90…) | SCHNEIDER ELECTRIC | LA4 DWB Interface-Modul Optokoppler 5-24VDC für Schützanbau | 1
| Schneider LA4KA1U 023009 | 3389110230093 | Zubehör Suppressor-Modul / Überspannungsbegrenzer 110…250VAC für Aufsatz auf Schütz | SCHNEIDER ELECTRIC | LA4 KA1U Überspannungsbegrenzer 110-250VAC für Schützaufsatz | 14
| Schneider LA4KE1FC | 3389110536959 | Zubehör Suppressor-Modul / Überspannungsbegrenzer / Varistor 50…129V AC/DC für Aufsatz auf Schütz LC/LP1K | SCHNEIDER ELECTRIC | LA4 KE1FC Überspannungsbegrenzer 50-129V AC/DC für Schützaufsatz | 1
| Schneider 023576 LA7D3064 | 3389110235760 | Zubehör Träger für Einzelaufstellung / Anschluss-Geräteträger mit Anschlussklemmen 3polig, als Aufnahme für thermischen Motorschutz LR2D3 bzw. LR3D3 | SCHNEIDER ELECTRIC | LA7 D3064 Geräteträger / Abschlussblock für LR2D3 / LR3D3 | 1
| Schneider LA9D6569 023015 | 3389110230154 | Zubehör Bausatz Hauptstromverbinder als Verdrahtungsbrücken Cu isoliert für Wendeschütz- / Reversierschütz-Kombinatio aus Leistungsschützen LC1 D40 … LC1 D65 (alte Baureihe) | SCHNEIDER ELECTRIC | LA9 D6569 Bausatz Verdrahtungsbrücke für Reversierschütz LC1 D40…D65 | 2
| Schneider LA9LB920 074138 | 3389110741384 | Strombegrenzer 3polig, Ie: 32A (Ith 63A) 690VAC 50/60Hz, für Betrieb an Motorschutzschalter GV2… bzw. Motorschutzgeräte LUB 32 bzw LU2B 32..., Schraubanschluss, Höhe 146,5mm x Breite 49mm x Tiefe 53,5mm, für Hutschiene TS35 bzw. Montageplatte | SCHNEIDER ELECTRIC | LA9 LB920 Strombegrenzer 3polig 32A/690VAC | 17
| Schneider LAD31 | 3389110393804 | Tesys D Zubehör Montageadapter Höhe +20mm als Aufnahme für Motorschutzschalter GV2-ME zur Kombination zum Motorstarter, für Aufbau auf Hutschiene TS35 bzw. für Montageplatte, Kompatibilität zu LS1D32, GV2AF4, GV2DM…, LC1D09 ... bis LC1D38…, GV2ME, GV2DP... | SCHNEIDER ELECTRIC | LAD 31 Montageplatte für Motorschutz am Verbraucherabzweig | 9
| Schneider LAD7B106 060352 | 3389110603521 | Anschlusselement für Überlastrelais LR3D01…LR3D35 sowie LRD01…LRD35 als Adapter / Träger für Einzelaufstellung, 3polig, Schraubanschluss, Höhe max. 85mm x Breite 45mm x Tiefe max. 80mm, für Hutschiene TS35 bzw. Montageplatte | SCHNEIDER ELECTRIC | LAD 7B106 Träger für Einzelaufstellung LR3 D01...D35 / LRD 01...35 | 10
| Schneider LAD8N116 082137 | 3389110821376 | Zubehör Hilfsschalterblock / Hilfskontakt-Block 1S/1Ö (Ith: max. 10A/690VAC), unverzögert, Schraubklemmenanschluss, für seitlichen Anbau an Leistungsschütz TeSys LC1 D… sowie TeSys CAD… | SCHNEIDER ELECTRIC | LAD 8N116 Hilfsschalter seitich 1S/1Ö für Schütz LC1D… / CAD... | 66
| Schneider 008723 LAD91810 | 3389110087239 | Zubehör Druckstück für Motorschutzrelais für Betätigung bei Gehäuseeinbau, Betätigungaarm für die Start-, Stopp- und Reset-Tasten, Einsatz als Verbinung zwischen Gehäuse-Betätigungstaste und Motorschutzrelais, passend für Motorschutzrelais Baureihe LE1D18...35, LE2D09...35 in Verbindung mit Gehäuseeinbau-Taste ZB5AL432 (rot / Stop) oder ZB5AA0 mit ZBA639 (blau / Reset) | SCHNEIDER ELECTRIC | LAD 91810 Kit Start-Stop-Reset Betätiger / Verbindungsteil Druckstück für LE1 D.. / LE2 D.. | 200
| Schneider LADN223G 082124 | 3389110821246 | TeSys D Hilfsschalterblock / Hilfskontaktblock 2S/2Ö max. AC1: 10A (31-32, 41-42, 53-54, 63-64), Steckklemmenanschluss, für Aufsatz / Aufrasten auf LC1DT20… bis LC1DT40…, LC1DT60A… bis LC1DT80A.. bzw. LC1D09... bis LC1D65A... (Standardschütz 0,06-75 kW) | SCHNEIDER ELECTRIC | LAD N223G Hilfsschalterblock 2S/2Ö TeSys D | 1
| Schneider LADN22G 038406 | 3389110384062 | TeSys D Hilfsschalterblock / Hilfskontaktblock 2S/2Ö max. AC1: 10A (31-32, 41-42, 53-54, 63-64), Schraubklemmenanschluss, für Aufsatz / Aufrasten auf LC1DT20… bis LC1DT40…, LC1DT60A… bis LC1DT80A.. bzw. LC1D09... bis LC1D65A... (Standardschütz 0,06-75 kW) | SCHNEIDER ELECTRIC | LAD N22G Hilfsschalterblock 2S/2Ö TeSys D | 15
| Schneider LADN31G 038420 | 3389110384208 | TeSys D Hilfsschalterblock / Hilfskontaktblock 3S/1Ö max. AC1: 10A (31-32, 43-44, 53-54, 63-64), Schraubklemmenanschluss, für Aufsatz / Aufrasten auf LC1DT20… bis LC1DT40…, LC1DT60A… bis LC1DT80A.. bzw. LC1D09... bis LC1D65A... (Standardschütz 0,06-75 kW) | SCHNEIDER ELECTRIC | LAD N31G Hilfsschalterblock 3S/1Ö TeSys D | 1
| Schneider LC1D09KUE 098765 | 3606480987656 | Leistungsschütz TeSys D Us: 230V (100…250V AC/DC) , 3polig AC3: max. 4kW/400V bzw. Ith: 25A, mit Hilfskontakt 1S/1Ö, Schraubanschluss, für Montage auf Hutschiene TS35 bzw. auf Montageplatte | SCHNEIDER ELECTRIC | LC1 D09KUE Schütz 230V AC/DC (100-250V AC/DC) 3-pol. 4kW mit Hilfskontakt 1S/1Ö | 1
| Schneider Telemecanique LC1D1210M5 023343 | 3389110233438 | Leistungsschütz TeSys D Us: 220-230VAC 50Hz, 3polig AC3: max. 5,5kW/400V bzw. Ith: 25A, mit Hilfskontakt 1S, Schraubanschluss, für Montage auf Hutschiene TS35 bzw. auf Montageplatte | SCHNEIDER ELECTRIC | LC1 D1210M5 Schütz 230VAC 3-pol. 5,5kW mit Hilfskontakt 1S | 35
| Schneider LC1D123V7 080305 | 3389110803051 | Leistungsschütz TeSys D Us: 400VAC 50/60Hz, 3polig AC3: max. 5,5kW/400V bzw. Ith: 25A, mit Hilfskontakt 1S/1Ö, Doppel-Steckklemmenanschluss, für Montage auf Hutschiene TS35 bzw. auf Montageplatte | SCHNEIDER ELECTRIC | LC1 D123V7 Schütz 400VAC 3-pol. 5,5kW mit Hilfskontakt 1S/1Ö | 1
| Schneider LC1D126FDS207 831419 | 3389118314191 | Leistungsschütz TeSys D Us: 110VDC, 3polig AC3: max. 5,5kW/400V bzw. Ith: 25A, mit Hilfskontakt 1S/1Ö, Anschlüsse M3,5 für Ringkabelschuhe (Last-Pfade bis AD: 9,5mm / Steuerung und Hilfskontakte bis AD: 8mm), für Montage auf Hutschiene TS35 bzw. auf Montageplatte, LC1D126FD S207 | SCHNEIDER ELECTRIC | LC1 D126FD S207 Schütz 110VDC 3-pol. 5,5kW mit Hilfskontakt 1S/1Ö | 5
| Schneider LC1D150P7PK |  | Leistungsschütz TeSys LC1D150 Us: 230VAC 50/60Hz, 3polig AC3: max. 75kW/400V bzw. Ith: 250A, mit Hilfskontakt 1S/1Ö, Schraubanschluss als Käfigklemmen 10…150qmm und/oder 10…50qmm, Höhe 160mm x Breite 120mm x Tiefe 132mm, für Montage auf Montageplatte, LC1D150P7 PK entspricht Schneider LC1D150P7 / EAN 3389110476071, jedoch ohne Einzelverpackung | SCHNEIDER ELECTRIC | LC1 D150P7 PK Schütz 230VAC 3-pol. 75kW (Ith: 250A) mit Hilfskontakt 1S/1Ö | 6
| Schneider LC1D188D7 | 3389110291322 | Leistungsschütz TeSys D Us: 42VAC 50/60Hz, 4polig (2S/2Ö) AC1: max. 32A/400V bzw. Ith: 32A, mit Hilfskontakten 1S/1Ö (13-14, 21-22), Schraubanschluss | SCHNEIDER ELECTRIC | LC1 D188D7 Schütz 42VAC 2S/2Ö AC1: 32A, HK: 1S/1Ö | 1
| Schneider LC1D18BD 035477 | 3389110354775 | Leistungsschütz TeSys D Us: 24VDC, 3polig AC3: max. 7,5kW/400V bzw. Ith: 32A, mit Hilfskontakten 1S/1Ö (13-14, 21-22), Schraubanschluss, mit Diodenschutzbeschaltung LAD4TBDL | SCHNEIDER ELECTRIC | LC1 D18BD Schütz 24VDC 3-pol. 7,5KW 1S/1Ö | 33
| Schneider LC1D18D7 034941 | 3389110349412 | Leistungsschütz TeSys D Us: 42VAC 50/60Hz, 3polig AC3: max. 7,5kW/400V bzw. Ith: 32A, mit Hilfskontakten 1S/1Ö (13-14, 21-22), Schraubanschluss | SCHNEIDER ELECTRIC | LC1 D18D7 Schütz 42VAC 3-pol. 7,5KW 1S/1Ö | 2
| Schneider Telemecanique LC1D18M7 034950 | 3389110349504 | Leistungsschütz TeSys D Us: 220VAC 50/60Hz, 3polig AC3: max. 7,5kW/400V bzw. Ith: 32A, mit Hilfskontakten 1S/1Ö (13-14, 21-22), Schraubanschluss | SCHNEIDER ELECTRIC | LC1 D18M7 Schütz 220VAC 3-pol. 7,5KW 1S/1Ö | 1
| Schneider LC1D25BD 035599 | 3389110355994 | Leistungsschütz TeSys D Us: 24VDC, 3polig AC3: max. 11kW/400V bzw. Ith: 40A, mit Hilfskontakten 1S/1Ö (13-14, 21-22), Schraubanschluss, mit Diodenschutzbeschaltung LAD4TBDL | SCHNEIDER ELECTRIC | LC1 D25BD Schütz 24VDC 3-pol. 11KW 1S/1Ö | 50
| Schneider LC1D32MDS135 / 808022 | 3389118080225 | Leistungsschütz TeSys D Us: 220VDC, 3polig AC3: max. 15kW/400V/32A bzw. Ith: 50A, mit Hilfskontakt 1S/1Ö, Schraubanschluss, für Montage auf Hutschiene TS35 bzw. auf Montageplatte, Höhe 85mm x Breite 45mm x Tiefe 103mm, Schütz LC1D32 MD S135 ist baugleich Schneider Electric Schütz LC1D32MD / 035888 (EAN 3389110358889) jedoch mit Option S135 = ohne Schutzbeschaltung | SCHNEIDER ELECTRIC | LC1 D32MD S135 Schütz 220VDC 3-pol. 15kW mit Hilfskontakt 1S/1Ö ohne Schutzbeschaltung | 250
| Schneider 035112 LC1D32P7 | 3389110351125 | Leistungsschütz TeSys D Us: 230VAC 50/60Hz, 3polig AC3: max. 15kW/400V/32A bzw. Ith: 50A, mit Hilfskontakt 1S/1Ö, Schraubanschluss, für Montage auf Hutschiene TS35 bzw. auf Montageplatte, Höhe 85mm x Breite 45mm x Tiefe 93mm | SCHNEIDER ELECTRIC | LC1 D32P7 Schütz 230VAC 3-pol. 15kW mit Hilfskontakt 1S/1Ö | 1
| Schneider Telemecanique LC1D383P7 080544 | 3389110805444 | Leistungsschütz TeSys D Us: 230VAC 50/60Hz, 3polig AC3: max. 11kW/400V bzw. Ith: 40A, mit Hilfskontakt 1S/1Ö, Steckklemmenanschluss / Cage Clamp Anschluss, Höhe 100mm x Breite 45mm x Tiefe 92mm, für Montage auf Hutschiene TS35 bzw. auf Montageplatte | SCHNEIDER ELECTRIC | LC1 D383P7 Schütz 230VAC 50/60Hz 3-pol. 11kW mit Hilfskontakt 1S/1Ö, Steckklemmen | 6
| Schneider Telemecanique LC1D40004M7 023156 | 3389110231564 | Leistungsschütz TeSys D Us: 230VAC (220…230V 50Hz bzw. 220…240VAC 60Hz), 4polig AC3: max. 18,5kW/400V/40A bzw. Ith: 60A, Schraubanschluss, Höhe 127mm x Breite 85mm x Tiefe 111mm, für Montage auf Hutschiene TS35 bzw. auf Montageplatte | SCHNEIDER ELECTRIC | LC1 D40004M7 Schütz 230VAC 4-pol. 18,5kW | 2
| Schneider LC1D40P7 041748 | 3389110417487 | Leistungsschütz TeSys D Us: 230VAC 50/60Hz, 3polig AC3: max. 18,5kW/400V bzw. Ith: 80A, mit Hilfskontakt 1S/1Ö, Schraubanschluss, Höhe 127mm x Breite 75mm x Tiefe 119mm, für Montage auf Hutschiene TS35 bzw. auf Montageplatte | SCHNEIDER ELECTRIC | LC1 D40P7 Schütz 230VAC 3-pol. 18,5kW mit Hilfskontakt 1S/1Ö | 1
| Schneider LC1DT20D7 029839 | 3389110298390 | Leistungsschütz TeSys D Us: 42VAC 50/60Hz, 4polig AC1: max. 20A/690V 50/60Hz bzw. AC3: 4kW/400VAC, mit Hilfskontakten 1S/1Ö (13-14, 21-22), Schraubanschluss bis 4qmm, Höhe 85mm x Breite 45mm x Tiefe 92mm, für Montage auf Hutschiene TS35 bzw. auf Montageplatte | SCHNEIDER ELECTRIC | LC1 DT20D7 Schütz 42VAC 50/60Hz 4-pol. 4kW/20A mit Hilfskontakt 1S/1Ö | 1
| Schneider LC1DT25W7 804670 | 3389118046702 | Leistungsschütz TeSys D Us: 277VAC 50/60Hz, 4polig AC1: max. 25A/690V 50/60Hz bzw. AC3: 5,5kW/400VAC, mit Hilfskontakten 1S/1Ö (13-14, 21-22), Schraubanschluss Käfigklemmen bis 35qmm, mit Diodenschutzbeschaltung LAD4T3B | SCHNEIDER ELECTRIC | LC1 DT25W7 Schütz 277VAC 50/60Hz 4-pol. 5,5kW/25A 1S/1Ö | 2
| Schneider LC1DT60AB7 940924 | 3389119409247 | Leistungsschütz TeSys D Us: 24VAC 50/60Hz, 4polig AC1: max. 60A/415VAC, mit Hilfskontakten 1S/1Ö (13-14, 21-22), Schraubanschluss bis 35qmm, Höhe 122mm x Breite 70mm x Tiefe 120mm, für Montage auf Hutschiene TS35 bzw. auf Montageplatte | SCHNEIDER ELECTRIC | LC1 DT60AB7 Schütz 24VAC 50/60Hz 4-pol. 60A mit Hilfskontakt 1S/1Ö | 1
| Schneider LC1F115F7 035085 | 3389110350852 | Leistungsschütz TeSys F LC1F115 Us: 110VAC 40…400Hz, 3polig AC3: max. 55kW/400VAC bzw. Ith: max. 200A, Flachanschluss M6, Höhe 162mm x Breite 163,3mm x Tiefe 171mm, für Montage auf Montageplatte | SCHNEIDER ELECTRIC | LC1 F115F7 Schütz 110VAC 40-400Hz 3-pol. 55kW | 1
| Schneider Telemecanique LC1K0601P7 036356 | 3389110363562 | Leistungsschütz TeSys Us: 230VAC 50/60Hz, 3polig AC3: max. 2,2kW/400V bzw. Ith: 20A, mit Hilfskontakt 1Ö, Schraubanschluss, für Montage auf Hutschiene TS35 bzw. auf Montageplatte, Label Telemecanique | SCHNEIDER ELECTRIC | LC1 K0601P7 Schütz 230VAC 3-pol. 2,2kW mit Hilfskontakt 1Ö | 5
| Schneider LC1K0610P7 036881 | 3389110368819 | Leistungsschütz TeSys Us: 230VAC 50/60Hz, 3polig AC3: max. 2,2kW/400V bzw. Ith: 20A, mit Hilfskontakt 1S, Schraubanschluss, Höhe 58mm x Breite 45mm x Tiefe 57mm, für Montage auf Hutschiene TS35 bzw. auf Montageplatte | SCHNEIDER ELECTRIC | LC1 K0610P7 Schütz 230VAC 3-pol. 2,2kW mit Hilfskontakt 1S | 18
| Schneider LC1K090047P7 048873 | 3389110488739 | Schütz Us: 230VAC 50/60Hz, 4polig AC3: max. 4KW/400VAC, Ith: 20A, mit Front-Flachsteckeranschluss 6,3mm/2x2,8mm | SCHNEIDER ELECTRIC | LC1 K090047P7 Schütz 230VAC 4polig 4kW | 2
| Schneider LC1K090085F7 | 3389110489583 | Leistungsschütz TeSys K Us: 110VAC 50/60Hz, 4polig (2S/2Ö), AC1: max. 20A/690V bzw. Ith: 20A, Schraubanschluss und mit Lötstiften für Montage auf Leiterplatte, Höhe 58mm x Breite 45mm x Tiefe 57mm | SCHNEIDER ELECTRIC | LC1 K090085F7 Schütz 110VAC 2S/2Ö 20A für Leiterplatte | 1
| Schneider LC1K090087P7 | 3389110489767 | Leistungsschütz TeSys K Us: 230VAC 50/60Hz, 4polig (2S/2Ö) AC3e: max. 4kW/400V bzw. Ith: 20A, Flachstecker-Anschluss, für Montage auf Hutschiene TS35 bzw. auf Montageplatte | SCHNEIDER ELECTRIC | LC1 K090087P7 Schütz 230VAC 2S/2Ö 20A mit Flachstecker-Anschluss | 2
| Schneider Telemecanique LC1K0901M7 036341 | 3389110363418 | Leistungsschütz TeSys D Us: 220-230VAC 50/60Hz, 3polig AC3: max. 4kW/400V bzw. Ith: 20A, mit Hilfskontakt 1Ö, Schraubanschluss, für Montage auf Hutschiene TS35 bzw. auf Montageplatte | SCHNEIDER ELECTRIC | LC1 K0901M7 Schütz 230VAC 3-pol. 4kW mit Hilfskontakt 1Ö | 2
| Schneider LC1K12004P7 012676 | 3389110126761 | Leistungsschütz TeSys Us: 230VAC 50/60Hz, 4polig AC3: max. 5,5kW/400V bzw. Ith: 20A, Schraubanschluss, Höhe 58mm x Breite 45mm x Tiefe 57mm, für Montage auf Hutschiene TS35 bzw. auf Montageplatte | SCHNEIDER ELECTRIC | LC1 K12004P7 Schütz 230VAC 4-pol. 5,5kW | 5
| Schneider LC1K1210P7 085691 | 3389110856910 | Leistungsschütz TeSys Us: 230VAC 50/60Hz, 3polig AC3: max. 5,5kW/400V bzw. Ith: 20A, mit Hilfskontakt 1S, Schraubanschluss, Höhe 58mm x Breite 45mm x Tiefe 57mm, für Montage auf Hutschiene TS35 bzw. auf Montageplatte | SCHNEIDER ELECTRIC | LC1 K1210P7 Schütz 230VAC 3-pol. 5,5kW mit Hilfskontakt 1S | 4
| Schneider LC2D12D7 038567 | 3389110385670 | Leistungsschütz-Kombination TeSys D als Wendeschütz / Reversierschütz-Kombination Us: 42VAC 50/60Hz, 3polig AC3: max. 5,5kW/400V bzw. Ith: 25A, mit Hilfskontakten je 1S/1Ö, Schraubanschluss, Lieferung komplett mit Hauptstrombrücken, für Montage auf Hutschiene TS35 bzw. auf Montageplatte | SCHNEIDER ELECTRIC | LC2 D12D7 Wendeschützkombination 42VAC 3-pol. 5,5kW | 1
| Schneider LC2D65AED 833918 | 3389118339187 | Leistungsschütz-Kombination TeSys D als Wendeschütz / Reversierschütz-Kombination Us: 48VDC, 3polig AC3: max. 30kW/400V bzw. Ith: 80A, mit Hilfskontakten je 1S/1Ö, Schraubanschluss mit Everlink, Lieferung komplett mit Hauptstrombrücken, für Montage auf Hutschiene TS35 bzw. auf Montageplatte | SCHNEIDER ELECTRIC | LC2 D65AED Wendeschützkombination 48VDC 3-pol. 30kW | 2
| Schneider LGY412560 | 3606480542107 | Linergy DS Verteilerklemmenblock 4polig (3polig + N) mit 4 Leiteranschlussschienen mit jeweils 15 Schraubklemmenanschlüssen (jeweils 4x 6-35qmm und 11x 1,5-16qmm), max. 125A bei 230/300VAC, Höhe 100mm x Breite 174mm x Tiefe 50,5mm, für Einbau in Gehäusesysteme bzw. Kleinverteilersysteme o. a., für Montage auf Hutschiene TS35 bzw. für Montageplatte | SCHNEIDER ELECTRIC | LGY412560 Linergy DS Verteilerklemmenblock 3-pol.+N je 15 Anschlüsse | 1
| Schneider Telemecanique LP1D1210BD 023372 | 3389110233728 | Leistungsschütz TeSys D Us: 24VDC, 3polig AC3: max. 5,5kW/400V bzw. Ith: 25A, mit Hilfskontakt 1S, Schraubanschluss, für Montage auf Hutschiene TS35 bzw. auf Montageplatte | SCHNEIDER ELECTRIC | LP1 D1210BD Schütz 24VDC 3-pol. 5,5kW mit Hilfskontakt 1S | 5
| Schneider LP1K0601MD 049537 | 3389110495379 | Leistungsschütz TeSys Us: 220VDC, 3polig AC3: max. 2,2kW/400V bzw. Ith: 20A, mit Hilfskontakt 1Ö, Schraubanschluss, Höhe 58mm x Breite 45mm x Tiefe 57mm, für Montage auf Hutschiene TS35 bzw. auf Montageplatte | SCHNEIDER ELECTRIC | LP1 K0601MD Schütz 220VDC 3-pol. 2,2kW mit Hilfskontakt 1Ö | 2
| Schneider LP1K1210BD3 016890 | 3389110168907 | Leistungsschütz TeSys K Us: 24VDC, 3polig AC3: max. 5,5kW/400V bzw. Ith: 20A, mit Hilfskontakt 1S, Schraubanschluss, Höhe 58mm x Breite 45mm x Tiefe 57mm, für Montage auf Hutschiene TS35 bzw. auf Montageplatte | SCHNEIDER ELECTRIC | LP1 K1210BD3 Schütz 24VDC 3-pol. 5,5kW mit Hilfskontakt 1S | 3
| Schneider LP2K0901BD3 049831 | 3389110498318 | Leistungsschützkombination TeSys K als Wendeschütz Us: 24VDC 3polig AC3: max. 4kW/400VAC bzw. Ith: 20A, Schraubanschluss, Höhe 58mm x Breite 90mm x Tiefe 57mm, für Montage auf Hutschiene TS35 bzw. auf Montageplatte | SCHNEIDER ELECTRIC | LP2 K0901BD3 Wendeschütz 24VDC 3-pol. 4kW mit Hilfskontakt 1Ö | 1
| Schneider Telemecanique LP4D1201BD3 023096 | 3389110230963 | Leistungsschütz Us: 24VDC, 3polig AC3: max. 5,5kW/400V bzw. Ith: 20A, mit Hilfskontakt 1Ö, Schraubklemmenanschluss, für Montage auf Hutschiene TS35 bzw. auf Montageplatte | SCHNEIDER ELECTRIC | LP4 D1201BD3 Schütz 24VDC 3-pol. 5,5kW mit Hilfskontakt 1Ö | 1
| Schneider Telemecanique LP4D1810BD3 022872 | 3389110228724 | Leistungsschütz Us: 24VDC, 3polig AC3: max. 7,5kW/400V bzw. Ith: 25A, mit Hilfskontakt 1S, Schraubklemmenanschluss, für Montage auf Hutschiene TS35 bzw. auf Montageplatte | SCHNEIDER ELECTRIC | LP4 D1810BD3 Schütz 24VDC 3-pol. 7,5kW mit Hilfskontakt 1S | 7
| Schneider LP4K09103BW3 024240 | 3389110242409 | Leistungsschütz TeSys D Us: 24VDC, 3polig AC3: max. 4kW/400V bzw. Ith: 10A, mit Hilfskontakt 1S, Cage Clamp Anschluss, für Montage auf Hutschiene TS35 bzw. auf Montageplatte | SCHNEIDER ELECTRIC | LP4 K09103BW3 Schütz 24VDC 3-pol. 4kW mit Hilfskontakt 1S | 1
| Schneider Telemecanique LR2D1301 023250 | 3389110232509 | Motorschutzrelais 3polig, Auslösung einstellbar 0,10-0,16A, Klasse 10A, mit Hilfskontakten 1S/1Ö (97-98, 95-96), für Schützanbau an Schütze der Baureihe TeSys D (LC.D09.. bis LC.D32.. bzw. LP.D09.. bis LP.D32..) | SCHNEIDER ELECTRIC | LR2 D1301 Überlastrelais 3-pol. 0,10-0,16A für Anbau | 3
| Schneider LR2K0308 023044 | 3389110230444 | Motorschutzrelais 3polig, Auslösung einstellbar 1,8-2,6A, Klasse 10A, mit Hilfskontakten 1S/1Ö (97-98, 95-96), für Schützanbau an Schütze der Baureihe TeSys K (LC.K 01.. bzw. LC.K.10.. bzw. LP.K.01.. bzw. LP.K.10..) | SCHNEIDER ELECTRIC | LR2 K0308 Überlastrelais 3-pol. 1,8-2,6A für Anbau | 4
| Schneider LR3D14 034697 | 3389110346978 | Motorschutzrelais 3polig, Auslösung einstellbar 7-10A, Klasse 10A, mit Hilfskontakten 1S/1Ö (97-98, 95-96), für Schützanbau an Schütze der Baureihe TeSys D (LC1D18.., LC1D09.., LC1D12.., LC1D38.., LC1D25.., LC1D32..) | SCHNEIDER ELECTRIC | LR3 D14 Überlastrelais 3-pol. 7-10A für Anbau | 1
| Schneider LRD08 034678 | 3389110346787 | Motorschutzrelais / Überlastrelais 3polig, Auslösung einstellbar 2,5-4A, Klasse 10A, mit Hilfskontakten 1S/1Ö (97-98, 95-96), für Schützanbau an Schütze der Baureihe TeSys D (LC.D09.. bis LC.D38..) | SCHNEIDER ELECTRIC | LRD 08 Motorschutzrelais Anbau 3-pol. 2,5-4A | 2
| Schneider Telemecanique LX1D4P7 020816 | 3389110208160 | Ersatzteil / Zubehör Magnetspule / Betätigungsspule Us: 230VAC 50/60Hz, für Einbau in Schütz TeSys D Baugröße LC1D25… bis LC1D38… | SCHNEIDER ELECTRIC | LSX1 D4P7 Magnetspule 230VAC 50/60Hz für Schütz LC1D25… bis LC1D38… | 6
| Schneider LT3SE00M 068818 | 3389110688184 | Thermistor-Vollschutzrelais TeSys / Thermistor-Motorschutzrelais LT3SE Us: 230VAC 50/60Hz, mit automatischer Rückstellung, für Anschluss an PTC-Motortemperatur-Fühler, 1Ö max. 3A/250VAC bzw. 2A/24VDC, Schraubanchlus, Höhe 98,4mm x Breite 22,5mm x Tiefe 100mm, für Montage auf Hutschiene TS35 | SCHNEIDER ELECTRIC | LT3SE 00M Vollschutz-Thermistor-Motorschutzrelais | 2
| Schneider LU2B12BL 036293 | 3389110362930 | Grundgerät TeSys U mit Wendeschütz Us: 24VDC 3polig AC3: max. 5,5kW/400VAC (Ith:max. 12A/690VAC), Schraubklemmenanschluss, für Bestückung mit Motorschutzschalter-Modul LUC… und/odder Funktionsmodul LUF… / ASILUF… bzw. LUL…, für Montage auf 2 Hutschienen (Abstand 125mm) bzw. für Aufbau auf Montageplatte | SCHNEIDER ELECTRIC | LU2B 12BL TeSys U Grundgerät Wendeschütz 24VDC 3-pol. 5,5KW | 10
| Schneider LUCA05FU 036402 | 3389110364026 | TeSys U Steuereinheit Standard LUCA Us: 110V…230V/240VAC bzw. 110V…220V DC, 3polig, als steckbare Standard-Steuereinheit für Rast-Montage in TeSys U-Grundgerät LU(.)B…, mit Motorschutzschalter-/Auslösefunktion einstellbar 1,25…5A, Klasse 10 | SCHNEIDER ELECTRIC | LUCA 05FU TeSys U Steuereinheit 110…230V/220V AC/DC 3-pol. Motorschutzschalter 1,25-5A | 14
| Schneider LUFV2 036549 | 3389110365498 | TeSys U Applikationsmodul LUF Funktionsmodul für Ausgabe der Motorlast für Anzeige / Auswertung, Us: 24VDC, Ausgangssignal analog 4…20mA als Wert Messgröße I Durchschnitt / Ir-Verhältnis im Bereich von 0 bis 2 (bei Komb. mit LUCB / LUCD) bzw. 0 bis 3 (bei Komb. mit LUCC), aufsteckbar auf TeSys U Grundgerät LU(.)B... unter Steuermodul LUCB / LUCC / LUCD / LUCM | SCHNEIDER ELECTRIC | LUF V2 TeSys U Motorstrommodul 4-20mA | 67
| Schneider LV429006 | 3606480006500 | Compact NSX100N Leistungsschalter 100A/800VAC 3polig als Grundgerät ohne Auslösesystem, Flachanschluss M6 / Abstand 35mm, Kipphebelbetätigung, Höhe 161mm x Breite 105mm x Tiefe 86mm, für Aufbau auf Montageplatte | SCHNEIDER ELECTRIC | LV429006 Compact NSX 100N 3P Leistungsschalter Grundgerät 3-pol. 100A | 2
| Schneider LV429011 | 3606480006517 | Compact NSX100N Leistungsschalter 100A/800VAC 4polig als Grundgerät ohne Auslösesystem, Flachanschluss M6 / Abstand 35mm, Kipphebelbetätigung, Höhe 161mm x Breite 140mm x Tiefe 86mm, für Aufbau auf Montageplatte | SCHNEIDER ELECTRIC | LV429011 Compact NSX 100N 4P Leistungsschalter Grundgerät 4-pol. 100A | 5
| Schneider LV429242 | 3606480019319 | Zubehör Bausatz Rahmenklemme für Leiteranschluss 1,5-95qmm (max. 160A), als Anschlusszubehör für Leistungsschalter Compact INS40...160 bzw. INV100...250 bzw. NSX100...250 bzw. EasyPact CVS , Pack á 3 Stück Rahmenklemmen | SCHNEIDER ELECTRIC | LV429242 Rahmenklemme 1,5…95qmm für NSX100-250 INV/INS (3 Stück) | 10
| Schneider LV429273 | 3606480021572 | Zubehör 9-Pin- / 9-Leiter Hilfsstromkreis-Anschlussstecker für Festeinbau in Leistungsschalter NSX100…NSX630, mit 9-Leiter-Schraubklemmenanschluss, kompatibel zu ComPacT neue Generation (ComPacT NSX neue Generation), ComPacT neue Generation (ComPacT NSX DC neue Generation), ComPact (ComPact NSX), ComPact (ComPact NSX DC) | SCHNEIDER ELECTRIC | LV429273 Anschlussstecker 9-Leiter für Festeinbau NSX100-630 | 4
| Schneider LV429274 | 3606480021589 | Zubehör beweglicher 9-Pin- / 9-Leiter Hilfsstromkreis-Anschlussbuchse Leistungsschalter NSX100…NSX250, mit 9-Leiter-Einzeladerzuleitung ca. 175mm, kompatibel zu ComPacT neue Generation (ComPacT NSX neue Generation), ComPacT neue Generation (ComPacT NSX DC neue Generation), ComPact (ComPact NSX), ComPact (ComPact NSX DC) 100 / 160 / 250 | SCHNEIDER ELECTRIC | LV429274 Anschlusssteckverbinder 9-Leiter mobil NSX100-250 | 2
| Schneider AAV44595 | 3606480021152 | Zubehör für Compact NSX100 bis NSX250, Frontblende / Türausschnittblende Einbaumaß Höhe 101mm x Breite 115mm / Außenmaß Höhe 114mm x Breite 157mm, IP40, schwarz | SCHNEIDER ELECTRIC | LV429317 Frontblende für Compact NSX100-250 | 1
| Schneider LV429518 | 3606480019920 | Zubehör für Leistungsschalter Compact NSX100 ... NSX250, 4polig, Klemmenabdeckung in langer Ausführung, Isolierstoff | SCHNEIDER ELECTRIC | LV429518 Compact NSX 100/160/250 Klemmenabdeckung lang 4-polig | 4
| Schneider LV430554 | 3606480021688 | Zubehör für Leistungsschalter Compact NSX160 ... NSX250, INV / INS, Anschlusklemmen für Flachanschluss M8 mit Schiebemutter, Unterlegscheibe und Inbus-Schraube M8, Pack á 12 Satz | SCHNEIDER ELECTRIC | LV430554 Compact NSX160/250 INV/INS Anschlussklemmen M8 Satz (12 Satz) | 2
| Schneider LV430639 | 3606480011405 | Compact NSX160NA Leistungstrennschalter / Lasttrennschalter 4polig (3+N) max. AC23: 160A/690VAC bzw. DC23: 160A/750VDC, Kipphebelbetätigung, Flachanschluss M8, für Aufbau auf Montageplatte | SCHNEIDER ELECTRIC | LV430639 Compact NSX 160NA 4P Leistungstrennschalter 4-pol. 160A | 7
| Schneider LV431403 | 3606480006746 | Compact NSX250F Leistungsschalter 250A 3polig als Grundgerät ohne Auslösesystem, Flachanschluss M8, Kipphebelbetätigung, für Aufbau auf Montageplatte | SCHNEIDER ELECTRIC | LV431403 Compact NSX 250F 3P Leistungsschalter Grundgerät 3-pol. 250A | 5
| Schneider LV432523 | 3606480021725 | Zubehör beweglicher 9-Pin- / 9-Leiter Hilfsstromkreis-Anschlussbuchse Leistungsschalter NSX400…NSX630, mit 9-Leiter-Einzeladerzuleitung ca. 255mm, kompatibel zu ComPacT neue Generation (ComPacT NSX neue Generation), ComPacT neue Generation (ComPacT NSX DC neue Generation), ComPact (ComPact NSX), ComPact (ComPact NSX DC) 400 / 630 | SCHNEIDER ELECTRIC | LV432523 Anschlusssteckverbinder 9-Leiter mobil NSX400-630 | 6
| Schneider LV432593 | 3606480019951 | Zubehör für Leistungsschalter und Lasttrennschalter Compact NSX 400/630, Klemmenabdeckkappe / Iso-Cover Kunststoff grau für 3polige Schalter | SCHNEIDER ELECTRIC | LV432593 Compact NSX 400/630 3P Klemmenabdeckung 3-pol. | 63
| Schneider LV434210 | 3606480022272 | Anschlussblock 24VDC als Zubehör für elektronisches Auslösesystem Micrologic 5/6 (Micrologic für NSX 100-630-Leistungsschalter) | SCHNEIDER ELECTRIC | LV434210 Anschlussmodul 24V DC für Micrologic 5/6 | 2
| Schneider LX1FF220 008306 | 3389110083064 | Ersatzteil / Zubehör Magnetspule / Betätigungsspule Us: 220/230VAC 50Hz 265/277VAC 60Hz, für Einbau in Schütz TeSys Baugröße LC1 F115 … LC1 F150 | SCHNEIDER ELECTRIC | LX1 FF220 Magnetspule 220/230V 50Hz 265/277V 60Hz für Schütz LC1F115 … LC1F150 | 4
| Schneider LXD1E7 046771 | 3389110467710 | Ersatzteil / Zubehör Magnetspule / Betätigungsspule Us: 48VAC 50/60Hz, für Einbau in Schütz TeSys D Baugröße ...D09… bis ...D38… 3polig, | SCHNEIDER ELECTRIC | LXD1E7 Magnetspule 48VAC 50/60Hz für Schütz D09-D38 | 2
| Schneider LXD1V7 046796 | 3389110467963 | Ersatzteil / Zubehör Magnetspule / Betätigungsspule Us: 400VAC 50/60Hz, für Einbau in Schütz TeSys D Baugröße ...D09… bis ...D38… 3polig, | SCHNEIDER ELECTRIC | LXD1V7 Magnetspule 400VAC 50/60Hz für Schütz D09-D38 | 6
| Schneider M9F22308 | 3606481168566 | REG LS Leitungsschutzschalter 277/480VAC 10kA 3polig Charakteristik C 8A (C8/3), 3TE, UL1077 / CSA C22.2 No 235, Baureihe multi9 OEM C60SP / Multi 9 OEM C60SP, Schneider Electric | SCHNEIDER ELECTRIC | M9F 22308 Leitungsschutzschalter C60SP 3pol. C 8A UL1077 | 3
| Schneider M9F52310 | 3606481171092 | REG LS Leitungsschutzschalter 277/480VAC 10kA 3polig Charakteristik C 10A (C10/3), 3TE, UL489 / CSA C22.2 Nr. 5+H21395, Baureihe multi9 OEM C60SP / Multi 9 OEM C60SP, Schneider Electric | SCHNEIDER ELECTRIC | M9F 52310 Leitungsschutzschalter C60SPR 3pol. C 10A UL489 | 1
| Schneider M9F17325 | 3606480578168 | REG LS Leitungsschutzschalter 240/415VAC 50/25kA 3polig Charakteristik C 25A (C25/3), 3TE, Baureihe multi9 OEM C60L / Multi 9 OEM C60L, Schneider Electric | SCHNEIDER ELECTRIC | M9F17325 Leitungsschutzschalter 3pol C60L C 25A | 3
| Schneider M9XCA348 119291 | 3606481192912 | Stift-Kammschiene / Sammelschiene 3polig Cu isoliert, Länge 48/56TE (1005mm), Teilung 16x(3x1TE+0,5TE), max. 80A bei 277/480VAC, Baureihe Multi 9 OEM C60BP (UL489) | SCHNEIDER ELECTRIC | M9X CA348 Stift-Kammschiene 3-pol.+HK 48M für Baureihe multi9 OEM C60BP | 3
| Schneider 10206 MUP4 | 3303430102069 | Klemmenabdeckkappe / AP-Gehäuse als AP-Kleinverteiler Pragma Micro MUP4 Kunststoff weiß mit Kunststoff-Tragschiene Hutschiene TS35 für Reiheneinbaugeräte (REG) 3TE bzw. 4TE, IP40 | SCHNEIDER ELECTRIC | MUP4 Pragma Micro AP-Kleinverteiler IP40 für REG 4TE | 2
| Schneider Sarel NSYAECPKFL11 032684 | 3606480326844 | Zubehör für Schaltschrank-System Spacial, Kabeleinführungsplatte FL13, für Einsatz in Flanschplatte Befestigungsmaß 30mm x 120mm mit 11 Durchstoßmembranen für Leitungseinführung, lichtgrau RAL 7035, mit 4 Befestigungsschrauben und Hutmuttern | SCHNEIDER ELECTRIC | NSYAECPKFL11 Einführungsplatte FL13 mit 11 Durchstoßmembranen | 1
| Schneider NSYAEDL3123S3D | 3606480449956 | Zubehör für Schaltschrank S3D, Türgriff-Knebel Kunststoff mit Sicherheitsschloss und 2 Schlüsseln, Schließung Nr. 3123E | SCHNEIDER ELECTRIC | NSYAEDL3123S3D Knebel-Griff mit Schloss 3123E und 2 Schlüsseln | 5
| Schneider NSYAEDRSCST 016878 Sarel 51231 | 3606480168789 | Zubehör für Wandschrank Spacial S3D, CRN, CRND( Höhe ab 400mm x Breite ab 300mm), Bausatz Türarretierung für nachträgliche Montage | SCHNEIDER ELECTRIC | NSYAEDRSCST Bausatz Türarretierung für Wandschrank Spacial | 2
| Schneider NSYBLKH123 006291 | 3606480062919 | Zubehör für Schaltschrank-System Spacial SF/SM (SAREL) Austausch-Schwenkhebel mit Dorn für Verschluss per Vorhängeschloss bis Durchmesser 7,5mm | SCHNEIDER ELECTRIC | NSYBLKH123 Verschluss für Vorhängeschloss | 1
| Schneider NSYCAG35LP Sarel 21412 | 3606480151880 | ClimaSys Zubehör Lüftungseinsatz als Lüftungsgitter Kunststoff weiß für Einbaudurchmesser 35mm x Einbautiefe 10mm, Frontblende Außendurchmesser 45mm x Stärke 2mm, Pack á 2 Stück | SCHNEIDER ELECTRIC | NSYCAG35LP Lüftungseinsatz weiß ED: 35mm (2 Stück) | 1
| Schneider NSYCFP80 006327 | 3606480063275 | Spacial Zubehör Kabelfangschiene unten für Datenschrank Schrankbreite 800mm, Stahl verzinkt Breite 790mm / Befestigungsmaß 750mm, mit Montagewinkeln und Befestigungszubehör M6 / M8 | SCHNEIDER ELECTRIC | NSYCFP80 Kabelfangschiene unten für Schrankbreite 800mm | 1
| Schneider Sarel NSYCL405CSX 015482 | 3606480154829 | Zubehör / Ersatzteil Schloss mit Vorreiber und 2x Schlüssel (Schließung E 405), Einbaudurchmesser 22mm (20mm x 20mm), Blende Kunststoff schwarz, passend für Schaltschrank / Gehäuse SAREL Spacial S3X | SCHNEIDER ELECTRIC | NSYCL405CSX Schloss 405 für Schaltschrank Sarel S3X | 2
| Schneider NSYCOCN80 021166 Sarel 51570 | 3606480211669 | Zubehör für Schaltschrank Spacial S3D, CRN, Montagesockel Aluminiumdruckguss lichtgrau Höhe 800mm als Standfuß / Stützpfeiler für freistehenden Schaltschrank, bestehend aus Fußplatte Breite 372mm x Tiefe 252mm für 4-Loch-Verankerung Befestigungslochgröße M8 / BM: 330mm x 160mm, mit Stützholm-Teil Breite 102mm x 65mm gewölbt, mit Möglickeit der Leitungsdurchführung, schrankseitige Befestigung mittels zusätzlicher Kupplung / Adapterplatte NSYCHCOA bzw. NSYCHCOB bzw. NSYCHCOC bwz. NSYCHCOD | SCHNEIDER ELECTRIC | NSYCOCN80 Montagesockel / Standfuß für Schaltschrank | 1
| Schneider Sarel NSYCRTM1UA2 | 3606480173349 | Zubehör 19"-Kabeldurchführung als Stahlblech-Panel / Frontplatte 1HE lichtgrau RAL 7035 mit 2 Öffnungen je Breite 180mm x Höhe 21mm mit Kantenschutz, mit Ablage vorn Auslage max. 55mm | SCHNEIDER ELECTRIC | NSYCRTM1UA2 19"-Kabeldurchführung 1HE lichtgrau | 1
| Schneider Sarel NSYCSP 513043 | 3606485130439 | Zubehör für Schaltschrank-System Spacial SF (SAREL), Verschlusskappe / Stopfen Kunststoff lichtgrau RAL 7035 für Außenwand-Befestigungsloch D12mm | SCHNEIDER ELECTRIC | NSYCSP Zierkappen für Wand mit Außenbefestigung | 30
| Schneider Sarel NSYCVF156M230 015146 | 3606480151460 | ClimaSys Gehäuselüfter / Ventilator Durchmesser 114mm Us: 230VAC (220-240V 50/60Hz) 0,14/0,12A, 156m3/h, 120mm x 120mm x Höhe 39mm, Befestigungsmaß 115mm x 115mm, = SUNON DP200A 2123XBT.GN | SCHNEIDER ELECTRIC | NSYCVF156M230 Gehäuselüfter 230VAC 120x120mm / 115x115mm | 1
| Schneider Sarel NSYCVF560M32 027539 | 3606480274398 | ClimaSys Schaltschranklüfter / Ventilator für Gehäusewandeinbau, Einbaumaß 291mm x 291mm x Einbautiefe 160mm / 4-Loch-Befestigung D4mm (mit Bohrschablone), Frontblende Höhe 336mm x Breite 316mm mit feststehenden Lamellen und Luftfiltereinsatz, Us: 230VAC / 0,319A / 68W, 560m3/h freiblasend, IP54, enthält Motoreinheit EBM Papst W2E200-HK38-01 230V 50/60Hz 64/80W, 2550/2800U/min | SCHNEIDER ELECTRIC | NSYCVF560M32 Schaltschrabklüfter / Ventilator 230VAC | 1
| Schneider Sarel NSYEB1516D8 006405 | 3606480064050 | Zubehör für Schaltschrank-System Spacial SF/SM (SAREL), Erdungsband Cu (Kupfergeflecht) verzinnt Länge 155mm x Breite 17mm (16qmm), beidseitig mit Befestigungslöchern M8 | SCHNEIDER ELECTRIC | NSYEB1516D8 Erdungsband Cu verz. 16qmm Länge 155mm / M8-M8 | 4
| Schneider Sarel NSYEC64 512599 | 3606485125992 | Zubehör für Schaltschrank-System Spacial SF (SAREL), Bodenblech Stahl verzinkt als Kabeleinführungsplatte blind ohne Bohrungen / Vorprägungen für Schaltschrank Breite 600mm x Tiefe 400mm, für Bodenöffnung 305mm x 405mm | SCHNEIDER ELECTRIC | NSYEC64 Spacial SF Bodenblech für Schrank 600mm x 400mm | 1
| Schneider Sarel ENN63214 / 63214 | 3295150632141 | Zubehör Bausatz Kabeleinführungsplatte Stahl verzinkt für Kleingehäuse Breite 800mm x Tiefe 400mm (Einbaumaß ca. 500mm x 300mm) | SCHNEIDER ELECTRIC | NSYEC841 Kabeleinführungsplatte | 4
| Schneider Sarel NSYEX506 | 3606480181931 | Zubehör Abstandhalter / Stützer / Sechskant-Verlängerung Stahl galv. verzinkt Länge 50mm mit Innengewinde M6 x Tiefe ca. 15mm und Gewindestift M6 x Länge 10mm, Außensechskant SW9, Gesamtlänge 60mm | SCHNEIDER ELECTRIC | NSYEX506 Sechskant-Abstandhalter Stahl M6 x Länge 50mm (SW9) | 90
| Schneider Sarel NSYEX508 | 3606480181948 | Zubehör Abstandhalter / Stützer / Sechskant-Verlängerung Stahl galv. verzinkt Länge 50mm mit Innengewinde M8 x Tiefe ca. 15mm und Gewindestift M8 x Länge 12mm, Außensechskant SW12, Gesamtlänge 62mm | SCHNEIDER ELECTRIC | NSYEX508 Sechskant-Abstandhalter Stahl M8 x Länge 50mm (SW12) | 80
| Schneider Sarel NSYINDB51 | 3606480064821 | Zubehör für Schaltschrank Spacia SF / SM / SD, Schließeinsatz für Schaltschranktür-Handgriff, mit Doppelbart-Schloss 5mm | SCHNEIDER ELECTRIC | NSYINDB51 Zubehör Doppelbartschloss für Tür-Handgriff | 3
| Schneider NSYMS75 Sarel 55385 | 3606480183850 | Zubehör Montageplatte Stahlblech verzinkt Höhe 650mm x Breite 450mm x Stärke 2mm mit Rasterdruck 60cm x 40cm in 1cm-Schritten, für Wandschrank-Größe Höhe 700mm x Breite 500mm, passend für Wand-Schaltschrank-Systeme Spacial S3D, Spacial CRN, Spacial S3X, Thalassa PLM | SCHNEIDER ELECTRIC | NSYMS75 Montageplatte für Schrank 700mm x 500mm | 1
| Schneider NSYPLAZ2074G | 3606485434452 | Thalassa PLA / PLAZ Kunststoff-Schaltschrank leer als Standschrank Höhe 2000mm x Breite 750mm x Tiefe 420mm, Polyester lichtgrau RAL 7035, Boden unten offen für Kabeleinführung, zweigeteilter Aufbau oben / unten jeweils mit Tür, Türen mit Handgriff und Doppelbart-Schließung 5mm, IP54 | SCHNEIDER ELECTRIC | NSYPLAZ2074G Kunststoff-Standschrank 2000 x 750 x 420 leer RAL7035 | 1
| Schneider NSYPLM75TV Sarel 59836 | 3606480192319 | Thalassa PLM Kunststoff-Schaltschrank Systemmaß 750mm x 500mm x 300mm leer Polyester grau RAL 7032 als Wandschrank Höhe eff. 747mm x Breite eff. 536mm x Tiefe 300mm, Tür mit Sichtfenster und Drehriegelverschluss mit Profilhalbzylinder-Schloss und 2x Schlüssel 1242E , IP66 | SCHNEIDER ELECTRIC | NSYPLM75TV Wandschrank 700mm x 500mm x 300mm Polyester mit Sichttür, leer (747x536x300) | 3
| Schneider NSYRBLZ21686 | 3606480184062 | Zubehör PE-Klemme / Erdungsschiene Mesing blank mit Klemmstellen für 8x 6qmm und 2x 16qmm, Schraubanschluss, mit Isolierträger zum Aufrasten auf 12mm-System-Flachschiene, Länge Schiene 71mm x Breite Isolierträger 15,5mm x Höhe gesamt 25mm | SCHNEIDER ELECTRIC | NSYRBLZ21686 PE-Klemmschiene / Klemmblock 8+2 | 6
| Schneider Sarel ENN83303RAL1002 | 3606480159718 | Wandgehäuse der Serie S3D / Schaltschrank Stahlblech Höhe 300mm x Breite 300mm x Tiefe 200mm pulverbeschichtet in Sonderfarbe RAL 1002 gelb, mit Montageplatte Stahl verzinkt (lichte Tiefe / Nutztiefe max. 190mm), Tür mit Doppelbart-Verschluss, Kabeleinführungsplatte blind für individuelle Einführungen, IP66 | SCHNEIDER ELECTRIC | NSYS3D3320P sonder RAL1002 NSYSWSP Wandschrank 300x300x200 gelb | 9
| Schneider NSYS3D6630P Sarel ENN83330 | 3606480159176 | Wandgehäuse der Serie Sarel Spacial S3D / Schaltschrank Stahlblech Höhe 600mm x Breite 600mm x Tiefe 300mm pulverbeschichtet RAL 7035 lichtgrau, mit Montageplatte Stahl verzinkt, Tür mit Doppelbart-Verschluss, Kabeleinführungsplatte blind für individuelle Einführungen, IP66 | SCHNEIDER ELECTRIC | NSYS3D6630P (ENN 83330) Wandschrank 600mm x 600mm x 300mm, IP66 | 1
| Schneider 015893 Sarel ENN83357 B-Ware Drück | 3606480158933 | Wandgehäuse der Serie Sarel Spacial S3D / Schaltschrank Stahlblech Höhe 800mm x Breite 600mm x Tiefe 300mm pulverbeschichtet RAL 7035 lichtgrau, mit Montageplatte Stahl verzinkt, Tür mit Doppelbart-Verschluss, Kabeleinführungsplatte blind für individuelle Einführungen, IP66, Gewicht ca. 29,5kg, B-Ware wegen Transportschaden: flache Delle auf der Rückseite unten (Flanschseite) | SCHNEIDER ELECTRIC | NSYS3D8630P (ENN 83357) Wandschrank 800mm x 600mm x 300mm, IP66, B-Ware (Delle Rückwand) | 1
| Schneider NSYS3DB4315 Sarel ENN83238 | 3606480158759 | Wandgehäuse der Serie Sarel Spacial S3DB / Schaltschrank Stahlblech Höhe 400mm x Breite 300mm x Tiefe 150mm pulverbeschichtet RAL 7035 lichtgrau, Tür mit Doppelbart-Verschluss, IP66, Leergehäuse für Einsatz als Klemmengehäuse o. a., Gewicht ca. 4,8kg | SCHNEIDER ELECTRIC | NSYS3DB4315 (ENN 83238) Wandschrank 400mm x 300mm x 150mm, IP66 | 1
| Schneider NSYSBMC203012 052031 | 3606480520310 | Schaltkasten als Leergehäuse Spacial SBM / SBMC Stahlblech lichtgrau RAL 7035 300mm x 200mm x Tiefe 120mm mit verchraubtem Deckel plan (als Tableau nutzbar), 2 Seiten (lange Seiten) offen mit Kabeleinführungsplatten blind für individuelle Einführungen, IP55 | SCHNEIDER ELECTRIC | NSYSBMC203012 Stahlblech-Leergehäuse 300mm x 200mm x Tiefe 120mm, IP55, lichtgrau | 1
| Schneider 512016 Sarel NSYSM1612302DP B-Ware | 3606485120164 | Schaltschrank NSYSM 161230 2DP / Standschrank Serie SAREL SPACIAL SM Stahlblech lichtgrau RAL 7035 als Einzelschrank mit beigelegter Stahlblech-Montageplatte, 2-türig mit beiliegendem Schhwenkgriff-Verschluss mit 5mm-Doppelbart-Verschluss, Höhe 1600mm x Breite 1200mm x Tiefe 300mm, IP55, Gewicht: 130,5kg, B-Ware: Transportschaden = Lackfehler / Kratzer auf der rechten Seitenwand unten, ACHTUNG: wegen Übergröße kein Versand per Paketdienst! | SCHNEIDER ELECTRIC | NSYSM1612302DP Standschrank 1800mm x 1200mm x 300mm, 2-türig, mit Montageplatte | 2
| Schneider NSYSPS3200 014644 | 3606480146442 | Zubehör für Standschrank Spacial SM, Sockel-Seitenteil (je 2x H100mm) und Eckabdeckung Höhe 200mm für Schrank-Tiefe 300mm, Stahl grau RAL 7022, 1 Pack á 2 Seitenteile und 4 Eckabdeckungen | SCHNEIDER ELECTRIC | NSYSPS3200 Sockel-Seitenteile RAL7022 H: 200 für Spacial SM Tiefe 300mm (2 Stück) | 1
| Schneider NSYSPS5100 512662 | 3606485126623 | Zubehör für Standschrank Spacial SF / SM / Prisma PH, Sockel-Seitenteil und Eckabdeckung Höhe 100mm für Schrank-Tiefe 500mm, Stahl grau RAL 7022, 1 Pack á 2 Seitenteile und 4 Eckabdeckungen | SCHNEIDER ELECTRIC | NSYSPS5100 Sockel-Seitenteile RAL7022 H: 100mm für Spacial SF/SM / Prisma PH Tiefe 500mm (2 Stück) | 1
| Schneider NSYSPS6100 512663 | 3606485126630 | Zubehör für Standschrank Spacial SF / SM / SFM, Sockel-Seitenteil und Eckabdeckung Höhe 100mm für Schrank-Tiefe 600mm, Stahl grau RAL 7022, 1 Pack á 2 Seitenteile und 4 Eckabdeckungen | SCHNEIDER ELECTRIC | NSYSPS6100 Sockel-Seitenteile RAL7022 H: 100mm für Spacial SF/SM/SFM Tiefe 600mm (2 Stück) | 1
| Schneider NSYTBP191210H | 3606480165658 | Industriegehäuse Thalassa TBP / Klemmkasten Kunststoff PC lichtgrau RAL 7035, Außenmaß 192mm x 121mm x Tiefe 105mm / Innenmaß 175mm x 105mm x Tiefe 100mm, Seitenwände geschlossen für individuelle Leitungseinführung, Deckel mit 4 Kunststoff-Deckelschrauben, IP66, IK08 | SCHNEIDER ELECTRIC | NSYTBP191210H Klemmkasten 175mm x 105mm x Tiefe 100mm, IP66, lichtgrau | 1
| Schneider Sarel ENN51742 / 51742 | 3606480184918 | Kabelfangschiene / Türquertraverse Stahl verzinkt Länge 430mm für SPACIAL WM Schrankbreite 500mm, für Kabelentlastung per Kabelbinder, Pack á 2 Stück | SCHNEIDER ELECTRIC | NSYTFPCRN5 Kabelfangschiene 430mm für B500mm (2 Stück) | 6
| Schneider Sarel NSYTLDFL 016841 | 3606480168413 | Zubehör für Schaltschrank Spacial S3D (Sarel), Flanschplatte Stahl lichtgrau RAL 7035 345mm x 130mm mit 8 Befestigungsschrauben, mit Ausschnitt dür Leitungeinführungsplatte FL21 (BM ca.: 193mm x 62mm) | SCHNEIDER ELECTRIC | NSYTLDFL Spacial Flanschplatte 345x130 mit Ausschnitt FL21 (Sarel 51802) | 1
| Schneider NSYTRR162PE | 3606480532887 | Schutzleiterklemme / PE-Reihenklemme mit 2-Leiter-Anschluss Cu 0,2...16qmm(f/m) bzw. 0,2...25qmm (e) als Federzugklemme (Steckklemmen schraubenlos), mit PE-Tragschienenkontakt, einseitig isoliert, Baubreite 12,2mm, für Montage auf Hutschiene TS35 | SCHNEIDER ELECTRIC | NSYTRR162PE 2-Leiter-PE-Reihenklemme 16qmm grün/gelb | 25
| Schneider PKE16M424 203241 | 3303432032418 | CEE-Stecker 16A/4polig/9h 230VAC 50/60Hz (200…250VAC 50-60Hz), Kennfarbe blau, IP44, Schraubklemmenanschluss, Leitungeinführung mit Zugentlastung | SCHNEIDER ELECTRIC | PKE16M424 CEE-Stecker 16A 4-polig 9h 230V 50/60Hz blau IP44 | 20
| Schneider PKE16M444 | 3303432032388 | CEE-Stecker 16A/4polig/7h 480…500VAC 50/60Hz, Kennfarbe schwarz, IP44, Schraubklemmenanschluss, Leitungeinführung mit Zugentlastung | SCHNEIDER ELECTRIC | PKE16M444 CEE-Stecker 16A 4-polig 7h 500V 50/60Hz schwarz IP44 | 5
| Schneider PM210MG | 3303431002634 | PowerLogic PM210 Fronteinbau-Drehstrom-Netzanalysator-Messgerät, Messgrößen: Leistungsfaktor (gesamt), Scheinleistung (gesamt), Wirkleistung (gesamt), Blindleistung im Betrieb (gesamt), Strom (pro Phase), Spannung (pro Phase), Energie (gesamt), Frequenz, Us: 125...250VDC bzw. 100...230VAC...415VAC 50/60Hz, 3W/5VA, Messstrom 1A bzw. 5A, Messpannung 10-480VAC 45...65Hz (Phase an Phase) bzw. 10...277VAC 45...65Hz (Phase an Null), Genauigkeitsklasse 1, Modbus: 19,2 kBaud, RS485-Schnittstelle, mit grünem hinterleuchtetem LCD-Display, Frontblende Höhe 96mm x Breite 96mm x Tiefe 19mm / Einbauausschnitt EM: 92mm x 92mm x Einbautiefe 50mm, IP20 (Anschlussseite) / IP52 (Frontseite), Einsatzbereich -5'C...+55'C | SCHNEIDER ELECTRIC | PM210MG Netzanalyator-Drehstrom-Messgerät für Fronteinbau | 3
| Schneider PRA13732 | 3303432394813 | AP-Kleinverteiler Kunststoff Gehäuse weiß RAL 9016 / Feldabdeckung grau RAL 7004 für Reiheneinbaugeräte (REG), als Haubenverteiler mit geschlossener Rückwand, 2reihig x 18TE = 36TE, Höhe 450mm x Breite 426mm x Tiefe 125mm, SK: II, IP30 | SCHNEIDER ELECTRIC | PRA13732 Pragma AP-Kleinverteiler 2-reihig x 18TE = 36TE, IP30 | 1
| Schneider PRAUP312 10937 | 3303430109372 | UP-Kleinverteiler Pragma UP, mit Unterputz-Kasten Einbaumaß Höhe 560mm x Breite 333mm x Tiefe 92mm, mit Geräteträger 3reihig mit 3 Hutschienen je 12TE (36TE) und Iso-Feldabdeckung, mit N/PE-Klemmleiste, mit Rahmen Höhe 581mm x Breite 361mm x Tiefe 7mm mit innenliegender Tür, Front Stahlblech reinweiß RAL 9010, IP40 | SCHNEIDER ELECTRIC | PRAUP312 Pragma UP Unterputz-Kleinverteiler 3-reihig (3x 12TE = 36TE) | 1
| Schneider Electric Pro-Face CA3-ADPSEI-01 |  | Pro-Face CA3-ADPSEI-01 Siemens COM-Port Conversion Adapter male-female für den Anschluss von Siemens SPS / PLC an graphische Oparator-Panels / Bedien- und Anzeigepaneele der Serie ST3000. (z. B. Display GP3000) für die Kommunikation über RS-485 Schnittstelle COM2 | SCHNEIDER ELECTRIC | Pro-Face CA3-ADPSEI-01 Siemens PLC to ST3000 COM-Port Conversion Adapter | 19
| Schneider R9F14132 | 3606480553608 | REG LS Leitungsschutzschalter 230VAC 4,5kA 1polig Charakteristik C 32A (C32/1), 1TE, Baureihe Resi 9, Schneider Electric | SCHNEIDER ELECTRIC | R9F 14132 Leitungsschutzschalter Resi9 1pol C 32A | 2
| Schneider R9F14332 | 3606480553783 | REG LS Leitungsschutzschalter 230/400VAC 4,5kA 3polig Charakteristik C 32A (C32/3), 3TE, Baureihe Resi 9, Schneider Electric | SCHNEIDER ELECTRIC | R9F 14332 Leitungsschutzschalter Resi9 3pol C 32A | 4
| Schneider R9F23340 | 3606489590215 | REG LS Leitungsschutzschalter 400VAC 6kA 3polig Charakteristik B 40A (B40/3), 3TE, Baureihe Resi 9, Schneider Electric | SCHNEIDER ELECTRIC | R9F 23340 Leitungsschutzschalter Resi9 3pol B 40A | 1
| Schneider R9F270120 959028 | 3606489590284 | REG LS Leitungsschutzschalter 230VAC 10kA 1polig Charakteristik B 20A (B20/1), 1TE, Baureihe Resi 9, Schneider Electric | SCHNEIDER ELECTRIC | R9F 27120 Leitungsschutzschalter Resi9 1pol B 20A | 2
| Schneider R9F270125 959029 | 3606489590291 | REG LS Leitungsschutzschalter 230VAC 10kA 1polig Charakteristik B 25A (B25/1), 1TE, Baureihe Resi 9, Schneider Electric | SCHNEIDER ELECTRIC | R9F 27125 Leitungsschutzschalter Resi9 1pol B 25A | 2
| Schneider RE22R2ACMR 079251 | 3606480792519 | REG Zeitrelais Zelio Time RE22 Us: 24VAC…230VAC/240VAC 50/60Hz (3VA) bzw. 24VDC…240VDC (1,5W), Steuereingang potentialgebunden, Schaltkontakte 2W max. 8A/250VAC mit Einschaltverzögerung und Ausschaltverzögerung (dauerhafte Bestriebsspannung erforderlich) t: 0,05s…300h, Schraubklemmenanschluss, 1TE | SCHNEIDER ELECTRIC | RE2 2R2ACMR Insta-Zeitrelais 24…240V AC/DC 2W 0,05s-300h | 1
| Schneider RE7CV11BU Telemecanique 034865 | 3389110348651 | Zeitrelais Zelio Time Us: 24VAC/24VDC bzw. 42-48VAC/42-48VDC bzw. 230VAC (110V...240V 50/60Hz), als Blinkrelais / Taktgeber ('ta' und 'tr' asymetrisch analog einstellbar) 0,05sec…300h, mit Schaltkontakt 1W max. 8A/250VAC bzw. 2A/24VDC, 1TE | SCHNEIDER ELECTRIC | RE7 CV11BU Blinkrelais 24VUC / 42-48VUC / 110-240VAC, 1W, t: 0,05s…300h | 9
| Schneider RE8TA21BU TQ 034290 | 3389110342901 | Zeitrelais Zelio-Time RE8TA Us: 24VAC/24VDC bzw. 230VAC (110…240VAC 50/60Hz), 1W ansprechverzögert / einschaltverzögert, Verzögerungszeit einstellbar t: 3s…300s, Breite 22,5mm x Höhe 78mm x Tiefe 80mm, Schraubanschluss, RE8 TA21BUTQ | SCHNEIDER ELECTRIC | RE8 TA21BU Zeitrelais 24V AC/DC bzw. 110-240VAC 1W ansprechverzögert 3-300s | 5
| Schneider RGZE08P | 3606481465726 | Sockel für Steckrelais RXG mit 2 Wechslern (8Pin-Steckrelais 2W) max. 5A/250VAC, mit Push-In-Anschlussklemmen (Doppel-Steckklemmen mit Drücker), Breite 16mm, mit Haltebügel, schwarz, für Montage auf Hutschiene TS35 | SCHNEIDER ELECTRIC | RGZ E08P Sockel / Fassung für Steckrelais 8-Pin (für RXG 2 Wechsler) | 20
| Schneider Telemecanique RSB1A160ED 025447 | 3389110254471 | Miniatur-Steckrelais Zelio / Printrelais Us: 48VDC (0,45W), 1C/O (1W) max. 8A/16A/250VAC, mit 8Pin-Löt-/Stecksockel 3,5mm | SCHNEIDER ELECTRIC | RSB 1A160ED Printrelais 48VDC 1W 16A/250VAC | 8
| Schneider RSB2A080BD 025236 | 3389110252361 | Miniatur-Steckrelais Zelio / Printrelais Us: 24VDC (0,45W), 2C/O (2W) max. 4A/8A/250VAC, mit 8Pin-Löt-/Stecksockel 3,5mm | SCHNEIDER ELECTRIC | RSB 2A080BD Printrelais 24VDC 2W 8A/250VAC | 15
| Schneider Telemecanique 025661 RSB2A080P7 | 3389110256611 | Miniatur-Steckrelais Zelio / Printrelais Us: 230VAC 50/60Hz, 2C/O (2W) max. 8A/250AC, mit 8Pin-Löt-/Stecksockel (3389110256618) | SCHNEIDER ELECTRIC | RSB2A080P7 Printrelais 230VAC 50/60Hz 2W 8A/250VAC Telemecanique | 9
| Schneider RSL1AB4ND | 3606480078019 | Miniatur-Steckrelais Zelio / Printrelais / Interface-Relais Us: 60VDC/0,21W, 1C/O (1W / AgSnO2) max. 6A/250AC, mit 5Pin-Löt-/Stecksockel (PCB), schmale Bauform Baubreite 5mm | SCHNEIDER ELECTRIC | RSL 1AB4ND Printrelais 60VDC 1W 6A/250VAC | 10
| Schneider RSLZVA1 007802 | 3606480078026 | Relaisfassung Zelio in Klemmenbauform, für Miniatur-Steckrelais / Printrelais Us: 12V/24V AC/DC, 1C/O (1W) max. 6A/250AC, für 5Pin-Stecksockel, schmale Bauform Breite 6,2mm x Höhe 95mm x Tiefe 78,6mm, mit LED grün, Schraubklemmenanschluss, für Montage auf Hutschiene TS35, No. 13606480078023 | SCHNEIDER ELECTRIC | RSL ZVA1 Relais-Fassung für Miniatur-Print-Relais 5-Pin 12/24V AC/DC | 10
| Schneider RSLZVA4 | 3606480078057 | Relaisassung Zelio in Klemmenbauform für Steuerspannung 230VAC bzw. 230VDC, mit Spannungsanpassung für Miniatur-Steckrelais / Printrelais / Interface-Relais Us: 60VDC, 1C/O (1W) max. 6A/250AC, für 5Pin-Stecksockel (z. B. für RSL1AB4ND), schmale Bauform Breite 6,2mm x Höhe 95mm x Tiefe 78,6mm, mit LED grün, Schraubklemmenanschluss, für Montage auf Hutschiene TS35 | SCHNEIDER ELECTRIC | RSL ZVA4 Relais-Fassung 230V AC/DC für Miniatur-Print-Relais 5-Pin 60VDC | 10
| Schneider RSZE1S35M 026012 | 3389110260120 | Relaissockel / Fassung schwarz für Miniatur-Steckrelais Zelio / Printrelais 1C/O (1W) max. 12A/250VAC (für 5Pin-Löt-/Stecksockel 3,5mm), Schraubanschluss, Breite 15,5mm, für Montage auf Hutschiene TS35 | SCHNEIDER ELECTRIC | RSZ E1S35M Relaisfassung 1W (5Pin 3,5,mm) | 20
| Schneider RSZE1S48M 026008 | 3389110260083 | Relaissockel / Fassung schwarz für Miniatur-Steckrelais Zelio / Printrelais 2C/O bzw. 1C/O (1W bzw. 2W) max. 10A/250VAC (für 8Pin-Löt-/Stecksockel 3,5mm), Schraubanschluss, Breite 15,5mm, für Montage auf Hutschiene TS35 | SCHNEIDER ELECTRIC | RSZ E1S48M Relaisfassung 2W/1W (8Pin 3,5mm) | 60
| Schneider RSZR215 026060 | 3389110260601 | Zubehör für Steckrelais-Fassung RSZ (E1S), Relais-Serie RXM, Halteklemme / Haltebügel Kunststoff schwarz | SCHNEIDER ELECTRIC | RSZ R215 Halteklammer / Haltebügel für RSZ… | 279
| Schneider RTC48PUN1RNHU 059840 | 3606480598401 | RTC48 Einbau-Temperaturwächter-Relais Us: 230VAC (100…240VAC 50/60Hz), für Fronteinbau 45mm x 45mm / mit Frontblende 48mm x 48mm mit LCD-Display und Folientastatur, Temperaturbereich 0…50'C, mit 1 Alarmausgang Relais 1S max. 3A/250VAC, für Anschluss an Temperaturfühler RTD (Resistance Temperature Detektor) | SCHNEIDER ELECTRIC | RTC 48PUN1RNHU Temperaturüberwachungsrelais Einbau 48x48mm | 1
| Schneider Telemecanique RUZ1C 027290 | 6410035836606 | Relaissockel / Fassung schwarz für Industrie-Steckrelais 3C/O (3W) max. 10A/300VAC (für 11Pin-Flachsteckersockel), Schraubanschluss, Breite 44mm, für Montage auf Hutschiene TS35 bzw. für Montageplatte | SCHNEIDER ELECTRIC | RUZ 1C Relaisfassung 3W (für 11Pin Flachstecksockel) | 7
| Schneider RXM2AB1BD 940339 | 3389119403399 | Miniatur-Industrie-Steckrelais Zelio Us: 24VDC (900mW), 2W max. 12A/250VAC, mit Prüftaster (verriegelbar), mit 8Pin-Flachstecksockel | SCHNEIDER ELECTRIC | RXM 2AB1BD Miniatur-Steckrelais 24VDC 2W(12A), 8-Pin | 10
| Schneider RXM2AB1P7 | 3389119403450 | Miniatur-Industrie-Steckrelais Zelio Us: 230VAC (1,2VA), 2W max. 12A/250VAC, mit Prüftaster (verriegelbar), mit 8Pin-Flachstecksockel | SCHNEIDER ELECTRIC | RXM 2AB1P7 Miniatur-Steckrelais 230VAC 2W(12A), 8-Pin | 8
| Schneider RXM2AB2B7 | 3389119403467 | Miniatur-Industrie-Steckrelais Zelio Us: 24VAC (1,2VA), 2W max. 12A/250VAC, mit Prüftaster (verriegelbar) und LED, mit 8Pin-Flachstecksockel | SCHNEIDER ELECTRIC | RXM 2AB2B7 Miniatur-Steckrelais 24VAC 2W(12A), 8-Pin | 10
| Schneider RXZE14P | 3606481465764 | Relaissockel / Fassung schwarz für Steckrelais (z. B. Schneider RXM2- bzw. RXM4-Relais) 4C/O (4W) max. 6A/250VAC bzw. für 2C/O (2W) max. 12A/250VAC (für 14Pin-Flachsteckersockel), Steckklemmenanschluss mit Drücker, mit Haltebügel, Breite 31mm, für Montage auf Hutschiene TS35 bzw. für Montageplatte | SCHNEIDER ELECTRIC | RXZ E14P Relaisfassung 4W (für 14Pin Flachstecksockel) | 6
| Schneider RXZE2S114M 940428 | 3389119404280 | Relaissockel / Fassung schwarz für Steckrelais (z. B. Schneider RXM+REXL) 4C/O (4W) max. 10A/250VAC (für 14Pin-Flachsteckersockel), Schraubanschluss, Breite 27mm, für Montage auf Hutschiene TS35 bzw. für Montageplatte | SCHNEIDER ELECTRIC | RXZ E2S114M Relaisfassung 4W (für 14Pin Flachstecksockel) | 29
| Schneider RXZL420 940431 | 3389119404310 | Zubehör Schild Kunststoffweiß für Relaissockel / für Fassung Breite 27mm, einrastbar an den Anschlusklemmen-Ebenen, klappbar, Beschriftungs-Fläche 26,5mm x 11,5mm, Pack á 10 Stück | SCHNEIDER ELECTRIC | RXZ L420 Beschriftungsschild für Relaisfassung 4W / 27mm (10 Stück) | 99
| Schneider SPM3MAS25L030 | 3606485219172 | Ersatzteil / Ziubehör Zahnriemen HTD5 Breite 25mm x Länge 3m, für Lexium Linearachse PAS42 bzw. PAS43 | SCHNEIDER ELECTRIC | SPM3MAS25L030 Zahnriemen HTD5, Breite 25mm x Länge 3m | 1
| Schneider SSLZVA1 | 3606480580123 | Relaisfassung Zelio in Klemmenbauform, für Miniatur-Halbleiter-Steckrelais / Halbleiter Printrelais (Schneider SSL1) Us: 5...24VDC, für Halbleiterrelais 1S 5VDC...24VDC max. 6A, für 5Pin-Stecksockel, schmale Bauform Breite 6,2mm x Höhe 101mm x Tiefe 78,6mm, mit LED grün, Schraubklemmenanschluss, für Montage auf Hutschiene TS35 | SCHNEIDER ELECTRIC | SSL ZVA1 Relais-Fassung für Miniatur-Print-Relais 5-Pin 12/24V AC/DC | 3
| Schneider 15520 | 3303430155201 | REG Stromstoßschalter / Fernschalter Us: 230VAC (230-240VAC) bzw. 110VDC, 2polig / 2S (max. 16A/250VAC), 1TE, Baureihe multi9 / Multi 9, Schneider Electric | SCHNEIDER ELECTRIC | TL 2P-16A 230VAC Fernschalter 230VAC 2pol. 16A | 7
| Schneider 18322 | 3303430183228 | REG Leuchtmelder / Lichtsignal / Meldeleuchte LED weiß 110-230VAC, 1TE, Baureihe multi9 / Multi 9, Schneider Electric | SCHNEIDER ELECTRIC | V 110/230VAC LED wh Leuchtmelder LED weiß | 34
| Schneider Merlin Gerin 18322 | 3303430183228 | REG Leuchtmelder / Lichtsignal / Meldeleuchte LED weiß 110-230VAC, 1TE, Baureihe multi9 / Multi 9, Merlin Gerin | SCHNEIDER ELECTRIC | V 110/230VAC LED wh Leuchtmelder LED weiß Merlin Gerin | 1
| Schneider VBD1 072493 | 3389110724936 | Hauptschalter TeSys Vario 3polig Ith: max. 32A/690VAC bzw. AC3: max. 7,5kW/400VAC,für Montage auf Hutschiene TS35 oder Montageplatte, für Zwischenbau, Knebel schwarz für Fronteinbau ED: 22,5mm (per Vorhängeschloss anschließbar) mit Frontblende 60mm x 60mm und Betätigungswelle 6mm x 6mm einfach gefast, Einbautiefe 85mm / Länge gesamt 130mm, Schraubanschluss über abnehmbare drehbare Terminals | SCHNEIDER ELECTRIC | VBD 1 Hauptschalter 32A 3-polig 7,5kW für Zwischenbau | 1
| Schneider Telemecanique VBF1 044938 | 3389110449389 | Bausatz Hauptschalter / Lasttrennschalter 3polig AC21a / AC22: 32A max. 690VAC bzw. AC3: max. 7,5kW/400VAC, für Fronteinbau, Frontblende 60mm x 60mm mit Knebel schwarz, per Vorhängeschloss abschließbar | SCHNEIDER ELECTRIC | VBF 1 Hauptschalter 32A 3-pol. 7,5kW für Fronteinbau | 10
| Schneider VBF3GE 054386 | 3389110543865 | Hauptschalter TeSys Vario 3polig Ith: max. 50A(63A)/690VAC bzw. AC3: max. 18,5kW/400VAC, im FR-AP-Gehäuse Kunststoff grau/weiß mit Knebel schwarz (per Vorhängeschloss anschließbar), Höhe 180mm x Breite 157mm x Tiefe 152mm, IP65 | SCHNEIDER ELECTRIC | VBF 3GE FR-AP-Hauptschalter 3-polig 50A/690VAC, IP65 | 1
| Schneider VC4GUN 941320 | 3389119413206 | Not-Aus-Hauptschalter TeSys Vario 3polig Ith: max. 63A(80A)/690VAC bzw. AC3: max. 22kW/400VAC, mit N/PE-Klemmen, im FR-AP-Gehäuse THALASSA Höhe 195mm x Breite 165mm x Tiefe 90mm Kunststoff grau mit Knebel gelb/rot (per Vorhängeschloss anschließbar), Tiefe gesamt 140mm, IP65 | SCHNEIDER ELECTRIC | VC4 GUN FR-AP-Not-Aus-Hauptschalter 63A/690VAC, IP65 | 5
| Schneider VCCD01 075978 | 3389110759785 | Not-Aus-Hauptschalter TeSys Vario 3polig Ith: max. 20A/690VAC bzw. AC3: max. 4kW/400VAC, für Montage auf Hutschiene TS35 bzw. Montageplatte, für Zwischenbau bei Einbautiefe bis 300mm, mit Frontblende 60mm x 60mm / Einbaudurchmesser 22,5mm mit Drehgriff / Knebel rot/gelb (per Vorhängeschloss abschließbar), mit Schaltwelle 6mm x 6mm mit Türkupplung und Verriegelung in ON-Stellung, IP20/IP65 | SCHNEIDER ELECTRIC | VCC D01 Not-Aus-Hauptschalter 3-polig 20A/690VAC, Zwischenbau | 1
| Schneider Telemecanique 072486 VCD01 | 3389110724868 | Not-Aus-Hauptschalter TeSys Vario AC21: 20A/690VAC (AC3: 4kW/400VAC) 3polig, Fronteinbau (Einbautiefe 80mm), mit Antriebswelle 6x6mm, mit Türantrieb für Fronteinbau in 1-Loch-Montage ED22,5mm mit Knebel rot, per Vorhängeschloss abschließbar, Frontblende gelb 60mm x 60mm, frontseitig IP65 | SCHNEIDER ELECTRIC | VCD 01 Not-Aus-Hauptschalter 20A / 4kW 3polig Fronteinbau Telemecanique | 2
| Schneider Telemecanique 044887 VCF02 | 3389110448870 | Not-Aus-Hauptschalter TeSys Vario AC21: 12A/690VAC (AC3: 3kW/400VAC) 3polig, Fronteinbau (Einbautiefe 60mm), mit Antriebswelle 6x6mm, mit Türantrieb für Fronteinbau (BM: 48mm x 48mm) mit Knebel rot, per Vorhängeschloss abschließbar, Frontblende gelb 60mm x 60mm, frontseitig IP65 | SCHNEIDER ELECTRIC | VCF 02 Not-Aus-Hauptschalter 12A / 3kW 3polig Fronteinbau Telemecanique | 1
| Schneider 060288 VCFXGE1 | 3389110602883 | FR-AP-Gehäuse grau mit Not-Aus-Hauptschalter-Knebel (abschließbar per Vorhängeschloss) zum Einbau von Schaltmodulen VARIO VN12, VN20, V02-V2 mit max. 2 Zusatzmodulen, Höhe 246mm x Breite 90mm x Tiefe 131mm, IP65 | SCHNEIDER ELECTRIC | VCF XGE1 AP-Gehäuse mit Hauptschalter-Knebel rot/gelb für VARIO VN12, VN20, V02-V2 | 1
| Schneider VW3A1112 070224 | 3606480702242 | Zubehör für Frequenzumrichter, Bausatz mit Klappdeckel IP65 für Schaltschrank-Türeinbau mit RJ45-Buchse innen/außen (RJ45 Türdurchführung) als Türmontage-Kit für das grafische Remote-Terminal für einen Frequenzumrichter (Serien Altivar Process ATV900, Altivar Process ATV600, Altivar Easy 610, Altivar Maschine ATV340, Altivar Machine ATV320), Fronteinbau / Türeinbau für Einbaudurchmesser 22,5mm, Breite 80mm x Höhe 66mm / 129mm | SCHNEIDER ELECTRIC | VW3 A1112 Türmontage-Kit RJ45 für grafisches Remote-Terminal (Frequenzumrichter), IP65 | 1
| Schneider VW3A4426 8032089 | 3606480320897 | Zubehör für Einphasen-Frequenzumrichter Lexium LXM28A bzw. Altivar ATV32HU22M2 / ATV320-B 200-240V 2,2kW, EMV-Filter 1phasig 230VAC (200... 240VAC) In: 23,9A, 140mm x 135mm x 34mm, Befestigungsmaß 215mm bzw. 215mm x 120mm | SCHNEIDER ELECTRIC | VW3A4426 EMV-Filter 1-phasig 240VAC 22A/23A | 1
| Schneider VW3E1119R019 | 3606485283159 | Servo-Anschlusskabel / Hybrid-Leitung als Steckleitung Schneider E-MO-119 DB5/iSH HYBR. RE 1.9M mit Kombileitung 2x2xAWG24/7 + 5x2,5qmm x 2x0,25qmm, Mantelfarbe grün, Länge 1,9m beidseitig Seite A / Seite B mit Tyco Electronics Winkel-Anschlussstecker für Distribution-Box DB-5 und Servomotor iSH (AMP Tyco TE Connectivity AMP 3-2083322-8 Hybrid-Kabel DB-5 / iSH L1.9M) | SCHNEIDER ELECTRIC | VW3E1119R019 E-MO-119 DB5/iSH HYBR. RE 1.9M Servo-Kombileitung 1,9m | 1
| Schneider VW3M9508 059365 | 3606480593659 | Lexium Zubehör Kabelverschraubung Polyamid schwarz RAL9005 mit Anschlussgewinde M12 x 1,5 x Gewindelänge 8mm, als Leitungseinführung mit integrierter Zugentlastung für Leitungsdurchmesser / Klemmbereich Durchmesser 3...6mm, IP68, Montage SW15, Pack á 12 Stück, = 12 x Jacob 50.612 PA/SW; EAN 4024092111990 | SCHNEIDER ELECTRIC | VW3M9508 LXM32I Kabelverschraubung M12 I/O, STO (12 Stück) | 3
| Schneider Telemecanique VW3SKR068W00100A |  | Bremswiderstand 68 Ohm 100W Un: 750V (1,21A), ED: 100%, als Kompaktwiderstand im Stahlblech-Gehäuse für Wandmontage / Montageplattenaufbau, 295mm x 70mm x Tiefe 95mm, Befestigungsmaß 275mm x 50mm, Leitungseinführung mit 2x Messing-Kabelverschraubung M20 mit außenliegender Zugentlastung, IP20, Gewicht 1kg, VW3SKR068W00100 A | SCHNEIDER ELECTRIC | VW3SKR068W00100A Bremswiderstand 68 Ohm 100 Watt, IP20 | 3
| Schneider VZ12 055191 | 3389110551914 | Zubehör für Schalter / Lasttrennschalter / Nockenschalter TeSys Vario V3 bzw. V4, Zusatz-Schaltkontakt als N-Kontakt / Zusatz-Pol 1S voreilend max. 80A/690VAC, Schraubanschluss als Käfigklemmen, für seitlichen Anbau an Basisschalter V3… / V4…, No. 13389110551911 | SCHNEIDER ELECTRIC | VZ 12 N-Kontakt als N-Schaltkontakt 1S voreilend | 29
| Schneider VZ15 055194 | 3389110551945 | Zubehör für Schalter / Lasttrennschalter / Nockenschalter TeSys Vario V3 bzw. V4, Zusatz-Durchgangsklemme / PE-Kontakt als 2-Leiter-Schutzleiterklemme max. 80A/690VAC, Schraubanschluss als Käfigklemmen, für seitlichen Anbau an Basisschalter V3… / V4… | SCHNEIDER ELECTRIC | VZ 15 PE-Kontakt als Schutzleiterklemme | 28
| Schneider VZN11 076001 | 3389110760019 | Zubehör Zusatzkontakt / N-Schaltkontakt 1S Ith: 12A für TeSys VARIO VCFN Lasttrennschalter VN12 und VN20 | SCHNEIDER ELECTRIC | VZN 11 Zusatz-Kontakt / N-Kontakt für Lasttrennschalter VCF N | 2
| Schneider 1149289 Wibe GR-TWH-B38-S | 7332227012898 | Zubehör für Gitterrinne / Gitterkabelwinne DEFEM, Trennwandhalter B38 verzinkt als Halter für Trennwand B36, Höhe 38mm, passend für Gitterrinnen-Drahtstärke 5mm | SCHNEIDER ELECTRIC | Wibe GR-TWH-B38-S Trennwandhalter für B36 für DEFEM Gitterrinne | 21
| Schneider Wibe 718409 | 7321677184095 | Gelenkverbinder 22 Stahl tauchfeuerverzinkt, Höhe 60mm, mit Befestigungsschrauben M6, als Winkelverbinder für Wibe Stago Kabelleiter / Steigeleiter | SCHNEIDER ELECTRIC | Wibe Stago 718409 GV-22-M6-F Gelenkverbinder 22 | 8
| Schneider XACA215 064483 | 3389110644838 | Harmony Komplettgerät Auf-Ab-Hängetaster XAC-A 2fach, Kunststoff gelb mit 2 Drucktasten mit Staubschutzmembran, Taste weiß mit schwarzem Pfeil nach oben und Taste schwarz mit weißem Pfeil nach unten, jede Taste jeweils mit Schaltelement 1S/1Ö (je Kombination aus ZB2-BE101 und ZB2-BE102), mit Leitungseinführungstülle und Aufhängebügel, IP65 | SCHNEIDER ELECTRIC | XAC A215 Hängetaster Auf/Ab 2x 1S/1Ö IP65 gelb | 1
| Schneider XACA2714 | 3389110943405 | Harmony Komplettgerät Auf-Ab- und Not-Aus-Hängetaster XAC-A 3fach, Kunststoff gelb mit 2 Drucktasten mit Staubschutzmembran, Taste weiß mit schwarzem Pfeil nach oben und Taste schwarz mit weißem Pfeil nach unten, jede Taste jeweils mit Schaltelement 1S (ZB2-BE101), Richtungstasten gegeneinander mechanisch verriegelt, oben mit Not-Aus-Pilzdrucktaster 30mm rot rastend mit Drehentriegelung mit Schaltelementen 1Ö (ZB2-BE102), mit Leitungseinführungstülle und Aufhängebügel, IP65, Höhe 190mm (Gehäuse) / 314mm (komplett) x Breite 80mm x Tiefe 107mm (komplett), geeignet für Eingangwindenmotor | SCHNEIDER ELECTRIC | XAC A2714 Hängetaster Auf/Ab/Not-Aus 2x 1S + 1x 1Ö IP65 gelb | 1
| Schneider XACA9411 064513 | 3389110645132 | Betätigungselement ED: 22,5mm für Hängetaster HARMONY XAC-A, Drucktaste weiß mit Schutzkragen schwarz, mit Haltemutter | SCHNEIDER ELECTRIC | XAC A9411 Drucktaste weiß | 1
| Schneider XACA9412 064514 | 3389110645149 | Betätigungselement ED: 22,5mm für Hängetaster HARMONY XAC-A, Drucktaste schwarz mit Schutzkragen schwarz, mit Haltemutter | SCHNEIDER ELECTRIC | XAC A9412 Drucktaste schwarz | 3
| Schneider XACA9414 064515 | 3389110645156 | Betätigungselement ED: 22,5mm für Hängetaster HARMONY XAC-A, Drucktaste grün mit Schutzkragen schwarz, mit Haltemutter | SCHNEIDER ELECTRIC | XAC A9413 Drucktaste grün | 14
| Telemecanique XACA9414 064516 | 3389110645163 | Betätigungselement ED: 22,5mm für Hängetaster HARMONY XAC-A, Drucktaste rot mit Schutzkragen schwarz, mit Haltemutter | SCHNEIDER ELECTRIC | XAC A9414 Drucktaste rot | 1
| Schneider XACB021 | 3389110640588 | Harmony Leergehäuse Kunststoff gelb für Krantaster / Hängetaster XAC-B, für 2 Befehlsstellen / Befehlsgeräte ED: 22mm (1-reihig) frontseitig und für 1 Befehlsstelle ED: 22mm und Schutzkragen unten, mit Gummi-Leitungseinführungstülle und Aufhängehaken, Höhe 220mm (Gehäuse) / 409mm (gesamt) x Breite 98mm x Tiefe 76mm (Gehäuse) | SCHNEIDER ELECTRIC | XAC B021 Leergehäuse Hängetaster 1x 2-fach + 1 gelb | 2
| Schneider XACB065 030033 | 3389110300338 | Harmony Leergehäuse Kunststoff gelb für Krantaster / Hängetaster XAC-B, für 6 Befehlsstellen / Befehlsgeräte ED: 22mm (1-reihig), mit Gummi-Leitungseinführungstülle und Aufhängehaken | SCHNEIDER ELECTRIC | XAC B065 Leergehäuse Hängetaster 1x 6-fach gelb | 2
| Schneider Telemecanique XACB9114 064086 | 3389110640861 | Betätigungselement für Hängetaster HARMONY XAC-B, Bausatz Drucktaste mit Gummikragen schwarz, Tastenkopf rot | SCHNEIDER ELECTRIC | XAC B9114 Drucktaste rot | 5
| Telemecanique XACB9211 064092 | 3389110640922 | Betätigungselement Bausatz Drucktaste mit Gummikragen schwarz, Tastenkopf weiß | SCHNEIDER ELECTRIC | XAC B9211 Drucktaste weiß | 1
| Schneider XACS415 064755 | 3389110647556 | Harmony Bausatz Kontaktblock 1S/1Ö für Hängetaster, Fronteinbau (für ED: 22mm), mit Schaltelement ZB2-BE101 (1S) und ZB2-BE102 (1Ö), ohne Sprungfunktion, geeignet für Befehlsgeräte-Mittenabstand 30mm/40mm | SCHNEIDER ELECTRIC | XAC S415 Schaltelemente-Block 1S/1Ö Kontaktblock | 1
| Schneider XACX1 064114 | 3389110641141 | Zubehör für Hängetaster HARMONY XAC-B, Handwerkzeug Montageschlüssel für Befestigungsringe / -Kragen (für XEAB.5361) | SCHNEIDER ELECTRIC | XAC X1 Montageschlüssel für XEA B.5361 | 27
| Schneider XACB982 064101 | 3389110641011 | Zubehör für Hängetaster HARMONY XAC-B, Schutzkragen Kunststoff schwarz für einen Schlüsselschalter an der Geräteunterseite des Hängetasters, mit 4 Schrauben zur Befestigung (BM: 34mm x 34mm) | SCHNEIDER ELECTRIC | XACB982 Schutzkragen für Schlüsselschalter | 4
| Schneider XACB983 066571 | 3389110665710 | Zubehör für Hängetaster HARMONY XAC-B, Schutzkragen Kunststoff schwarz für eine Pilzdrucktaste an der Geräteunterseite des Hängetasters, mit 4 Schrauben zur Befestigung (BM: 34mm x 34mm) | SCHNEIDER ELECTRIC | XACB983 Schutzkragen für Pilztaster / Pilzschalter | 3
| Schneider XACS104 064527 | 3389110645279 | Zubehör für Hängetaster HARMONY XAC-A, Hilfsschalter als Schaltelemente-Block 2Ö (Halter, Betätigungsbügel und 2x ZB2-BE102, Befestigungsmaterial) zur Montage an der Geräteunterseite des Hängetasters | SCHNEIDER ELECTRIC | XACS104 Schaltelemente-Block 2Ö für XAC-A (unten) | 5
| Schneider XALD363M 011451 | 3389110114515 | Harmony Komplettgerät AP-Gehäuse Aufbaugehäuse XAL-D Kunststoff hellgrau / dunkelgrau 3fach, mit 1x Schaltelement 1S (ZEN-L1111) mit Betätigungselement Drucktaste mit beiliegender Tastenplatte grün mit Aufdruck Symbol "I", mit 1x Schaltelement 1Ö (ZEN-L1121) mit Betätigungselement Drucktaste mit beiliegender Tastenplatte rot mit Aufdruck Symbol "O", mit 1x LED-Lampenelement rot (ZAL-VM4) 230VAC14mA mit Leuchtmelder-Vorsatz rot, 67mm x 135mm x Tiefe 65mm, IP66 | SCHNEIDER ELECTRIC | XAL D363M AP-Taster 1S grün "I" - 1Ö rot "O" - LED 230VAC rot, IP65 | 1
| Schneider XAPA1104 031319 | 3389110313192 | Harmony Leergehäuse XAP-A Kunststoff PE GFK hellgrau mit Öffnungen als Tableau für 4 Befehlsstellen (Aufteilung 2 x 2 im Raster 30mm x 40mm) / Befehlsgeräte ED: 22mm Fronteinbau, Deckel verschraubt, Maße gesamt 85mm x 146mm x Tiefe 86mm / nutzbare Tiefe = max. Einbautiefe 80+F19328mm, Seitenwände und Boden geschlossen für individuelle Leitungseinführung, IP65 | SCHNEIDER ELECTRIC | XAP A1104 AP-Gehäuse Leergehäuse Kunststoff tief 4-fach | 1
| Schneider XAPA4116 031322 | 3389110313222 | Harmony Leergehäuse XAP-A Kunststoff PE GFK hellgrau mit Öffnungen als Tableau für 16 Befehlsstellen (Aufteilung 4 x 4 im Raster 30mm x 40mm) / Befehlsgeräte ED: 22mm Fronteinbau, Deckel verschraubt und mit außenliegendem Kunststoff-Scharnier, Maße gesamt 162mm x 240mm x Tiefe 90mm / nutzbare Tiefe = max. Einbautiefe 83mm, Seitenwände und Boden geschlossen für individuelle Leitungseinführung, IP65 | SCHNEIDER ELECTRIC | XAP A4116 AP-Gehäuse Leergehäuse Kunststoff tief 16-fach | 1
| Schneider XAPM1501 031291 | 3389110312911 | Harmony Leergehäuse XAP-M Metall (Zinkdruckguss) graublau, mit Öffnung für 1 Befehlsstelle / Befehlsgerät ED: 22mm Fronteinbau, 80mm x 80mm x Tiefe 78mm (Einbautiefe 74,5mm), 1/2 Kabeleinführungen IG PG16 | SCHNEIDER ELECTRIC | XAP M1501 Leergehäuse Metall tief 1-fach | 5
| Schneider XAPM24 031270 | 3389110312706 | Harmony Leergehäuse XAP-M Metall (Zinkdruckguss) graublau, geschlossen, außen 130mm x 80mm x Tiefe 78mm / innen ca. 100mm x 70mm x Tiefe 74.5mm, 1/2 Kabeleinführungen IG PG16 (je 1 an den Stirnseiten), Decken innen glatt geeignet für Bohrungen als Tableau, IP65 | SCHNEIDER ELECTRIC | XAP M24 Leergehäuse Metall tief geschlossen | 6
| Schneider XAPM2503 031293 | 3389110312935 | Harmony Leergehäuse XAP-M Metall (Zinkdruckguss) graublau, mit Öffnungen für 3 Befehlsstellen / Befehlsgeräte ED: 22mm Fronteinbau, 130mm x 80mm x Tiefe 78mm (Einbautiefe 74,5mm), 1/2 Kabeleinführungen IG PG16 | SCHNEIDER ELECTRIC | XAP M2503 Leergehäuse Metall tief 3-fach | 2
| Schneider XB4BD21 088707 | 3389110887075 | Harmony Befehlsgeräte Fronteinbau ED: 22mm, Komplettgerät Wahlschalter / Knebel kurz schwarz 0-1 rastend mit Frontring Metall Chrom, mit Halter für Frontbefestigung, mit Schaltelement 1S max. 10A (ZBE-101) | SCHNEIDER ELECTRIC | XB4 BD21 Knebel 0-1 schwarz Fronteinbau 1S | 10
| Schneider XB4BJ21 088708 | 3389110887082 | Harmony Befehlsgeräte für Fronteinbau ED: 22,5mm, Komplettgerät Drehknebel schwarz lang 0-I rastend mit Frontring chrom, Halter für Frontbefestigung, Schaltelement ZBE-101 (1S/10A), Einbautiefe gesamt <40mm | SCHNEIDER ELECTRIC | XB4 BJ21 Knebelschalter schwarz 1S rastend | 2
| Schneider XB4BL42 088698 | 3389110886986 | Harmony Befehlsgeräte für Fronteinbau ED: 22,5mm, Komplettgerät Drucktaster rot (hoch vorstehend) mit Frontring chrom, Halter für Frontbefestigung, Schaltelement ZBE-102 (1Ö/10A), Einbautiefe gesamt <40mm | SCHNEIDER ELECTRIC | XB4 BL42 Drucktaster rot hoch 1Ö | 7
| Schneider 088700 XB4BP31 | 3389110887006 | Harmony Befehlsgeräte für Fronteinbau ED: 22,5mm, Komplettgerät Drucktaster grün (hoch vorstehend) mit Frontring chrom und Membran-Schutzhaube, Halter für Frontbefestigung, Schaltelement ZBE-101 (1S/10A), Einbautiefe gesamt <40mm | SCHNEIDER ELECTRIC | XB4 BP31 Drucktaster grün 1S | 1
| Schneider 088701 XB4BP42 | 3389110887013 | Harmony Befehlsgeräte für Fronteinbau ED: 22,5mm, Komplettgerät Drucktaster rot (hoch vorstehend) mit Frontring chrom und Membran-Schutzhaube, Halter für Frontbefestigung, Schaltelement ZBE-102 (1Ö/10A), Einbautiefe gesamt <40mm | SCHNEIDER ELECTRIC | XB4 BP42 Drucktaster rot 1Ö | 2
| Schneider 011894 XB4BP61 | 3389110118940 | Harmony Befehlsgeräte für Fronteinbau ED: 22,5mm, Komplettgerät Drucktaster blau (hoch vorstehend) mit Frontring chrom und Membran-Schutzhaube, Halter für Frontbefestigung, Schaltelement ZBE-101 (1S/10A), Einbautiefe gesamt <40mm | SCHNEIDER ELECTRIC | XB4 BP61 Drucktaster blau 1S | 2
| Schneider 089207 XB4BW31G5 | 3389110892079 | Befehlsgeräte für Fronteinbau ED: 22,5mm, Befehlsgerät komplett mit Betätigungselement Leuchtdrucktaste weiß tastend, Frontring Durchmesser 28,5mm chrom, mit Halter für Frontbefestigung, mit Schaltelementen 1S/1Ö (ZBE-101 und ZBE-102), mit LED-Lampenelement 48...120VAC 15mA weiß (ZBV-G1), Schraubklemmenanschluss, Einbautiefe 45mm | SCHNEIDER ELECTRIC | XB4 BW21G5 Leuchtdrucktaster weiß 1S/1Ö LED 48…120V AC | 5
| Schneider XB4BW3345 088736 | 3389110887365 | Harmony Befehlsgeräte für Fronteinbau ED: 22,5mm, Komplettgerät Leuchtdrucktaster grün mit Frontring chrom, Halter für Frontbefestigung, Lampenfassung Ba9s mit Lampe 6V 1,2W mit Trafo für Anschluss an 230VAC, Schaltelemente ZBE-101 (1S/10A) und ZBE-102 (1Ö/10A), Einbautiefe gesamt ca. 85mm | SCHNEIDER ELECTRIC | XB4 BW3345 Leuchtdrucktaster grün komplett | 2
| Schneider XB4BW3465 | 3389110887310 | Harmony Befehlsgeräte für Fronteinbau ED: 22,5mm, Komplettgerät Leuchtdrucktaster rot mit Frontring chrom, Halter für Frontbefestigung, Lampenfassung Ba9s ZBV-6 (max. 2,4W), Schaltelemente ZBE-101 (1S/10A) und ZBE-102 (1Ö/10A), Einbautiefe gesamt ca. 50mm | SCHNEIDER ELECTRIC | XB4 BW3465 Leuchtdrucktaster rot komplett, Ba9s, 1S/1Ö | 1
| Schneider XB5AA31 090340 | 3389110903409 | Harmony Befehlsgeräte für Fronteinbau ED: 22,5mm, Komplettgerät Drucktaster grün mit Frontring Kunststoff grau, Haltemutter und Halter für Frontbefestigung, Schaltelement ZBE-101 (1S/10A), Einbautiefe gesamt 44mm | SCHNEIDER ELECTRIC | XB5 AA31 Drucktaster grün 1S | 31
| Schneider XB5AD23 902186 | 3389119021869 | Harmony Befehlsgeräte für Fronteinbau ED: 22,5mm, Komplettgerät Drehknebel schwarz 0-I rastend, mit Frontring Kunststoff grau, Haltemutter und Halter für Frontbefestigung, mit 2x Schaltelement ZBE-101 (1S/10A), Einbautiefe gesamt 44mm | SCHNEIDER ELECTRIC | XB5 AD23 Knebel 0-I schwarz 2S | 1
| Schneider XB5AV33 090389 | 3389110903898 | Harmony Befehlsgeräte für Fronteinbau ED: 22,5mm, Komplettgerät Leuchtmelder grün, Haltemutter und Halter für Frontbefestigung, Lampenelement ZB.-.3 mit Trafo prim. 110VAC…120VAC 50/60Hz auf sek. 6V, mit Fassung Ba9s bestückt mit Glühlampe / Röhrenlampe 10mm x 28mm Ba9s 6V 1,2W, Einbautiefe gesamt 63mm | SCHNEIDER ELECTRIC | XB5 AV3 Leuchtmelder grün mit Lampe Ba9s 6v 1,2W mit Trafo 110-120VAC | 1
| Schneider XB5AVM3 090385 | 3389110903850 | Harmony Befehlsgeräte für Fronteinbau ED: 22,5mm, Komplettgerät Leuchtmelder grün, Haltemutter und Halter für Frontbefestigung, LED-Lampenelement ZBV-M3 mit LED grün 230VAC 14mA, Einbautiefe gesamt 44mm | SCHNEIDER ELECTRIC | XB5 AVM3 Leuchtmelder LED grün 230V | 3
| Schneider XB5EVM1 904159 | 3389119041591 | Harmony Befehlsgeräte für Fronteinbau ED: 22,5mm, Komplettgerät in Monoblockausführung, Leuchtmelder weiß mit LED 230VAC 20mA, Schraubamschluss, mit Haltemutter, Einbautiefe gesamt 42mm | SCHNEIDER ELECTRIC | XB5 EVM1 Leuchtmelder LED weiß 230VAC | 5
| Schneider XB6AS9349B 007153 | 3389110071535 | Harmony Befehlsgeräte für Fronteinbau ED: 16mm, Komplettgerät Pilzdrucktaste Durchmesser 30mm rot rastend mit Schloss-Entriegelung Schließung no. 200 mit 2 Schlüsseln, Haltemutter und Halter für Frontbefestigung, mit Schaltelementen 1S+2Ö (1x ZB6-E1B und 2x ZB6-E2B), mit Lötfahnen- bzw. Flachsteckeranschluss 2,8mm x 0,5mm, Einbautiefe gesamt 50mm | SCHNEIDER ELECTRIC | XB6 AS9349B Pilzdrucktaster rot mit Schloss, 1S/2Ö | 1
| Schneider XB7ES542P 016236 | 3389110162363 | Harmony Befehlsgeräte für Fronteinbau ED: 22mm/22,5mm, Komplettgerät in Monoblockausführung, Not-Haus-Pilzdrucktaster Durchmesser 40mm rot, rastend mit Drehentriegelung, mit Schaltkontakt 1Ö, Schraubklemmenanschluss 1x 0,34qmm … 2x 2,5qmm, Einbautiefe gesamt 42mm | SCHNEIDER ELECTRIC | XB7 ES542P Not-Aus-Pilztaster 40mm rot 1Ö Drehentriegelung, ED; 22,5mm | 8
| Schneider XB7ES545P | 3389110205114 | Harmony Befehlsgeräte für Fronteinbau ED: 22mm/22,5mm, Komplettgerät in Monoblockausführung, Not-Haus-Pilzdrucktaster Durchmesser 40mm rot, rastend mit Drehentriegelung, mit Schaltkontakt 1S/1Ö, Schraubklemmenanschluss 1x 0,34qmm … 2x 2,5qmm, Einbautiefe gesamt 42mm | SCHNEIDER ELECTRIC | XB7 ES545P Not-Aus-Pilztaster 40mm rot 1S/1Ö Drehentriegelung, ED; 22,5mm | 1
| Schneider XB7EV07BP | 3389119041201 | Harmony Befehlsgeräte für Fronteinbau ED: 22mm/22,5mm, Komplettgerät in Monoblockausführung, Leuchtmelder mit Kalotte klar, Us: 24V AC/DC, mit integrierter LED max. 27mA , Schraubklemmenanschluss 1x 0,34qmm … 2x 2,5qmm, Einbautiefe gesamt 42mm | SCHNEIDER ELECTRIC | XB7 EV07BP Leuchtmelder klar LED 24V AC/DC | 5
| Schneider XB7EV74P | 3389110839654 | Harmony Befehlsgeräte für Fronteinbau ED: 22mm/22,5mm, Komplettgerät in Monoblockausführung, Leuchtmelder mit Kalotte rot, Us: 230VAC, mit Vorwiderstand und Röhrenlampe Ba9s 130V 2,4W, Schraubklemmenanschluss 1x 0,34qmm … 2x 2,5qmm, Einbautiefe gesamt 42mm | SCHNEIDER ELECTRIC | XB7 EV74P Leuchtmelder rot 230VAC | 7
| Schneider XB7NW34B1 | 3606480470790 | Harmony Befehlsgeräte für Fronteinbau ED: 22mm/22,5mm, Komplettgerät in Monoblockausführung, Leuchtdrucktaster rot, mit LED Us: 24V AC/DC max. 27mA, mit Arbeitskontakt 1S (tastend max. 0,3A/240VAC) , Schraubklemmenanschluss 1x 0,34qmm … 2x 2,5qmm, Einbautiefe gesamt 42mm | SCHNEIDER ELECTRIC | XB7 NW34B1 Leuchtdrucktaster rot LED 24V AC/DC, 1S | 8
| Schneider XB7NW37B1 | 3606480470943 | Harmony Befehlsgeräte für Fronteinbau ED: 22mm/22,5mm, Komplettgerät in Monoblockausführung, Leuchtdrucktaster klar, mit LED Us: 24V AC/DC max. 27mA, mit Arbeitskontakt 1S (tastend max. 0,3A/240VAC) , Schraubklemmenanschluss 1x 0,34qmm … 2x 2,5qmm, Einbautiefe gesamt 42mm | SCHNEIDER ELECTRIC | XB7 NW37B1 Leuchtdrucktaster klar LED 24V AC/DC, 1S | 4
| Schneider Telemecanique XC2JC10531 032783 | 3389110327830 | OsiSense Endschalter / Positionsschalter / Grenztaster XC2-JC, metallgekapselt IP65, mit Schaltelement 1S/1Ö als Sprungschaltglieder max. 3A/250VAC, mit Betätigungskopf mit Metall-Schwenkhebel (ZC2JE05 mit ZC2Y31), längenverstellbar bis 85mm und mit Kunststoff-Rolle D22mm, Kabeleinführung IG PG13,5 mit Kabelverschraubung als Halbverschraubung | SCHNEIDER ELECTRIC | XC2 JC10531 Endschalter Metall mit Rollen-Schwenkhebel 1S/1Ö | 2
| Schneider Telemecanique XCKJ161D 038886 | 3389110388862 | OsiSense Endschalter / Positionsschalter / Grenztaster XCKJ, metallgekapselt IP66, als Basisschalter ZCK-J1D mit Schaltelement 1S/1Ö (XE2SP2151) als Sprungschaltglieder, mit Betätigungskopf mit Metall-Kuppenstößel (ZCKE61), Kabeleinführung IG PG13,5, wie XCKJ161 / EAN 3389110646009, jedoch mit eingebautem und verdrahtetem Stecker M12 5polig | SCHNEIDER ELECTRIC | XCK J161D Endschalter Metall mit Kuppenstößel 1S/1Ö | 1
| Schneider XCKJ167 064598 | 3389110645989 | OsiSense Endschalter / Positionsschalter / Grenztaster XCKJ, metallgekapselt IP66, mit Schaltelement 1S/1Ö (XE2SP2151) als Sprungschaltglieder, mit Betätigungskopf mit Metall-Rollenstößel (ZCKE67), Kabeleinführung IG PG13,5 | SCHNEIDER ELECTRIC | XCK J167 Endschalter Metall mit Rollenstößel 1S/1Ö | 6
| Schneider Telemecanique 064652 XCKM510 | 3389110646528 | OsiSense Endschalter / Positionsschalter / Grenztaster XCKM, metallgekapselt IP66, mit Schaltelement 1S/1Ö (XE2NP2151) als Schleichschaltglieder, mit Betätigungskopf mit Metall-Kuppenstößel (ZCKD10), Kabeleinführung IG PG11 | SCHNEIDER ELECTRIC | XCK M510 Endschalter Metall mit Metall-Stößel 1S/1Ö | 1
| Schneider Telemecanique XCKP2118M12 020414 | 3389110204148 | Osiswitch Endschalter / Positionsschalter / Grenztaster XCKP, Kunststoffgekapselt (ZCP21) IP66/67, mit Schlatelement 1S/1Ö (XE2SP2151) als Sprungschaltglieder, mit Betätiger Schwenkheben als Rollenhebel mit Kunststoff-Rolle (ZCY18), Kabeleinführung IG M16 mit eingebautem und verdrahtetem Stecker M12 4polig | SCHNEIDER ELECTRIC | XCK P2118M12 Endschalter Kunststoff mit Rollenhebel, 1S/1Ö | 1
| Schneider Telemecanique XCKP2145P16 020190 | 3389110201901 | Osiswitch Endschalter / Positionsschalter / Grenztaster XCKP, Kunststoffgekapselt (ZCP21) IP66/67, mit Schlatelement 1S/1Ö (XE2SP2151) als Sprungschaltglieder, mit Betätiger ZCY45 Metall-Rollenschwenkhebel / Rollenhebel winkelverstellbar / längenverstellbar bis r: 90mm mit Kunststoffrolle D16mm, Kabeleinführung IG M16 | SCHNEIDER ELECTRIC | XCK P2145P16 Endschalter Kunststoff mit Rollenhebel r: max. 90mm, 1S/1Ö | 10
| Schneider XCKP2521P16 020520 | 3389110205206 | OsiSense Endschalter / Positionsschalter / Grenztaster XCKP, kunststoffgekapselt (ZCP25) IP66/67, mit Schaltelement 1S/1Ö (XE2NP2151) als Schleichschaltglieder, mit Betätigungskopf mit Kunststoff-Anfahrrolle / Rollenhebel, Kabeleinführung IG M16 | SCHNEIDER ELECTRIC | XCK P2521P16 Endschalter Kunststoff mit Anfahrrolle 1S/1Ö | 25
| Schneider Telemecanique XCKW102 | 3389119628525 | Funk-Positionsschalter wireless / Grenztaster / Endschalter XCKW102 (ZBRT2 inside) mit Rollenstößel ZCK-D02, mit Sprungschaltglied, mit Funk-Sender 2.405GHz (Kanal 11 IEEE 802.15.4), batterieloser Betrieb, Reichweite max. 100m im Freifeld, IP66/IP67, als Betätiger für Funk-Empfänger ZBRR... | SCHNEIDER ELECTRIC | XCK W102 Funk-Positionsschalter mit Rollenstößel | 2
| Schneider Telemecanique XCKW131 | 3389119628532 | Funk-Positionsschalter wireless / Grenztaster / Endschalter XCKW131 (ZBRT2 inside) mit Rollenhebel ZCK-D05 mit ZCK-Y31 (r: 40mm), mit Sprungschaltglied, mit Funk-Sender 2.405GHz (Kanal 11 IEEE 802.15.4), batterieloser Betrieb, Reichweite max. 100m im Freifeld, IP66/IP67, als Betätiger für Funk-Empfänger ZBRR... | SCHNEIDER ELECTRIC | XCK W131 Funk-Positionsschalter mit Rollenhebel | 1
| Schneider Telemecanique XCKWD02 962860 | 3389119628600 | Funk-Positionsschalter-Set wireless mit Funk-Positionsschalter / Grenztaster / Endschalter XCKW102 (ZBRT2 inside) mit Rollenstößel ZCK-D02, mit Sprungschaltglied, mit Funk-Sender 2.405GHz (Kanal 11 IEEE 802.15.4), batterieloser Betrieb, Reichweite max. 100m im Freifeld, IP66/IP67, im Set mit REG Schaltgerät ZBRRR Us: 24VDC bzw. 24VAC/230VAC (24...240V AC/DC) 3W als Funkempfänger und Schaltgerät 2W max. 3A/240VAC, mit Statusanzeigen, 2TE | SCHNEIDER ELECTRIC | XCK WD02 Funk-Positionsschalter mit Rollenstößel, mit Funkempfänger Us: 24…240V AC/DC | 3
| Schneider Telemecanique XCNT2121P16 904720 | 3389119047203 | OsiSense Endschalter / Positionsschalter / Grenztaster IP65, mit Schaltelement 1S/1Ö als Sprungschaltglieder 3A/240VAC (Ith: 10A), mit Betätigungskopf mit Kunststoff-Anfahrrolle / Rollenhebel, Kabeleinführung 2x IG M16 | SCHNEIDER ELECTRIC | XCN T2121P16 Endschalter Kunststoff mit Anfahrrolle 1S/1Ö | 10
| Schneider XCSB522 018523 | 3389110185232 | Sicherheits-Endschalter / Positionsschalter XCS metallgekapselt, rot, IP67, für Betätigung per externem Betätiger (Typen XCS-Z01 / -Z02 / -Z03 / -Z04 / -Z05), mit Verriegelung, Entriegelung über Taste am Betätigungskopf, mit Schaltelement X3NP2181 (1Ö+1S+1S) max. 3A/240VAC, mit LED 110/230VAC, Leitungseinführung M20 | SCHNEIDER ELECTRIC | XCS B522 Sicherheits-Endschalter für ext. Betätiger (Telemecanique) | 24
| Schneider Telemecanique XCSC501 071906 | 3389110719062 | Sicherheits-Endschalter / Positionsschalter XCS metallgekapselt, rot, IP67, für Betätigung per externem Betätiger (Typen XCS-Z01 / -Z02 / -Z03 / -Z04 / -Z05), mit Verriegelung, Entriegelung über Schloss am Betätigungskopf (2 Schlüssel beiliegend / Schließung 2038), mit Schaltelement X3NP2181 (1Ö+1S+1S) max. 3A/240VAC, Leitungseinführung M20 | SCHNEIDER ELECTRIC | XCS C501 Sicherheits-Endschalter für ext. Betätiger | 1
| Schneider Telemecanique XCSE5342 | 3389110719857 | Sicherheits-Endschalter / Positionsschalter XCS metallgekapselt, rot, IP67, für Betätigung per externem Betätiger (Typen XCS-Z01 / -Z02 / -Z03 / -Z05), mit Verriegelung / Zuhaltung 230VAC /220...240V 50/60Hz), Entriegelung über Schloss am Betätigungskopf (2 Schlüssel beiliegend / Schließung 2038), mit Schaltelement X3NP2181 (1Ö+1S+1S) max. 3A/240VAC, mit LED orange / grün, Leitungseinführung M20 | SCHNEIDER ELECTRIC | XCS E5342 Sicherheits-Endschalter für ext. Betätiger | 2
| Schneider XCSZCP Telemecanique 807161 | 3389118071612 | Zubehör für Sicherheits Magnetschalter XCSDMP, Abstandhalter Kunststoff schwarzgrau 88mm x 25mm x Höhe 10mm / mit Langlöchern für Befestigungsmaß 77,5mm x 5…12mm, Pack á 2 Stück | SCHNEIDER ELECTRIC | XCS ZCP Zubehör Abstandhalter für XCS DMP (2 Stück) | 1
| Schneider XCSZ11 074602 | 3389110746020 | Zubeehör XCS-Z11 als Betätiger für Sicherheitspositionsschalter / Siicherheitszuhaltung, Form: gerade 2mm x 13mm, Länge gesamt 65mm, mit Montageteil Höhe 5mm | SCHNEIDER ELECTRIC | XCS-Z11 Betätiger gerade für Sicherheitsschalter und -Zuhaltung | 3
| Schneider XD2PA227 060757 | 3389110607574 | Harmony Befehlsgeräte für Fronteinbau ED: 22,5mm, Komplettgerät Koordinatenschalter / Steuerschalter mit Joystick-Betätigung tastend, als Umschalter / Gruppenschalter mit Mittelstellung (I>0<II), mit Frontring Kunststoff schwarz, mit Halter für Frontbefestigung, mit Schaltelement 1S + 1S (AC15: max. 3A/240VAC, Einbautiefe gesamt 44mm | SCHNEIDER ELECTRIC | XD2 PA227 Steuerschalter Koordinatenschalter I>0<II (1S+1S) tastend | 3
| Schneider XPEA111AA 060033 | 3389110600339 | Preventa Fußschalter XPE-A / XPE-A111 einfach Kunststoff schwarz als Pedaltaster 2Ö/2S max. 3A/240VAC als Sprungschaltglieder, IP43, Leitungseinführung 1/2x IG PG16 | SCHNEIDER ELECTRIC | XPE A111 AA Fußschalter / Pedaltaster 1S/2Ö, IP43 | 1
| Schneider 027427 XPSAR311144 | 3389110274271 | Preventa XPS-AR Not-Halt-Modul / Not-Aus-Relais Us: 24V AC/DC, 1- oder 2-Kanal-Überwachung, Sicherheitsstromkreise: 7S (Relais), Meldekontakte 2Ö (Relais) und 4 Transistorausgänge, Sicherheitsniveaus bis PL e in Kategorie 4 und SIL 3, Schraubanschluss, | SCHNEIDER ELECTRIC | XPS AR311144 Not-Halt-Relais 24V AC/DC | 1
| Schneider Telemecanique 903618 XS108B3PAL2 | 3389119036184 | Näherungsschalter induktiv, Bauform zylindrisch M8 x Länge 33mm bündig, Us: 12VDC...24VDC, pnp (1S) 200mA, sn: 2,5mm, mit Leitungsanschluss 3adrig Länge 2m | SCHNEIDER ELECTRIC | XS1 08B3PAL2 Näherungsschalter M8 induktiv 12-24VDC 2,5mm | 2
| Schneider Telemecanique XS1M08PC410D 054721 | 3389110547214 | Näherungsschalter induktiv, Bauform zylindrisch Edelstahl M8 x Länge 61mm bündig, Us: 12VDC...24VDC, Ausgang digital pnp (1S/1Ö) 200mA, sn: 1,5mm, IP67, mit Steckeranschluss M12 4Pin | SCHNEIDER ELECTRIC | XS1 M08PC410D Näherungsschalter M8 induktiv 12-24VDC / 1,5mm | 1
| Schneider Telemecanique XS1M12PA370 091058 | 3389110910582 | Näherungsschalter induktiv, Bauform zylindrisch Messing vernickelt M12 x Länge 52mm bündig, Us: 12VDC…48VDC, pnp (1S) 200mA, sn: 5mm, schaltfrequenz bis 5kHz, IP66, Leitungsanschluss 3adrig Länge 2 | SCHNEIDER ELECTRIC | XS1 M12PA370 Näherungsschalter M12 induktiv 12-48VDC / 2mm | 1
| Schneider Telemecanique XS1M12PA370L1 091553 | 3389110915532 | Näherungsschalter induktiv, Bauform zylindrisch Messing vernickelt M12 x Länge 52mm bündig, Us: 12VDC…48VDC, pnp (1S) 200mA, sn: 5mm, schaltfrequenz bis 5kHz, IP66, Leitungsanschluss 3adrig Länge 5m | SCHNEIDER ELECTRIC | XS1 M12PA370L1 Näherungsschalter M12 induktiv 12-48VDC / 2mm | 1
| Schneider Telemecanique XS1M30AB120 052464 | 3389110524642 | OsiSense Näherungsschalter induktiv, Mauform Metall zylindrisch M30 x Länge 50mm bündig, Us: 12VDC…24VDC, mit Analogausgang Ie: 4…20mA, sn: 1...10mm, mit Leitungsanschluss 3adrig Länge 2m | SCHNEIDER ELECTRIC | XS1 M30AB120 Näherungsschalter M30 induktiv 12-24VDC / 4-20mA / 1-10mm | 3
| Schneider Telemecanique XS2N08PA341 095187 | 3389110951875 | Näherungsschalter induktiv, Bauform zylindrisch Messing vernickelt M8 x Länge 34mm nicht bündig, Us: 12VDC...24VDC, Ausgang digital pnp (1S) 200mA, sn: 2,5mm, Schaltfrequenz bis 5kHz, IP67, Leitungsanschluss 4adrig Länge 2m | SCHNEIDER ELECTRIC | XS2 N08PA341 Näherungsschalter M8 induktiv 12-24VDC / 2,5mm | 5
| Schneider Telemecanique XS512B1PAL2 014374 | 3389110143744 | Näherungsschalter induktiv, Bauform zylindrisch Messing vernickelt M12 x Länge 35mm/37mm bündig, Us: 12VDC...24VDC, Ausgang digital pnp (1S) 200mA, sn: 2mm, Schaltfrequenz bis 5kHz, IP67, Leitungsanschluss 3adrig Länge 2m | SCHNEIDER ELECTRIC | XS5 12B1PAL2 Näherungsschalter M12 induktiv 12-24VDC / 2mm | 4
| Telemecanique XS518B1PAL2 014382 | 3389110143829 | Näherungsschalter induktiv, Bauform zylindrisch M18 x Länge 35mm bündig, Us: 12VDC...24VDC, pnp (1S) 200mA, sn: 5mm, mit Leitungsanschluss 3adrig Länge 2m | SCHNEIDER ELECTRIC | XS5 18B1PAL2 Näherungsschalter M18 induktiv 12-24VDC 5mm | 1
| Schneider Telemecanique XS518B1PAM12 014386 | 3389110143867 | Näherungsschalter induktiv, Bauform zylindrisch Messing vernickelt M18 x Länge 35mm / 50mm (inkl. Steckerbereich), bündig, Us: 12VDC...24VDC, Ausgang digital pnp (1S) 200mA, sn: 5mm, Schaltfrequenz bis 2kHz, IP67, mit Steckeranschluss M12 4Pin (3Pin belegt) | SCHNEIDER ELECTRIC | XS5 18B1PAM12 Näherungsschalter M18 induktiv 12-24VDC / 5mm | 2
| Schneider Telemecanique 014563 XS608B1PBL2 | 3389110145632 | Näherungsschalter induktiv, Bauform zylindrisch M8 x Länge 51mm bündig, Us: 12VDC…24VDC...48VDC, pnp (1S) 200mA, sn: 2,5mm, mit Leitungsanschluss 3adrig Länge 2m | SCHNEIDER ELECTRIC | XS6 08B1PBL2 Näherungsschalter M8 induktiv 12-48VDC 2,5mm | 1
| Schneider Telemecanique 014720 XS630B1NBM12 | 3389110147209 | Näherungsschalter induktiv, Bauform zylindrisch M30 x Länge 58mm/74mm bündig, Us: 12VDC…24VDC...48VDC, pnp (1S) 200mA, sn: 15mm, f: max. 500Hz, Steckeranschluss M12 4polig (3polig belegt) | SCHNEIDER ELECTRIC | XS6 30B1NBM12 Näherungsschalter M30 induktiv 12-48VDC 15mm | 3
| Schneider Telemecanique XS7C4A1MPG13 905813 | 3389119058131 | Näherungsschalter induktiv Quaderform Länge 117mm x 40mm x 40mm, Sensorkopf gerade / seitlich je 90' umsetzbar, 24V... 230V ... 240V AC/DC, sn: 15mm, 1S oder 1Ö (AC 5...300mA bzw DC 5...200mA), Schaltfrequenz AC bis 25Hz bzw. DC bis 50Hz, Bereitschaftsanzeige LED grün und Schaltanzeige LED gelb, für 2-Leiter Festanschluss, Leitungseinführung IG PG13,5 | SCHNEIDER ELECTRIC | XS7 C4A1MPG13 Näherungsschalter induktiv 24-240V AC/DC / 15mm | 1
| Schneider Telemecanique XS8C2A1PCM12 905796 | 3389119057967 | Näherungsschalter induktiv Würfelform / Quaderform Länge 70mm x 40mm x 40mm, Sensorkopf gerade / seitlich je 90' umsetzbar, 12VDC … 24VDC … 48VDC, sn: 20mm, 1S/1Ö (200mA), Schaltfrequenz bis 300Hz, Bereitschaftsanzeige LED grün und Schaltanzeige LED gelb, für 3-Leiter Betrieb, mit Steckeranschluss M12 4polig | SCHNEIDER ELECTRIC | XS8 C2A1PCM12 Näherungsschalter 12-48VDC / 20mm | 5
| Schneider Telemecanique XS8C4A1DPP20 905842 | 3389119058421 | Näherungsschalter induktiv Quaderform Länge 117mm x 40mm x 40mm, Sensorkopf gerade / seitlich je 90' umsetzbar, 12VDC … 24VDC … 48VDC, sn: 20mm, 1S oder 1Ö (1,5…100mA), Schaltfrequenz bis 300Hz, Schaltanzeige LED gelb, für 2-Leiter Festanschluss, Leitungseinführung IG M20 | SCHNEIDER ELECTRIC | XS8 C4A1DPP20 Näherungsschalter induktiv 12-48VDC / 20mm | 3
| Schneider XSAV11801 052803 | 3389110528039 | Näherungsschalter induktiv XSAV (XSA-V11..) Bauform M30 x Länge 81mm, bündig einbaubar, 24…240V AC/DC (AC 5…350mA bzw. DC 5…200mA), sn: 10mm, 6…150 Betätigungen / min., mit Anschlussleitung 2adrig | SCHNEIDER ELECTRIC | XSA V11801 Sensor induktiv 24V…240V AC/DC sn: 10mm | 114
| Schneider XSAZ112 Telemecanique 062884 | 3389110628845 | Zubehör für zylindrische Näherungsschalter XSA / XSP, Klemmschelle / Befestigungsklemme Kunststoff für Sensor-Durchmesser 12mm, mit Feststellschraube | SCHNEIDER ELECTRIC | XSA Z112 Zubehör Befestigungsschelle 12mm | 10
| Schneider Telemecanique 091404 XSZB118 | 3389110914047 | Zubehör Befestigungswinkel / Halter Kunststoff schwarz für Näherungsschalter / Sensor Durchmesser 18mm | SCHNEIDER ELECTRIC | XSZ B118 Haltewinkel für Näherungsschalter D: 18mm | 15
| Schneider Telemecanique XU1N18PP340D 072774 | 3389110727746 | Reflexionslichtschranke Infrarot Gewindeform Edelstahl 304 mit Außengewinde M18, nicht bündig einbaubar, Us: 12…24VDC, pnp 1S oder 1Ö programmierbar max. 100mA, sn: 4m (bei Einsatz von beiliegendem Reflektor 50mm x 50mm Nr. XUZC50), Erfassungsbereich frontal gerade, Schaltfrequenz bis 500Hz, Steckeranschluss M12 4polig (je nach Schaltung 3polig belegt), IP67 | SCHNEIDER ELECTRIC | XU1 N18PP340D Reflexionslichtschranke M18 12-24VDC, sn: | 3
| Schneider Telemecanique XUFZ11 034439 | 3389110344394 | Zubehör Handwerkzeug Glasfaserschneider für LWL / für Lichtwellenleiter an optischen / photoelektrischen Sensoren (Lichtschranken) Schneider XU | SCHNEIDER ELECTRIC | XUF Z11 Glasfasterschneider für optische Sensoren XU | 2
| Schneider Telemecanique 062202 XUFZ911 | 3389110622027 | Zubehör für photoelektrische / optische Sensoren XU, Lichtleiter unkonfektioniert PMMA Durchmesser 1,4mm / isoliert PE schwarz Außendurchmesser 2,2mm x Länge 10m, mit Glasfaserschneider XUFZ11 | SCHNEIDER ELECTRIC | XUF Z911 Lichtleiter Länge 10m | 2
| Schneider Telemecanique XUM2AKCNM8T 0903491 | 3389119034913 | Miniatur-Einweglichtschranke Rotlicht Sender, Us: 12…24VDC, sn: max. 15m, Steckeranschluss M8 4polig (2polig belegt) | SCHNEIDER ELECTRIC | XUM 2AKCNM8T Miniatur-Lichtschranke Sender 12-24VDC, Rotlicht, max. 15m | 1
| Schneider Telemecanique XUZC50HP 902391 | 3389119023917 | Zubehör für Reflexionslichtschranke, Reflektor 50mm x 50mm flach auf Trägerplatte 69mm x 51mm x Tiefe gesamt 8mm | SCHNEIDER ELECTRIC | XUZ C50HP Zubehör Reflektor 50mm x 50mm | 3
| Schneider Telemecanique XUZD01 034430 | 3389110344301 | Zubehör für Lichtschranke bzw. Photosensor XUE... und XUR..., Blende als Schutzrahmen Metall schwarz mit 4 Befestigungsschrauben BM: 51,5mm x 22mm | SCHNEIDER ELECTRIC | XUZ D01 Zubehör Schutzrahmen / Blende für Lichtschranke / Photosensor | 6
| Schneider Telemecanique XUZX2004 017158 | 3389110171587 | Zubehör für Sensor / Lichtschranke XUX, Schutzgehäuse / Haltefutter Stahl verzinkt als Aufnahme / Halterung / 3D-Befestigungsset mit Kugelgelenk, für Befestigung an Flansch oder Trägerstange | SCHNEIDER ELECTRIC | XUZ X2004 3D-Halterung / Schutzgehäuse für Lichtschranke XUX | 2
| Telemecanique XVAC211 065677 | 3389110656770 | Basismodul Fuß und Abschluss-Kappe / Deckel Kunststoff schwarz, Fuß für Aufsatz auf Standrohr D25mm (M25) gerade, passend für Signalsäule XVA Durchmesser 68mm, IP54 | SCHNEIDER ELECTRIC | XVA-C211 Sockel und Deckel IP54 | 2
| Telemecanique XVAC38 062309 |  | Dauerlicht-Modul gelb mit 1x Fassung Ba15d für Lampe max. 7W/240V, als Lichtsignalmodul für Signalsäule XVA Durchmesser 68mm, Modulhöhe 60mm, IP42 | SCHNEIDER ELECTRIC | XVA-C38 Dauerlichtmodul gelb Ba15d für Signalsäule | 2
| Schneider XVBC38 084511 | 3389110845112 | Dauerlicht-Modul gelb mit 1x Fassung Ba15d für Lampe max. 10W/230V, als Lichtsignalmodul für Signalsäule XVB Durchmesser 70mm, IP66 | SCHNEIDER ELECTRIC | XVB C38 Dauerlichtmodul gelb Ba15d für Signalsäule | 2
| Schneider XVBC4B4 084513 | 3389110845136 | Blinklicht-Element 24VAC bzw. 24-48VDC mit Lampensockel 1x Ba15d max. 10W, Farbe rot, als Zubehör für Signalsäule D70mm, IP66 | SCHNEIDER ELECTRIC | XVB C4B4 Blinklichtelement rot | 1
| Schneider XVBC4B8 084517 | 3389110845174 | Blinklicht-Element 24VAC bzw. 24-48VDC mit Lampensockel 1x Ba15d max. 10W, Farbe gelb, als Zubehör für Signalsäule D70mm, IP66 | SCHNEIDER ELECTRIC | XVB C4B8 Blinklichtelement gelb | 1
| Schneider XVBL0B4 084431 | 3389110844313 | Einzel-LED-Signalleuchte 24V AC/DC rot (Bauform Signalsäule Durchmesser 70mm), Durchmesser max. 76,5mm x Höhe 140mm, IP66, für Aufbau bzw. Montage auf Halterohr D25mm | SCHNEIDER ELECTRIC | XVB L0B4 Signalleuchte rot | 1
| Schneider XVBL33 084409 | 3389110844092 | Sichnalleuchte grün mit 1x Fassung Ba15d für Lampe max. 10W/230V, als Einzel-Lichsignal mit Fuß zur Montage auf Standrohr M25 (für Rohrdurchmesser 25mm), Durchmesser 70mm (76mm) x Höhe 170mm, IP66 | SCHNEIDER ELECTRIC | XVB L33 Signalleuchte grün Ba15d | 1
| Schneider XVBZ01 067351 | 3389110673517 | Basismodul Fuß Kunststoff schwarz, Fuß für Aufsatz auf Standrohr D25mm (M25) gerade, passend für Signalsäule XVB Durchmesser 70mm, IP54 | SCHNEIDER ELECTRIC | XVB Z01 Zubehör Rohr-Adapter Sockel M25 für Signalsäule XVB | 21
| Schneider XVLA333 065166 | 3389110651669 | Leuchtmelder / Lichtsignal für Fronteinbau ED: 12mm x ET: 40mm, mit Kalotte AD 16mm grün, als Meldeleuchte bestückt mit LED 24VDC, IP40, mit Haltemutter, Schraubklemmenanschluss | SCHNEIDER ELECTRIC | XVL A333 LED-Leuchtmelder ED 12mm 24VDC grün | 28
| Schneider Telemecanique XY2CE1A270 093115 | 3389110931150 | Seilzug-Notschalter (EN 418) metallgekapselt mit Zugöse rechts, mit Hilfskontakten 2Ö (AC15: 3A/240VAC), mit manueller Entriegelung per Druckknopf auf dem Schaltergehäuse, IP65 | SCHNEIDER ELECTRIC | XY2 CE1A270 Seilzug-Notschalter rechts mit Entriegelungsknopf | 5
| Schneider Telemecanique 031863 XY2CE2A250 | 3389110318630 | Seilzug-Notschalter metallgekapselt mit Zugöse links, mit Hilfskontakten 1S/1Ö (AC15: 3A/240VAC), mit manueller Entriegelung per Druckknopf auf dem Schaltergehäuse, IP65 | SCHNEIDER ELECTRIC | XY2 CE2A250 Seilzug-Notschalterlinks mit Entriegelungsknopf | 1
| Schneider Telemecanique XY2CJL15H29 961937 | 3389119619370 | Sicherheits-Seilzugschalter für gespannntes Seil (Auslösung bei Erhöhung und Unterbrechung der Zugspannung), nach links abgewinkelt, metallgekapselt, IP66/IP67, mit ausgelöst-Indikator am Reset-Knopf, mit Schaltelement XE3NP2151 (1S/1Ö) | SCHNEIDER ELECTRIC | XY2 CJL15H29 Sicherheits-Seilzugschalter 1S/1Ö, nach links abgewinkelt | 1
| Schneider Telemecanique XY2CJS19H7 961956 | 3389119619561 | Sicherheits-Seilzugschalter für gespanntes Seil, metallgekapselt, IP66/IP67, mit ausgelöst-Indikator, mit Schaltelement XE3NP2141 (1S/2Ö) | SCHNEIDER ELECTRIC | XY2 CJS19H7 Sicherheits-Seilzugschalter 1S/1Ö IP66/IP67 | 1
| Schneider XY2CZ503 059092 | 3389110590920 | Zubehör Drahtseilklemme einfach für Stahlseil Durchmesser 3mm, Stahl verzinkt, mit Feststellmutter M4 (SW7), Länge 20mm x Breite 15mm x Tiefe 13mm | SCHNEIDER ELECTRIC | XY2 CZ503 Drahtseilklemme für 3mm | 4
| Schneider XY2CZ701 066473 | 3389110664737 | Zubehör Seilkausche für Drahtseil / Stahlseil Durchmesser 3,2mm, Stahl verzinkt, Länge 23mm x Breite 15mm x Tiefe 5mm, Auge Innendurchmesser 9mm | SCHNEIDER ELECTRIC | XY2 CZ701 Drahtseilkausche für 3,2mm | 2
| Schneider Telemecanique XZCP1340L2 076323 | 3389110763232 | Anschlussleitung mit Winkelbuchse / Winkel-Kabeldose M12 4polig transparent mit 2 LED pnp, 10-30VDC, mit PUR-Zuleitung 3x0,34qmm schwarz, Länge 2m, IP65, Ende offen | SCHNEIDER ELECTRIC | XZC P1340L2 Anschlussleitung PUR 2m mit Winkelbuchse M12 pnp LED | 40
| Schneider XZCPA1241L5 902148 | 3389119021487 | Anschlussleitung mit Winkelbuchse / Winkel-Kabeldose M12 5polig (4polig belegt / Mittelkontakt unbelegt) orange mit Verschraubung INOX, max. 4A/250VAC bzw 300VDC, mit PVC-Zuleitung 4x0,34qmm schwarz, Länge 5m, IP69K, Ende offen | SCHNEIDER ELECTRIC | XZC PA1241L5 Anschlussleitung PVC 5m mit Winkelbuchse M12 4-polig | 2
| Schneider XZCPV11V12L5 962151 | 3389119621519 | Anschlussleitung mit Buchse / Kabeldose gerade M12 5polig schwarz mit Verschraubung Metall, max. 3A/60VAC bzw 75VDC, mit PVC-Zuleitung 5x0,34qmm grau Länge 5m, IP65, Ende offen | SCHNEIDER ELECTRIC | XZC PV11V12L5 Anschlussleitung PVC 5m mit Buchse M12 5-polig | 2
| Schneider Telemecanique 907365 XZCPV1541L2 | 3389119073653 | Anschlussleitung mit Kabelstecker / Stecker M12 gerade 4polig mit PVC-Zuleitung 4x0,25qmm grau Länge 2m | SCHNEIDER ELECTRIC | XZC PV1541L2 Anschlussteitung PVC 2m mit Stecker M12 4-polig gerade | 2
| Schneider ZA2BD5 064856 | 3389110648560 | Befehlsgeräte ED 22,5mm für Fronteinbau, Betätigungselement Dreh-Taste / Knebel schwarz I>0<II beidseitig tastend, Frontring schwarz, mit Haltemutter | SCHNEIDER ELECTRIC | ZA2 BD5 Knebel schwarz I>0<II tastend | 1
| Schneider ZA2BV03 064536 | 3389110645361 | Harmony Befehlsgeräte ZB2 für Fronteinbau ED: 22,5mm, Leuchtmelder-Vorsatz grün mit Haltemutter | SCHNEIDER ELECTRIC | ZA2 BV03 Leuchtmelder-Vorsatz grün | 68
| Schneider ZA2BV04 064537 | 3389110645378 | Harmony Befehlsgeräte ZB2 für Fronteinbau ED: 22,5mm, Leuchtmelder-Vorsatz rot mit Haltemutter | SCHNEIDER ELECTRIC | ZA2 BV04 Leuchtmelder-Vorsatz rot | 45
| Schneider ZALVB4 | 3389110115123 | Beleuchtungselement LED-Lampenelement 24V AC/DC 18mA rot, für Bodenbefestigung | SCHNEIDER ELECTRIC | ZAL VB4 Lampenelement LED 24V rot | 1
| Schneider Telemecanique ZALVB5 011513 | 3389110115130 | Beleuchtungselement LED-Lampenelement 24V AC/DC 18mA gelb, für Bodenbefestigung | SCHNEIDER ELECTRIC | ZAL VB5 Lampenelement LED 24V gelb | 7
| Schneider ZB2BY2101 061441 | 3389110614411 | Harmony Befehlsgeräte ZB2 für Fronteinbau ED: 22,5mm, Bezeichnungsschild als Unterlegeschild 30mm x 40mm x Stärke 1mm, neutral, Seite 1 schwarz / Seite 2 rot, weiß gravierbar | SCHNEIDER ELECTRIC | ZB2 BY2101 Unterlegeschild rot/schwarz, weiß gravierbar | 317
| Schneider Telemecanique ZB2BY2178 061469 | 3389110614695 | Harmony Befehlsgeräte ZB2 für Fronteinbau ED: 22,5mm, Bezeichnungsschild als Unterlegeschild 30mm x 40mm x Stärke 1mm, Seite 1 schwarz / Seite 2 rot, schwarze Seite weiß graviert mit "0-I" | SCHNEIDER ELECTRIC | ZB2 BY2178 Unterlegeschild schwarz, weiß graviert 0-I | 99
| Schneider ZB2BY2208 | 3389118208704 | Harmony Befehlsgeräte ZB2 für Fronteinbau ED: 22,5mm, Bezeichnungsschild als Unterlegeschild 30mm x 40mm x Stärke 1mm, Seite 1 schwarz / Seite 2 rot, schwarze Seite weiß graviert mit "AB" | SCHNEIDER ELECTRIC | ZB2 BY2208 Unterlegschild schwarz, weiß graviert "AB" | 9
| Schneider ZB2BY2305 059788 | 3389110597882 | Harmony Befehlsgeräte ZB2 für Fronteinbau ED: 22,5mm, Bezeichnungsschild als Unterlegeschild 30mm x 40mm x Stärke 1mm, Seite 1 schwarz / Seite 2 weiß, schwarze Seite weiß graviert mit "FORWARD" | SCHNEIDER ELECTRIC | ZB2 BY2305 Unterlegeschild schwarz, weiß graviert FORWARD | 2
| Schneider ZB2BY2916 064546 | 3389110645460 | Harmony Befehlsgeräte ZB2 für Fronteinbau ED: 22,5mm, Bezeichnungsschild als Unterlegeschild 30mm x 40mm x Stärke 1mm, Seite 1 schwarz / Seite 2 weiß, schwarze Seite weiß graviert mit Pfeilsymbol von rechts unten nach links oben als Symbol für "langsam rückwärts" | SCHNEIDER ELECTRIC | ZB2 BY2916 Unterlegeschild schwarz, weiß graviert Pfeil langsam rückwärts | 6
| Schneider ZB2BY2924 | 3389110645514 | Harmony Befehlsgeräte ZB2 für Fronteinbau ED: 22,5mm, Bezeichnungsschild als Unterlegeschild 30mm x 40mm x Stärke 1mm, Seite 1 schwarz / Seite 2 weiß, schwarze Seite weiß graviert mit Pfeilsymbol Doppelpfeil nach links als Symbol für "Drehwerk links, langsam-schnell" (für 2 Geschwindigkeiten) | SCHNEIDER ELECTRIC | ZB2 BY2924 Unterlegschild schwarz, weiß graviert, Pfeil Linkslauf, 2 Geschwindigkeiten | 2
| Schneider ZB2BY2954 061503 | 3389110615036 | Harmony Befehlsgeräte ZB2 für Fronteinbau ED: 22,5mm, Bezeichnungsschild als Unterlegeschild 30mm x 40mm x Stärke 1mm, Seite 1 schwarz / Seite 2 weiß, schwarze Seite weiß graviert mit Symbol Pfeil nach unten für Ablassen oder Senken o. ä. | SCHNEIDER ELECTRIC | ZB2 BY2954 Unterlegeschild schwarz, weiß graviert Symbol Pfeil (Ab / Senken) | 40
| Schneider ZB2BY4921 | 3389110645644 | Harmony Befehlsgeräte ZB2 für Fronteinbau ED: 22,5mm, Bezeichnungsschild als Unterlegeschild 30mm x 40mm x Stärke 1mm, Seite 1 weiß / Seite 2 schwarz, weiße Seite schwarz graviert mit Pfeilsymbol Doppelpfeil nach rechts als Symbol für "Drehwerk rechts, langsam-schnell" (für 2 Geschwindigkeiten) | SCHNEIDER ELECTRIC | ZB2 BY4921 Unterlegschild weiß, schwarz graviert, Pfeil Rechtslauf, 2 Geschwindigkeiten | 3
| Schneider ZB2BY4930 064565 | 3389110645658 | Harmony Befehlsgeräte ZB2 für Fronteinbau ED: 22,5mm, Bezeichnungsschild als Unterlegeschild 30mm x 40mm x Stärke 1mm, Seite 1 weiß / Seite 2 schwarz, weiße Seite schwarz graviert mit "-" (Minuszeichen) verwendbar auch als "I" (Ein-Zeichen) bei waagerechter Montage | SCHNEIDER ELECTRIC | ZB2 BY4930 Unterlegeschild weiß, schwarz graviert "-" (Minus) | 35
| Schneider ZB2BY4951 061517 | 3389110615173 | Harmony Befehlsgeräte ZB2 für Fronteinbau ED: 22,5mm, Bezeichnungsschild als Unterlegeschild 30mm x 40mm x Stärke 1mm, Seite 1 weiß / Seite 2 weiß, eine Seite schwarz bedruckt mit Symbol Pfeil für AUF bzw. Heben langsam | SCHNEIDER ELECTRIC | ZB2 BY4951 Unterlegeschild weiß, schwarz bedruckt Symbol Pfeil (heben langsam) | 2
| Schneider ZB2BY4965 061529 | 3389110615296 | Harmony Befehlsgeräte ZB2 für Fronteinbau ED: 22,5mm, Bezeichnungsschild als Unterlegeschild 30mm x 40mm x Stärke 1mm, Seite 1 weiß / Seite 2 schwarz weiße Seite schwarz graviert mit Symbol Pfeile für vorwärts langsam-schnell (für 2-Geschwindigkeiten-Taste) | SCHNEIDER ELECTRIC | ZB2 BY4965 Unterlegeschild weiß, schwarz graviert Symbol Pfeile (vorwärts langsam / schnell) | 44
| Schneider ZB2BY4980 | 3389110615319 | Harmony Befehlsgeräte ZB2 für Fronteinbau ED: 22,5mm, Bezeichnungsschild als Unterlegeschild 30mm x 40mm x Stärke 1mm, Seite 1 weiß / Seite 2 schwarz weiße Seite schwarz graviert mit Symbol "I" für Ein | SCHNEIDER ELECTRIC | ZB2 BY4980 Unterlegeschild weiß, schwarz graviert Symbol I (Ein) | 8
| Schneider ZB2BZ101 061430 | 3389110614305 | Harmony Befehlsgeräte ZB2 für Fronteinbau ED: 22,5mm, Schaltelement / Kontaktelement ZB2-BE101 (1S) mit Halter ZB2BZ009 für Frontbefestigung | SCHNEIDER ELECTRIC | ZB2 BZ101 Schaltelement ZB2-BE101 (1S) mit Halter ZB2 BZ009 | 5
| Schneider ZB2BZ102 061431 | 3389110614312 | Harmony Befehlsgeräte ZB2 für Fronteinbau ED: 22,5mm, Schaltelement / Kontaktelement ZB2-BE102 (1Ö / NC) mit Halter ZB2BZ009 für Frontbefestigung | SCHNEIDER ELECTRIC | ZB2 BZ102 Schaltelement ZB2-BE102 (1Ö) mit Halter ZB2 BZ009 | 1
| Schneider ZB2SZ3 | 3389110614602 | Zubehör Blindverschluss Kunststoff schwarz als Verschluss für Öffnung ED: 22,5mm, mit Haltemutter | SCHNEIDER ELECTRIC | ZB2 SZ3 Blindverschluss ED: 22,5mm schwarz | 10
| Schneider ZB4BA0 088744 | 3389110887440 | Befehlsgeräte ZB4 (ED: 22,5mm), Betätigungselement Drucktaste neutral ohne Tastenplatte (zur Komplettierung durch Tastenplatte ZBA…), Frontring chrom | SCHNEIDER ELECTRIC | ZB4 BA0 Drucktaste leer ohne Tastenplatte | 5
| Schneider ZB4BC3 088844 | 3389110888447 | Befehlsgeräte ZB4 für Fronteinbau (ED: 22,5mm), Betätigungselement Pilzdrucktaste Durchmesser 40mm grün, tastend | SCHNEIDER ELECTRIC | ZB4 BC3 Pilzdrucktaste grün tastend | 1
| Schneider ZB4BC5 088846 | 3389110888461 | Befehlsgeräte ZB4 für Fronteinbau (ED: 22,5mm), Betätigungselement Pilzdrucktaste Durchmesser 40mm gelb tastend | SCHNEIDER ELECTRIC | ZB4 BC5 Pilzdrucktaste gelb tastend | 3
| Schneider Telemecanique ZB4BD4 088895 | 3389110888959 | Befehlsgeräte ZB4 (ED: 22,5mm), Betätigungselement Dreh-Knebel schwarz 0<I tastend, Frontring chrom | SCHNEIDER ELECTRIC | ZB4 BD4 Knebel-Taste schwarz 0<I tastend | 2
| Schneider Telemecanique ZB4BG09 088931 | 3389110889314 | Harmony Befehlsgeräte ZB4 für Fronteinbau ED: 22,5mm, Betätigungselement Schloss I-0-II rastend, Schließung-Nr. 544, mit 2 Schlüsseln, Schlüssel-Abzug bei "II" | SCHNEIDER ELECTRIC | ZB4 BG09 Schlüsseltaste I-0-II rastend, No. 544 | 20
| Schneider ZB4BG2 088921 | 3389110889215 | Befehlsgeräte ZB4 für Fronteinbau (ED: 22,5mm), Betätigungselement Schlüsseltaste 0-I rastend, mit Schloss (Schließung No. 455) und 2x Schlüssel, Schlüsselabzug bei "0" | SCHNEIDER ELECTRIC | ZB4 BG2 Schlüsseltaste 0-I rastend | 1
| Schneider ZB4BG320 012403 | 3389110124033 | Befehlsgeräte ZB4 für Fronteinbau (ED: 22,5mm), Betätigungselement Schlüsseltaste I-0-II rastend, mit Schloss (Schließung No. 3131A) und 2x Schlüssel, Schlüsselabzug bei "0" | SCHNEIDER ELECTRIC | ZB4 BG320 Schlüsseltaste I-0-II rastend | 1
| Schneider ZB4BG4E7 096590 | 3389110965902 | Befehlsgeräte ZB4 für Fronteinbau (ED: 22,5mm), Betätigungselement Schlüsseltaste 0<I tastend (90'), mit Schloss (BKS Schließung No. E7), ohne Schlüssel | SCHNEIDER ELECTRIC | ZB4 BG4E7 Schlüsseltaste 0<I tastend, Schließung BKS E7 | 3
| Schneider ZB4BK1313 089070 | 3389110890709 | Befehlsgeräte ZB4 für Fronteinbau (ED: 22,5mm), Betätigungselement Leuchtwahlschalter / Leuchtknebel weiß/transparent I-0-II rastend (45'/45') | SCHNEIDER ELECTRIC | ZB4 BK1313 Leucht-Knebel weiß I-0-II rastend | 7
| Schneider ZB4BP4 088800 | 3389110888003 | Befehlsgeräte ZB4 für Fronteinbau (ED: 22,5mm), Betätigungselement Drucktaste rot (hoch vorstehend) mit Frontring chrom und Membran-Schutzhaube | SCHNEIDER ELECTRIC | ZB4 BP4 Drucktaste rot mit Schutzmembran | 1
| Schneider ZB4BS14 088882 | 3389110888829 | Befehlsgeräte ZB4 ED: 22,5mm, Not-Aus-Pilzdrucktaste D40mm rot rastend mit Schloss-Entriegelung, Schließung Nr. 455, mit 2x Schlüssel | SCHNEIDER ELECTRIC | ZB4 BS14 Pilzdrucktaste rot mit Schloss | 7
| Schneider ZB4BS52 088871 | 3389110888713 | Befehlsgeräte ZB4 (ED: 22,5mm), Betätigungselement Pilzdrucktaste Durchmesser 40mm schwarz, rastend, mit Drehentriegelung | SCHNEIDER ELECTRIC | ZB4 BS52 Pilzdrucktaste schwarz rastend | 12
| Schneider ZB4BS864 080182 | 3389110801828 | Befehlsgeräte ZB4 für Fronteinbau (ED: 22,5mm), Betätigungselement Pilzdrucktaste Durchmesser 60mm rot, rastend, mit Drehentriegelung | SCHNEIDER ELECTRIC | ZB4 BS864 Pilzdrucktaste 60mm rot rastend | 3
| Schneider ZB4BT27 082408 | 3389110824087 | Befehlsgeräte ZB4 (ED: 22,5mm), Betätigungselement Pilzdrucktaste Durchmesser 40mm schwarz, rastend, mit Zugentriegelung | SCHNEIDER ELECTRIC | ZB4 BT27 Pilzdrucktaste schwarz, rastend | 1
| Schneider ZB4BV043 089499 | 3389110894998 | Befehlsgeräte ZB4 für Fronteinbau (ED: 22,5mm), Leuchtmelder-Vorsatz rot | SCHNEIDER ELECTRIC | ZB4 BV043 Leuchtmelder-Vorsatz rot | 2
| Schneider ZB4BVB3 089239 | 3389110892390 | Befehlsgeräte ZB4 für Fronteinbau (ED: 22,5mm), Zubehör Halter mit LED-Lampenelement (ZBV-B3) Us: 24V AC/DC 18mA, Lichtfarbe grün, für Frontbefestigung | SCHNEIDER ELECTRIC | ZB4 BVB3 Halter mit LED-Element 24V AC/DC grün | 1
| Schneider ZB4BW061 | 3389110891126 | Befehlsgeräte ZB4 für Fronteinbau (ED: 22,5mm), Zubehör Halter (ZB4BZ009) mit Lampenfassung Ba9s (ZBV6) max. 2,4W/250V und Kontaktelement / Schaltelement 1S (ZBE101) Ith: 10A, für Frontbefestigung | SCHNEIDER ELECTRIC | ZB4 BW061 Halter (ZB4 BZ009) mit Lampenfassung Ba9s (ZBV-6) und Schaltelement 1S (ZBE-101) | 20
| Schneider ZB4BZ2005 067597 | 785901675976 | Befehlsgeräte ZB4 (ED: 22,5mm), Zubehör Schutzkragen Kunststoff signal-gelb schmal, 65mm x 41mm x Tiefe 41mm für Zwischenbau unter Betätigungselement / Drucktaste (geeignet auch für Not-Aus Pilzdrucktaste Durchmesser 40mm), fixierbar / anschraubbar mit 2-Langloch-Befestigung im Befestigungsmaß 45mm +/-5mm | SCHNEIDER ELECTRIC | ZB4 BZ2005 Schutzkragen signal-gelb | 13
| Schneider ZB4FK1713 | 3606489582265 | Befehlsgeräte ZB4 / XB4F Metall für Fronteinbau (ED: 30mm), Betätigungselement Leuchtwahlschalter / Leuchtknebel klar / transparent I>0-II links tastend / rechts rastend (45'/45'), Frontring chrom | SCHNEIDER ELECTRIC | ZB4 FK1713 Leuchtknebel klar I>0-II (links lastend / rechts rastend) ED: 30mm | 1
| Schneider ZB5AA18 | 3389110904420 | Befehlsgeräte ZB5 / XB5 für Fronteinbau (ED: 22,5mm), Betätigungselement Leuchtdrucktaste weiß flach, mit transparenter Tastenplatte geeignet für Einlegeschild, für univ. LED, Frontring Kunststoff grau, mit Haltemutter | SCHNEIDER ELECTRIC | ZB5 AA18 Leuchtdrucktaste weiß, für LED, für Einlegeschild | 3
| Schneider ZB5AD206C1 | 3606489763077 | Befehlsgeräte ZB5 / XB5 für Fronteinbau (ED: 22,5mm), Betätigungselement Wahlschalter / Knebel hellblau 0-I rastend (90'), Frontring Kunststoff weiß, mit Haltemutter | SCHNEIDER ELECTRIC | ZB5 AD206C1 Knebel hellblau 0-I rastend | 2
| Schneider ZB5AD8 090531 | 3389110905311 | Befehlsgeräte ZB5 für Fronteinbau (ED: 22,5mm), Betätigungselement Wahlschalter / Knebel schwarz I-0<II (links rastend / rechts tastend), Frontring Kunststoff grau, mit Haltemutter | SCHNEIDER ELECTRIC | ZB5 AD8 Knebel schwarz I-0<II links rastend / rechts tastend | 2
| Schneider ZB5AG7 090585 | 3389110905854 | Befehlsgeräte ZB5 ED: 22,5mm, Betätigungselement Schlüsseltaste I>0<II tastend, Schloss mit Schließung Nr. 455, mit 2x Schlüssel | SCHNEIDER ELECTRIC | ZB5 AG7 Schlüsseltaste | 18
| Schneider ZB5AK1263 | 3389110906097 | Befehlsgeräte ZB5 / XB5 für Fronteinbau (ED: 22,5mm), Betätigungselement Leuchtwahlschalter / Leuchtknebel blau 0-I rastend (90'), Frontring Kunststoff schwarz, mit Haltemutter | SCHNEIDER ELECTRIC | ZB5 AK1263 Leuchtknebel blau 0-I rastend | 1
| Schneider ZB5AL4 090645 | 3389110906455 | Befehlsgeräte ZB5 für Fronteinbau (ED: 22,5mm), Betätigungselement Drucktaste rot hoch hervorstehend, Frontring Kunststoff grau, mit Haltemutter | SCHNEIDER ELECTRIC | ZB5 AL4 Drucktaste rot, hoch | 44
| Schneider ZB5AR216 006622 | 3389110066227 | Befehlsgeräte ZB5 für Fronteinbau (ED: 22,5mm), Betätigungselement Pilzdrucktaste Durchmesser 60mm schwarz tastend, Frontring Kunststoff grau, mit Haltemutter | SCHNEIDER ELECTRIC | ZB5 AR216 Pilzdrucktaste schwarz D: 60mm, tastend | 7
| Schneider ZB5AS42 090682 | 3389110906820 | Befehlsgeräte ZB5 für Fronteinbau (ED: 22,5mm), Betätigungselement Drucktaste hoch schwarz überlistungssicher rastend als Pilzdrucktaste Durchmesser 30mm mit Drehentriegelung, Frontring Kunststoff grau, mit Haltemutter | SCHNEIDER ELECTRIC | ZB5 AS42 Drucktaste schwarz rastend mit Drehentriegelung | 8
| Schneider ZB5AS55 090686 | 3389110906868 | Befehlsgeräte ZB5 für Fronteinbau (ED: 22,5mm), Betätigungselement Drucktaste hoch gelb, überlistungssicher rastend als Pilzdrucktaste Durchmesser 40mm mit Drehentriegelung, Frontring Kunststoff grau, mit Haltemutter | SCHNEIDER ELECTRIC | ZB5 AS55 Pilzdrucktaste 40mm gelb rastend mit Drehentriegelung | 16
| Schneider ZB5AS72 090689 | 3389110906899 | Befehlsgeräte ZB5 für Fronteinbau (ED: 22,5mm), Betätigungselement Drucktaste schwarz rastend mit Entrastung per Schloss / mit 2 Schlüsseln (Schließung 455), Frontring Kunststoff grau, mit Haltemutter | SCHNEIDER ELECTRIC | ZB5 AS72 Drucktaste schwarz rastend mit Schlüssel-Entriegelung | 3
| Schneider ZB5AS84W00 974493 | 3606489744939 | Befehlsgeräte ZB5 für Fronteinbau (ED: 22,5mm), Betätigungselement Not-Aus-Drucktaste 32mm x 32mm rot rastend mit Entriegelung durch Drehung am gelben Sockelring AD max. 55mm, Frontring Kunststoff transluzent unbeleuchtet AD 60mm, Aufbauhöhe ca. 42mm, mit Haltemutter | SCHNEIDER ELECTRIC | ZB5 AS84W00 Not-Aus Drucktaste rastend mit Drehentriegelung | 5
| Schneider ZB5AVB6 | 3389110907834 | Befehlsgeräte ZB5 / XB5 für Fronteinbau (ED: 22,5mm), Halter / Befestigungsflansch ZB5BZ009 mit LED-Element blau ZBVB6 (24V AC/DC, 18mA), für Frontbefestigung | SCHNEIDER ELECTRIC | ZB5 AVB6 Halter (ZB5-BZ009) mitLED-Element blau 24V (ZBV-B6) | 1
| Schneider ZB5AVM3 | 3389110907971 | Befehlsgeräte ZB5 / XB5 für Fronteinbau (ED: 22,5mm), Halter / Befestigungsflansch ZB5BZ009 mit LED-Element grün ZBVM3 (230VAC, 14mA), für Frontbefestigung | SCHNEIDER ELECTRIC | ZB5 AVM3 Halter (ZB5-BZ009) mitLED-Element grün 230V (ZBV-M3) | 1
| Schneider ZB5AW0B45 | 3389110908558 | Befehlsgeräte ZB5 / XB5 für Fronteinbau (ED: 22,5mm), Halter / Befestigungsflansch ZB5BZ009 mit LED-Element rot ZBVB4 (24V AC/DC, 18mA), Kontaktelement 1S (ZBE101), Kontaktelement 1Ö (ZBE102), für Frontbefestigung | SCHNEIDER ELECTRIC | ZB5 AW0B45 Halter (ZB5-BZ009) mitLED-Element rot 24V (ZBV-B4), 1S/1Ö (ZBE-101, ZBE-102) | 15
| Schneider ZB5AW0B61 090865 | 3389110908657 | Harmony Befehlsgeräte ZB5 für Fronteinbau ED: 22,5mm, Kontaktblock 1S und LED, bestehend aus Halter für Frontbefestigung (ZB5AZ009) und 1x Schaltelement 1S / NO (ZBE-101, Ith: max. 10A) und 1x LED-Lampenelement mit LED blau 24V AC/DC 18mA (ZBV-B6), Schraubklemmenanchluss | SCHNEIDER ELECTRIC | ZB5 AW0B61 Schaltelement 1S und LED blau 24V mit Halter | 1
| Schneider ZB5AZ1025 903773 | 3389119037730 | Harmony Befehlsgeräte ZB5 für Fronteinbau ED: 22,5mm, Kontaktblock 1Ö, bestehend aus Halter für Frontbefestigung (ZB5AZ009) und 1x Schaltelement 1Ö / NC (ZBE-1025), Push-In Steckklemmenanschluss mit Hebel | SCHNEIDER ELECTRIC | ZB5 AZ1025 Schaltelement 1x ZBE-1025 (1Ö) mit Halter ZB5 AZ009 | 3
| Schneider ZB5AZ104 092570 | 3389110925708 | Harmony Befehlsgeräte ZB5 für Fronteinbau ED: 22,5mm, Kontaktblock 2Ö, bestehend aus Halter für Frontbefestigung (ZB5AZ009) und 2x Schaltelement 1Ö / NC (ZBE-102) | SCHNEIDER ELECTRIC | ZB5 AZ104 Schaltelement 2x ZBE-102 (2Ö) mit Halter ZB5 AZ009 | 5
| Schneider ZB5AZ105 092576 | 3389110925760 | Harmony Befehlsgeräte ZB5 für Fronteinbau ED: 22,5mm, Kontaktblock 1S/1Ö, bestehend aus Halter für Frontbefestigung (ZB5AZ009) und Schaltelement 1S / NO (ZBE101) und Schaltelement 1Ö / NC (ZBE-102) | SCHNEIDER ELECTRIC | ZB5 AZ105 Schaltelement ZBE-101 u. ZBE-102 (1S/1Ö) mit Halter ZB5 AZ009 | 8
| Schneider ZB5AZ901 084264 | 3389110842647 | Harmony Befehlsgeräte ZB5 für Fronteinbau ED: 22,5mm, Zubehör / Ersatzteil / Ersatz-Befestigungsmutter / Haltemutter für Betätigungselemente und Vorsätze, Pack á 10 Ersatzmuttern | SCHNEIDER ELECTRIC | ZB5 AZ901 Ersatzteil Haltemutter (Pack á 10 Stück) | 37
| Schneider Telemecanique ZB5AZ902 084271 | 3389110842715 | Zubehör für Betätigungselemente XB5 / ZB5, Anti-Rotations-Platte / Verdrehschutz-Platte für Zwischenbau ED22,5mm, Außenmaß 29,3mm x 29,3mm | SCHNEIDER ELECTRIC | ZB5 AZ902 Anti-Rotations-Platte ED: 22mm / Verdrehschutz | 14
| Schneider ZB5FK1283C0 975353 | 3606489753535 | Befehlsgeräte ZB5 für Fronteinbau (ED: 30mm), Leuchtknebel / Drehknebel gelb, beleuchtbar, 2 Stellungen 0-I rastend, Frontring Metall silbergrau AD: 36,5mm, mit Haltemutter | SCHNEIDER ELECTRIC | ZB5 FK1283C0 Leucht-Knebel / Drehtaste gelb O-I (rastend), ED: 30mm | 1
| Schneider ZB5RTA2 033458 | 3606480334580 | Befehlsgeräte ZB5 für Fronteinbau (ED: 22,5mm), Komplettgerät Funktaster mit Betätigungselement Drucktaste schwarz, Frontring Kunststoff grau, mit Haltemutter, mit Halter für Frontbefestigung, mit Schaltelement als Funk-Sender (batterielos) 2405MHz (Protokoll Zigbee 2,4GHz gem. IEEE 802.15.4) | SCHNEIDER ELECTRIC | ZB5 RTA2 Funk-Taster schwarz (Zigbee 2,4GHz) | 3
| Schneider ZB6DW1 | 3389110776027 | Harmony Befehlsgeräte XB6 / ZB6 für Fronteinbau ED: 16mm, Frontelement rechteckig als Betätigungselement Leuchtdrucktaster weiß, mit Frontrahmen 18mm x 24mm schwarz, mit Haltemutter | SCHNEIDER ELECTRIC | ZB6 DW1 Leuchtdrucktaste rechteckig weiß | 9
| Schneider ZB6E2B 077530 | 3389110775303 | Harmony Befehlsgeräte ZB6 für Fronteinbau ED: 16mm, Schaltelement / Kontaktelement 1Ö / NC Silberlegierung, mit Doppel-Löt- / Flachsteckeranschluss 2,8x0,5mm | SCHNEIDER ELECTRIC | ZB6 E2B Schaltelement 1Ö | 27
| Schneider ZB6EM1B | 3389110274813 | Harmony Befehlsgeräte XB6 / ZB6 für Fronteinbau ED: 16mm, Leuchtelement / LED-Element weiß 230VAC, mit Löt- / Flachsteckeranschluss 2,8x0,5mm | SCHNEIDER ELECTRIC | ZB6 EM1B LED-Element 230VAC weiß | 1
| Schneider ZB6Y007 078473 | 3389110784732 | Harmony Befehlsgeräte ZB6 für Fronteinbau ED: 16mm, Zubehör Ersatzschlüssel / Ersatzteil Schlüssel für Schlüsseltaste / Schlüsselschalter, RONIS Schließung "200", Pack á 2 Schlüssel | SCHNEIDER ELECTRIC | ZB6 Y007 Schlüssel Schließung 200 (2 Stück) | 3
| Schneider ZB6Z3B 077535 | 3389110775358 | Harmony Befehlsgeräte ZB6 für Fronteinbau ED: 16mm, Schaltelement / Kontaktelement 1S+1S (2x ZB6-E1B) / NO Silberlegierung, mit Doppel-Löt- / Flachsteckeranschluss 2,8x0,5mm, mit Halter für Frontbefestigung ZB6-Y009 | SCHNEIDER ELECTRIC | ZB6 Z3B Schaltelement 1S+1S (ZB6-Y009 mit 2x ZB6-E1B) | 2
| Schneider ZBA3 009064 | 3389110090642 | Harmony Befehlsgeräte ZB4 / XB4 für Fronteinbau ED: 22,5mm, Zubehör Tastenplatte flach grün | SCHNEIDER ELECTRIC | ZBA 3 Tastenplatte grün | 5
| Schneider ZBA331 009075 | 3389110090758 | Harmony Befehlsgeräte ZB4 / XB4 für Fronteinbau ED: 22,5mm, Zubehör Tastenplatte flach grün mit Aufdruck weiß "I" | SCHNEIDER ELECTRIC | ZBA 331 Tastenplatte grün "I" | 9
| Schneider ZBA334 009123 | 3389110091236 | Harmony Befehlsgeräte ZB4 / XB4 für Fronteinbau ED: 22,5mm, Zubehör Tastenplatte flach weiß mit Aufdruck schwarz Pfeilsymbol | SCHNEIDER ELECTRIC | ZBA 334 Tastenplatte weiß mit Pfeil-Symbol | 2
| Schneider ZBAF2934 136210 | 3606481362100 | Harmony Befehlsgeräte für Fronteinbau ED: 30mm (für Basistaster ZB4 FA0 und ZB5 FA0), Zubehör Tastenplatte flach schwarz mit Aufdruck weiß "+" (Pluszeichen) | SCHNEIDER ELECTRIC | ZBA F2934 Zubehör Tastenplatte schwarz mit Aufdruck "+" (Plus) für ZB4FA0 / ZB5FA0 | 10
| Schneider ZBDD2 | 3389118342972 | Harmony Befehlsgeräte ZB. für Fronteinbau ED: 22,5mm, Zubehör Schutzkappe Kunststoff schwarz als Schutz- und Betätigungsaufsatz für Knebel / Wahlschalter mit kurzem Knebel | SCHNEIDER ELECTRIC | ZBDD2 Zubehör Schutzkappe schwarz für Knebel kurz | 12
| Schneider ZBE101 | 3389110089479 | Harmony Befehlsgeräte XB4 / XB5 / ZB4 / ZB5 für Fronteinbau ED: 22,5mm/30mm, Zubehör Schaltelement / Kontaktelement 1S (Ith: 10A), für Frotbefestigung, Schraubklemmenanschluss | SCHNEIDER ELECTRIC | ZBE 101 Schaltelement 1S (Ith: 10A) | 5
| Schneider ZBE1026P 086284 | 3389110862843 | Harmony Befehlsgeräte ZB. für Fronteinbau ED: 22,5mm, Sicherheits-Schaltelement / Kontaktelement 1Ö / NC (24V 100mA ) Kontakt vergoldet, staubdichte Ausführung | SCHNEIDER ELECTRIC | ZBE 1026P Schaltelement 1Ö (24V 100mA) vergoldet, staubdicht | 14
| Schneider Telemecanique ZBE205 011925 | 3389110119251 | Schaltelement ZBE-205 / Kontaktelement 1S/1Ö (zwangsöffnend) max. 10A, für Frontbefestigung | SCHNEIDER ELECTRIC | ZBE 205 Schaltelement 1S/1Ö | 4
| Schneider ZBG2201 009872 | 3389110098723 | Harmony Befehlsgeräte (für 2-Richtung-Joystick XD4PA12, XD4PA22, XD5PA12, XD5PA22) für Fronteinbau ED: 22,5mm, Bezeichnungsschild als Unterlegeschild 30mm x 48mm x Stärke 1mm mit Ausschnitt D27mm x Breite 25mm, neutral, Seite 1 schwarz / Seite 2 rot, weiß gravierbar | SCHNEIDER ELECTRIC | ZBG 2201 Unterlegeschild für 2-Richtungs-Joystick | 10
| Schneider ZBP0 010193 |  | Harmony Zubehör für Betätigungselemente für Fronteinbau ED: 22,5mm, Schutzkappe / Membran transparent für Drucktaster rund | SCHNEIDER ELECTRIC | ZBP 0 Schutzkappe / Tastenmembran 22mm rund | 4
| Schneider ZBP013 | 3389119054065 | Harmony Zubehör für Betätigungselemente für Fronteinbau ED: 22,5mm, Schutzkappe / Staubschutzkappe / Membrankappe grün für Drucktaster flach rund | SCHNEIDER ELECTRIC | ZBP 013 Schutzkappe / Tastenmembran 22mm rund grün | 9
| Schneider ZBP0A 010197 | 3389110101973 | Harmony Befehlsgeräte ZB4 / XB4 / ZB5 / XB5 für Fronteinbau, Zubehör für Betätigungselemente für Fronteinbau ED: 22,5mm, Schutzkappe / Membran transparent für Drucktaster rund (flach und hoch), transparent mit verstärktem Kragen Außendurchmesser 40mm | SCHNEIDER ELECTRIC | ZBP 0A Schutzkappe / Tastenmembran 22mm rund | 51
| Schneider ZBRM22 067354 | 3606480673542 | Harmony Befehlsgeräte ZB4 / XB4 / ZB5 / XB5 ED: 22,5mm für Fronteinbau, Zubehör Gehäuse IP65 als Handsender- / Fernbedinungs-Leergehäuse für 2 Befehlsstellen für Funk-Befehlsgeräte ZB5R… | SCHNEIDER ELECTRIC | ZBR M22 Leergehäuse 2-fac für ZB5 R… | 1
| Schneider ZBRRA | 3606480334702 | REG Zubehör Funkempfänger programmierbar für Funk-Betätigungselemente-System Harmony XB4R / XB5R, Funkstandard Zigbee 2,4GHz (IEEE 802.15.4), Us: 24V…230V AC/DC, Ausgänge: 2W Relais (monostabil, bistabil, Start/Stop-Funtion) max. 3A/240VAC, programmierbar / anlernbar an max. 32 System-Sender, Schraubklemmenanschluss, 2TE | SCHNEIDER ELECTRIC | ZBRRA Funkempfänger 24-230V 2W für XB4R / XB5R | 1
| Schneider ZBVB3 008962 | 3389110089622 | LED-Element / Lampenelement mit LED 24V AC/DC 18mA Farbe grün für Frontbefestigung, mit Schraubklemmenanschluss | SCHNEIDER ELECTRIC | ZBV-B3 LED-Element 24V grün | 4
| Schneider ZBVB35 | 3389119037501 | Harmony Befehlsgeräte ZB4 / XB4 / ZB5 / XB5, Funktionselement LED-Element / Lampenelement mit LED 24V AC/DC 18mA Farbe grün für Frontbefestigung, mit Steckklemmenanschluss mit Drücker (Spring Clamp) | SCHNEIDER ELECTRIC | ZBV-B35 LED-Element 24V grün | 2
| Schneider ZBVB5 008964 | 3389110089646 | Befehlsgeräte ZB. (XB4, XB5), LED-Element 24V AC/DC 18mA gelb, für Frontbefestigung, mit Schraubklemmenanschluss | SCHNEIDER ELECTRIC | ZBV-B5 LED-Element 24V gelb | 2
| Schneider ZBVB6 008965 | 3389110089653 | LED-Element / Lampenelement mit LED 24V AC/DC 18mA Farbe blau für Frontbefestigung, mit Schraubklemmenanschluss | SCHNEIDER ELECTRIC | ZBV-B6 LED-Element 24V blau | 2
| Schneider ZBVG1 | 3389110089660 | LED-Element / Lampenelement mit LED 110VAC (110…120VAC 50/60Hz) 14mA Farbe weiß für Frontbefestigung, mit Schraubklemmenanschluss | SCHNEIDER ELECTRIC | ZBV-G1 LED-Element 110-120VAC weiß | 1
| Schneider ZBVG4 | 3389110089776 | LED-Element / Lampenelement mit LED 110VAC (110…120VAC 50/60Hz) 14mA Farbe rot für Frontbefestigung, mit Schraubklemmenanschluss | SCHNEIDER ELECTRIC | ZBV-G4 LED-Element 110-120VAC rot | 6
| Schneider ZBVG5 | 3389110089882 | LED-Element / Lampenelement mit LED 110VAC (110…120VAC 50/60Hz) 14mA Farbe gelb für Frontbefestigung, mit Schraubklemmenanschluss | SCHNEIDER ELECTRIC | ZBV-G5 LED-Element 110-120VAC gelb | 3
| Schneider ZBY001 009057 | 3389110090574 | Zubehör für Befehlsgeräte ZB. für Fronteinbau, Beschriftungsschilder neutral weiß leer 27mm x 8mm, bedruckbar, für Einsatz in Schildträger, Pack á 10 Bögen Format A4 je 50 Schilder (5x10) = 500 Einzelschilder | SCHNEIDER ELECTRIC | ZBY 001 Schild 27mm x 8mm neutral weiß bedruckbar (500 Stück) | 5
| Schneider ZBY1303 009918 | 3389110099188 | Zubehör für Befehlsgeräte für Fronteinbau ED: 22,5mm XB4 / XB5 (ZB4 / ZB5), Einlegeschild für durchscheinende Drucktasten-Köpfe, transparent mit Beschriftung "START", selbstklebend, Pack á 66 Schilder (11 Bögen á 6 Stück) | SCHNEIDER ELECTRIC | ZBY 1303 Einlegeschild START für Drucktaster (66 Schilder) | 9
| Schneider ZBY2203 009482 | 3389110094824 | Zubehör für Befehlsgeräte ED: 22,5mm, Unterlegeschild rechteckig schwarz Höhe 40mm x Breite 30mm mit Beschriftungsschild schwarz, graviert mit Aufdruck "EIN" | SCHNEIDER ELECTRIC | ZBY 2203 Unterlegeschild 22,5mm EIN | 30
| Schneider ZBY2204 009475 | 3389110094756 | Zubehör für Befehlsgeräte ED: 22,5mm, Unterlegeschild rechteckig schwarz Höhe 40mm x Breite 30mm mit Beschriftungsschild rot, graviert mit Aufdruck "AUS" | SCHNEIDER ELECTRIC | ZBY 2204 Unterlegeschild 22,5mm AUS | 30
| Schneider ZBY2266 009537 | 3389110095371 | Zubehör für Befehlsgeräte ED: 22,5mm, Unterlegeschild rechteckig schwarz Höhe 40mm x Breite 30mm mit Beschriftungsschild schwarz, graviert mit Aufdruck links "AUS" / rechts "EIN" | SCHNEIDER ELECTRIC | ZBY 2266 Unterlegeschild 22,5mm AUS / EIN | 20
| Schneider ZBY2303 | 3389110841268 | Zubehör für Befehlsgeräte ED: 22,5mm, Unterlegeschild Höhe 40mm x Breite 30mm mit Beschriftungsschild 8mm x 27mm schwarz mit weißer Schrift "START" | SCHNEIDER ELECTRIC | ZBY 2303 Unterlegeschild 22,5mm START | 3
| Schneider ZBY2304C0 | 3606489754952 | Zubehör für Befehlsgeräte ED: 22,5mm, Unterlegeschild Höhe 40mm x Breite 30mm mit Beschriftungsschild 8mm x 27mm rot mit weißer Schrift "STOP" | SCHNEIDER ELECTRIC | ZBY 2304C0 Unterlegeschild 22,5mm STOP | 5
| Schneider ZBY2367 009417 | 3389110094176 | Zubehör für Befehlsgeräte ED: 22,5mm, Unterlegeschild rechteckig schwarz Höhe 40mm x Breite 30mm mit Beschriftungsschild schwarz, graviert mit Aufdruck links "OFF" / rechts "ON" | SCHNEIDER ELECTRIC | ZBY 2367 Unterlegeschild 22,5mm OFF-ON | 10
| Schneider ZBY2385 | 3389110094619 | Zubehör für Befehlsgeräte ED: 22,5mm, Unterlegeschild Höhe 40mm x Breite 30mm mit Beschriftungsschild 8mm x 27mm schwarz mit weißer Schrift links "AUTO" / mittig "0" / rechts "HAND" | SCHNEIDER ELECTRIC | ZBY 2385 Unterlegeschild 22,5mm AUTO-0-HAND | 10
| Schneider ZBY5101 009857 | 3389110098570 | Zubehör für Befehlsgeräte, Einegeschild Höhe 18mm x Breite 25mm Seite 1 schwarz / Seite 2 rot, weiß gravierbar, Pack á 10 Stück | SCHNEIDER ELECTRIC | ZBY 5101 Einlegeschild 27mm x 18mm rot / schwarz, neutral, gravierbar (10 Stück) | 6
| Schneider ZBY8L330 | 3606489745004 | Zubehör für beleuchtbare Not-Aus- bzw. Not-Halt-Taster ZB5AS84W…, Unterlegeschild als selbstklebender Ring Außendurchmesser 90mm / Innendurchmesser 60mm gelb mit Aufdruck "EMERGENCY STOP" | SCHNEIDER ELECTRIC | ZBY 8L330 Unterlegeschild für beleuchtbaren Not-Aus "Emergency Stop" AD: 90mm | 5
| Schneider ZBY9330 009927 | 3389110099270 | Zubehör für Befehlsgeräte ED: 22,5mm, Not-Aus-Unterlegeschild rund Kunststoff gelb Durchmesser 60mm x Stärke 1mm mit Aufdruck / Gravur "EMERGENCY STOP" | SCHNEIDER ELECTRIC | ZBY 9330 Unterlegeschild D 60mm gelb EMERGENCY STOP | 4
| Schneider ZBZ001 009056 / 3389110090561 | 3389110090567 | Zubehör für Befehlsgeräte ED: 22,5mm für Fronteinbau, Schildträger Kunststoff schwarz mit Schildabdeckung transparent für Schild-Größe 14,5mm x 6,5mm, zum rückseitigen Aufrasten auf Schaltelement / Kontaktblock ZBE… bzw. Lampenelement ZBV..., für rückseitige Beschriftungen im Anschlussraum / für Markierung der Klemmstellen der Befehlsgeräte, Pack á 10 Satz | SCHNEIDER ELECTRIC | ZBZ 001 Schildträger für Kontaktelement / Lampenelement (10 Stück) | 81
| Schneider Telemecanique ZC2JY13 032304 | 3389110323047 | Zubehör Betätiger für Endschalter / Positionsschalter / Grenztaster, Rollenhebel mit Metallrolle D22mm, Radius ca. 40mm, für Montage auf Durchmesser 10mm-Betätigungswelle (für Betätigungskopf ZC2JE01, ZC2JE02, ZC2JE03, ZC2JE04, ZC2JE05, ZC2JE06, ZC2JE07), Einsatzbereich -40'C…+120'C | SCHNEIDER ELECTRIC | ZC2 JY13 Zubehör Metall-Rollenhebel | 9
| Schneider Telemecanique ZCD25 018578 | 3389110185782 | Osiswitch Positionsschalter / Endschalter / Grenztaster Grundgerät metallgekapselt mit Schaltelement XE2NP2151 (1S/1Ö, Öffner voreilend) als Schleichschaltglieder, ZCD-Positionsschaltergehäuse, kompakt, 1Ö+1S, gestuft schaltend, zur Ergänzung durch Betätigungskopf (z. B. ZCE01, ZCE02, ZCE05, ZCE06, ZCE07, ZCE08, ZCE10, ZCE11, ZCE13, ZCE14, ZCE21, ZCE24, ZCE27, ZCE28, ZCE29, ZCE62, ZCE63, ZCE64, ZCE65, ZCE66, ZCE67, ZCEH0, ZCEH2), IP66/IP67 | SCHNEIDER ELECTRIC | ZCD 25 Positionsschalter Grundgerät 1S/1Övoreilend | 6
| Schneider Telemecanique ZCDEP16 0190239 | 3389110192391 | Osiswitch Zubehör für metallgekapselte Positionsschalter / Endschalter / Grenztaster, Leitungseinführung mit Innengewinde für Kabelverschraubung M16x1,5 | SCHNEIDER ELECTRIC | ZCD EP16 Leitungseinführung für Kabelverschraubung M16 x 1,5 | 96
| Schneider Telemecanique ZCE02 019080 | 3389110190809 | Zubehör für Positionsschalter / Endschalter / Grenztaster, Betätigerkopf als Betätiger mit Metall-Rollenstößel, passend zu Serien XCKD / XCKP / XCKT / XCMD, einsetzbar mit Grundgeräten / Gehäusen: ZCD21, ZCD21M12, ZCD25, ZCD26, ZCD27, ZCD28, ZCD29, ZCD29M12, ZCD31, ZCD35, ZCD37, ZCD39, ZCMD21C12, ZCMD21L08R12, ZCMD21L08U78, ZCMD21L1, ZCMD21L2, ZCMD21L5, ZCMD21M12, ZCMD25L1, ZCMD25L2, ZCMD25L5, ZCMD29C12, ZCMD29L1, ZCMD29L2, ZCMD29L5, ZCMD37L1, ZCMD37L2, ZCMD37L5, ZCMD39L1, ZCMD39L2, ZCMD39L5, ZCMD41L1, ZCMD41L2, ZCMD41L5, ZCMD61C12, ZCMD61M12, ZCMD69C12, ZCMD81L1, ZCMD81L2, ZCMD81L5, ZCP21, ZCP21M12, ZCP25, ZCP26, ZCP27, ZCP28, ZCP29, ZCP29M12, ZCP31, ZCP35, ZCP37, ZCP39, ZCT21G11, ZCT21N12, ZCT21P16, ZCT25G11, ZCT25N12, ZCT25P16, ZCT26G11, ZCT26N12, ZCT26P16, ZCT27G11, ZCT27N12, ZCT27P16, ZCT28G11, ZCT28N12, ZCT28P16, Einsatzbereich -25'C...+70'C | SCHNEIDER ELECTRIC | ZCE 02 Zubehör Betätiger Metall-Rollenstößel | 68
| Schneider Telemecanique ZCE11 019079 | 3389110190793 | Zubehör für Positionsschalter / Endschalter / Grenztaster, Betätigerkopf als Betätiger mit Metall-Kuppenstößel mit Schutzkragen, passend zu Serien XCKD / XCKP / XCKT / XCMD, einsetzbar mit Grundgeräten / Gehäusen: ZCD21, ZCD21M12, ZCD25, ZCD26, ZCD27, ZCD28, ZCD29, ZCD29M12, ZCD31, ZCD35, ZCD37, ZCD39, ZCMD21C12, ZCMD21L08R12, ZCMD21L08U78, ZCMD21L1, ZCMD21L2, ZCMD21L5, ZCMD21M12, ZCMD25L1, ZCMD25L2, ZCMD25L5, ZCMD29C12, ZCMD29L1, ZCMD29L2, ZCMD29L5, ZCMD37L1, ZCMD37L2, ZCMD37L5, ZCMD39L1, ZCMD39L2, ZCMD39L5, ZCMD41L1, ZCMD41L2, ZCMD41L5, ZCMD61C12, ZCMD61M12, ZCMD69C12, ZCMD81L1, ZCMD81L2, ZCMD81L5, ZCP21, ZCP21M12, ZCP25, ZCP26, ZCP27, ZCP28, ZCP29, ZCP29M12, ZCP31, ZCP35, ZCP37, ZCP39, ZCT21G11, ZCT21N12, ZCT21P16, ZCT25G11, ZCT25N12, ZCT25P16, ZCT26G11, ZCT26N12, ZCT26P16, ZCT27G11, ZCT27N12, ZCT27P16, ZCT28G11, ZCT28N12, ZCT28P16, Einsatzbereich -25'C...+70'C | SCHNEIDER ELECTRIC | ZCE 11 Zubehör Betätiger Metall-Kuppenstößel | 7
| Schneider Telemecanique ZCKD06 064677 | 3389110646771 | Zubehör für Positionsschalter / Endschalter / Grenztaster, Betätigerkopf als Betätiger mit Federstab Stahl Länge ca. 120mm mit Rückstellung, passend zu Serien XCKL / XCKM / XCKS, einsetzbar mit Grundgeräten / Gehäusen:ZCKLD39H7, ZCKL5, ZCKLD31, ZCKS7H29, ZCKM7H29, ZCKL5H7, ZCKM7H7, ZCKMD31, ZCKLD39, ZCKS9, ZCKM5, ZCKMD31H7, ZCKM5H29, ZCKSD35H29, ZCKL6, ZCKMD39H7, ZCKMD39, ZCKS1H29, ZCKM1, ZCKLD37H7, ZCKS6, ZCKS6H29, ZCKMD37H29, ZCKM7, ZCKMD35H29, ZCKS5, ZCKM8H29, ZCKM1H7, ZCKS8H29, ZCKL8H7, ZCKSD37H29, ZCKS2, ZCKS5H29, ZCKS1, ZCKM8, ZCKM6H7, ZCKL6H7, ZCKS9H29, ZCKSD39, ZCKM9H29, ZCKMD31H29, ZCKL1H7, ZCKS8, ZCKMD35, ZCKMD39H29, ZCKMD37H7, ZCKMD37, ZCKSD31H29, ZCKM6H29, ZCKLD31H7, ZCKLD35H7, ZCKSD39H29, ZCKLD37, ZCKL7, ZCKM6, ZCKM9, ZCKS7, ZCKS2H29, ZCKMD35H7, ZCKL8, ZCKSD31, ZCKM5H7, ZCKM8H7, ZCKL1, ZCKSD37, ZCKM1H29, ZCKLD35, ZCKL7H7, ZCKSD35, Einsatzbereich -25'C...+70'C | SCHNEIDER ELECTRIC | ZCK D06 Zubehör Betätiger-Kopf mit Federstab | 5
| Schneider ZCKD31 Telemecanique 064706 | 3389110647068 | Zubehör für Positionsschalter / Endschalter / Grenztaster, Betätigerkopf als Betätiger mit Rollenhebel (Metall-Hebel Länge 30mm mit Kunststoff-Rolle Durchmesser 21,5mm / Außen-Hebelradius ca. 40mm) mit Rückstellung, passend zu Serien ZCKS5, ZCKSD35, ZCKS9H29, ZCKSD39H29, ZCKSD37, ZCKS1H29, ZCKSD37H29, ZCKS7H29, ZCKS6, ZCKS9, ZCKSD31H29, ZCKS5H29, ZCKS2, ZCKS1, ZCKSD39, ZCKS7, ZCKS8, ZCKS2H29, ZCKSD35H29, ZCKSD31, ZCKS6H29, ZCKS8H29, Einsatzbereich -25'C...+70'C | SCHNEIDER ELECTRIC | ZCK D31 Zubehör Betätiger-Kopf ZCK-D05 mit Rollenhebel ZCK-Y31 (mit Kunststoffrolle) | 2
| Schneider Telemecanique ZCKE09 064627 | 3389110646276 | Zubehör für Positionsschalter / Endschalter / Grenztaster, Betätigerkopf als Betätiger Drehantrieb als Aufnahme für Gabelhebel (für ZCKY61 bzw. ZCKY71), passend zu Serien XCKJ, einsetzbar mit Grundgeräten / Gehäusen: ZCKJD39, ZCKJ2H7, ZCKJ21H29, ZCKJ9H29, ZCKJ1, ZCKJ21, ZCKJ1H29, ZCKJ2, ZCKJD31H7, ZCKJ11H29, ZCKJ11H7, ZCKJ9H7, ZCKJ2H29, ZCKJD39H7, ZCKJ9, ZCKJ1H7, ZCKJD39H29, ZCKJD31H29, ZCKJ11, ZCKJ21H7, ZCKJD31, Einsatzbereich -25'C...+70'C | SCHNEIDER ELECTRIC | ZCK E09 Zubehör Betätiger-Kopf für Drehantrieb / Gabelhebel | 1
| Schneider ZCKJ4104 066225 | 3389110662252 | Positionsschalter / Endschalter / Grenztaster Grundgerät XCK-J metallgekapselt, IP66, modular, mit Schaltelement 1S/1Ö+1S/1Ö (max. 3A/240VAC) als Sprungschaltglieder für Umschaltung je nach Anfahrrichtung, mit Betätigungskopf ZCK-E04 (je 90' umsetzbar) als Aufnahme für Komplettierung durch Hebelbetätiger, Leitungseinführung PG13,5 | SCHNEIDER ELECTRIC | ZCK J4104 Positionsschalter Grundgerät mit Umschaltung | 143
| Schneider Telemecanique ZCKS1 064698 | 3389110646986 | Osiswitch Positionsschalter / Endschalter / Grenztaster Grundgerät XCK-S kunststoffgekapselt mit Schaltelement XE2SP2151 (1S/1Ö) als Sprungschaltglieder, ZCK-Positionsschaltergehäuse, kompakt, zur Ergänzung durch Betätigungskopf (z. B. ZCKD01, ZCKD019, ZCKD02, ZCKD05, ZCKD06, ZCKD08, ZCKD31, ZCKD33, ZCKD34, ZCKD39, ZCKD41, ZCKD49, ZCKD54, ZCKD55, ZCKD59, ZCKD81, ZCKD91, ZCKD029), IP65, Leitungseinführung mit IG PG13,5 | SCHNEIDER ELECTRIC | ZCK S1 Positionsschalter Grundgerät 1S/1Ö | 4
| Schneider ZCKS1H29 Telemecanique 097310 | 3389110973105 | Osiswitch Positionsschalter / Endschalter / Grenztaster Grundgerät XCK-S kunststoffgekapselt mit Schaltelement XE2SP2151 (1S/1Ö) als Sprungschaltglieder, ZCK-Positionsschaltergehäuse, kompakt, zur Ergänzung durch Betätigungskopf (z. B. ZCKD06, ZCKD91, ZCKD81, ZCKD029, ZCKD39, ZCKD31, ZCKD41, ZCKD49, ZCKD33, ZCKD54, ZCKD01, ZCKD08, ZCKD34, ZCKD02, ZCKD59, ZCKD55, ZCKD05, ZCKD019), IP65, Leitungseinführung mit IG M20 x 1,5 | SCHNEIDER ELECTRIC | ZCK S1H29 Positionsschalter Grundgerät 1S/1Ö | 2
| Schneider Telemecanique ZCMC21L10 | 3389110221749 | Zubehör für Basisgerät Endschalter Osiswitch ZCMD21 / ZCMD25 (1S/1Ö), steckbare Anschlussleitung 5-adrig Länge 10m, Isolation PVR schwarz, Anschlussmodul mit Fixierschraube für Schalteranschluss, Leitungsende offen | SCHNEIDER ELECTRIC | ZCM C21L10 Steck-Anschlussleitung 5-adrig 10m PVR schwarz für ZCMD21 / ZCMD25 | 13
| Schneider ZCMD21L2 029927 | 3389110299274 | Osiswitch Basisgerät Endschalter / Positionsschalter / Grenztaster ZCMD, Metallgehäuse 30mm x 16mm x Länge 50,5mm für Komplettierung durch Betätigungskopf, mit Kontaktelement / Schaltelement 1S/1Ö (AC15: 1,5A/240VAC) als Sprungschaltglieder, IP66/IP67, mit abnehmbarer Anschlussleitung 5adrig (4+PE) Länge 2m (ZCMC21L2) | SCHNEIDER ELECTRIC | ZCM D21L2 Osiswitch Positionsschalter-Basis ZCMD21 1S/1Ö IP66/IP67 | 37
| Schneider Telemecanique ZCMD25 | 3389110299106 | Osiswitch Basisgerät Endschalter / Positionsschalter / Grenztaster ZCMD, Metallgehäuse 30mm x 16mm x Länge 50,5mm für Komplettierung durch Betätigungskopf, mit Kontaktelement / Schaltelement 1S/1Ö (AC15: 1,5A/240VAC) als Schleichschaltglieder (Ö-S gestuft schaltend = Öffner voreilend), IP66/IP67, mit Aufnahme für steckbare Ansclussleitung ZCMC21L.. | SCHNEIDER ELECTRIC | ZCM D25 Osiswitch Positionsschalter-Basis 1S/1Ö gestuft schaltend IP66/IP67 | 1
| Schneider Telemecanique 018115 ZCP27 | 3389110181159 | Osiswitch Basisgerät Endschalter / Positionsschalter / Grenztaster ZCP27, Isolierstoffgehäuse 30,5mm x 30,5mm x Länge 65mm für Komplettierung durch Betätigungskopf, mit Kontaktelement / Schaltelement XE2NP2141 als 2Ö (AC15: 3A/240VAC) als Schleichschaltglieder, IP66/IP67 | SCHNEIDER ELECTRIC | ZCP 27 Positionsschalter-Basis 2Ö IP66/IP67 | 4
| Schneider Telemecanique ZCP28 | 3389110181487 | Osiswitch Basisgerät Endschalter / Positionsschalter / Grenztaster ZCP28, Isolierstoffgehäuse 30,5mm x 30,5mm x Länge 65mm für Komplettierung durch Betätigungskopf, mit Kontaktelement / Schaltelement XE2NP2131 als 2S (AC15: 3A/240VAC) als Schleichschaltglieder, (S-S gestuft schaltend = 1 Schließer voreilend), IP66/IP67, für Festanschluss | SCHNEIDER ELECTRIC | ZCP 28 Positionsschalter-Basis 2S gestuft schaltend IP66/IP67 | 1
| Schneider Telemecanique ZCPEG11 019229 | 3389110192292 | Osiswitch Zubehör für kunststoffgekapselte Positionsschalter / Endschalter / Grenztaster, Leitungseinführung mit Innengewinde für Kabelverschraubung PG11 | SCHNEIDER ELECTRIC | ZCP EG11 Leitungseinführung für Kabelverschraubung PG11 | 71
| Schneider 019231 ZCPEP20 | 3389110192315 | Zubehör Leitungseinführung Kunststoff mit Innengewinde M20 x 1,5, für Einsatz in Positionsschalter-Basis | SCHNEIDER ELECTRIC | ZCP EP20 Zubehör Leitungseinführung Kunststoff M20 x 1,5 für Positionsschalter | 15
| Schneider Telemecanique ZMLPA1P2SH 961792 | 3389119617925 | Zubehör für Drucksensor XMLP….D2., Display als LED-Anzeigeeinheit und Schaltelement Us: 24VDC, mit Analogausgang 4…20mA und Schaltausgang 1S (pnp) max. 200mA, Anschlüsse Stecker und Buchse M12 4Pin | SCHNEIDER ELECTRIC | ZML PA1P2SH Zubehör Display- und Schalteinheit für Drucksensor | 1
| Schrack Technik IS503763 | 9004840780079 | REG Sicherungs-Lasttrennschalter Serie ARROW S, Größe D02 (Neozed) 3polig, max. 63A/400VAC, alle Anschlüsse als Käfigklemmen 1,5…35qmm und/oder Stiftsammelschienenanschlüsse, Baubreite 4,5TE | SCHRACK / TYCO | IS503763 D02-Sicherungslasttrennschalter ARROW S 3-polig, max. 63A | 19
| Schrack MT323024 |  | Industrie-Steckrelais Us: 24VDC, 3W max. 10A/250VAC, mit LED rot, mit Arrettierung / Feststellhebel, mit Undecal- / 11Pin-Rundstecksockel | SCHRACK / TYCO | MT 323024 Industrie-Steckrelais 24VDC 3W 11-Pin LED Arrett. (Tyco 8-1393091-4) | 1
| Schrack RN28801 | 9004840111194 | Zubehör Halteklammer / Haltebügel Metall blank für Relais und Relaisfassung, passend für Fassung Breite 38mm und Relais mit 8Pin-/11Pin-Rundstecksockel (Octal & Undecal) | SCHRACK / TYCO | RN 28801 Halteklammer für Industrie-Steckrelais | 49
| Schrack RN306220 |  | Industrie-Steckrelais Us: 220VAC, 3W max. 5A/250VAC, mit Undecal- / 11Pin-Rundstecksockel | SCHRACK / TYCO | RN 306220 Industrie-Steckrelais 220VAC 3W 11-Pin | 2
| Schrack RN900424 |  | Industrie-Steckrelais Us: 24VDC, 3W max. 10A/250VAC, mit LED rot, mit Undecal- / 11Pin-Rundstecksockel | SCHRACK / TYCO | RN 900424 Industrie-Steckrelais 24VDC 3W 11-Pin LED | 15
| Schrack HSTM19ZOL | 9004840531060 | 19"-Telekommunikations-Baugruppenträger / TK-Montagebügel Edelstahl rostfrei, 3HE, mit Montagewannen für max 15x LSA-plus / LSA+ Leiste 2/10 (je 10DA), max. 150DA, Tiefe gesamt 80mm | SCHRACK SECONET | HSTM19ZOL- 19"-Montagebügel 3HE 15x LSA-plus 2/10 | 1
| Schrack FC010500--/00 |  | Bus-Relais-Interface mit 3x Ausgang potentialfrei (Relais 1S 60V/1A), 2x Daten-Bus (Buchse RJ45), 3x Eingang DC potentialfrei EN 60950 | SCHRACK SECONET | L3-D-IOM 8716327 I/O-Modul | 1
| Schrack FC010220-B/00 |  | Patienten-Bediengerät BT-LIGHT / Handgerät für Patienten-Rufanlage VISOCALL IP, mit Funktionsdisplay, inkl. Anschlussleitung und Systemstecker | SCHRACK SECONET | VISOCALL IP L3-D-BT-LIGHT Patienten-Bediengerät | 1
| Schrack FC010220-B/01 |  | Patienten-Bediengerät BT-LIGHT / Handgerät für Patienten-Rufanlage VISOCALL IP, mit Funktionsdisplay, inkl. Anschlussleitung und Systemstecker | SCHRACK SECONET | VISOCALL IP L3-D-BT-LIGHT Patienten-Bediengerät | 1
| Schraube Linsenkopf Blechbohr 4,2x25 Tx20 VE1000 |  | Bohrschrauben N mit Linsenkopf (Pan Head), Stahl verzinkt mit Blechschraubengewinde, DIN 7504 N, Antrieb Torx T20/Tx20, Blechschraube Größe 4,2mm x Länge 25mm mit Bohrspitze, geeignet für Blechstärke 1,75…3mm, Linsenkopf-Durchmesser 8mm, Pack á 1000 Stück = ca. 2,3kg | SCHRAUBEN | Schraube Blechschraubengewinde 4,2x25 Bohrspitze Torx T20, Blechbohrschraube (1000 Stück) | 7
| Schraube Linsenkopf Holz 5x40 Kreuz | 4024525119609 | Linsenkopfschraube (Halbrundkopf / Pan-Head) Stahl verzinkt mit Holzgewinde Durchmesser 5mm x Länge 40mm, Antrieb PZ (Pozidriv-Kreuz), Pack á 200 Stück | SCHRAUBEN | Schraube Linsenkopf Holz 5x40 Kreuz (200 Stück) | 8
| Schraube Linsenkopf Holz 5x50 Kreuz | 4024525119616 | Linsenkopfschraube (Halbrundkopf / Pan-Head) Stahl verzinkt mit Holzgewinde Durchmesser 5mm x Länge 50mm, Antrieb PZ (Pozidriv-Kreuz), Pack á 200 Stück | SCHRAUBEN | Schraube Linsenkopf Holz 5x50 Kreuz (200 Stück) | 35
| Schraube Senkkopf Holz 4x30 Kreuz | 4024525066309 | Senkkopfschraube Stahl verzinkt mit Holzgewinde Durchmesser 4mm x Länge 30mm, Antrieb Kreuz (PZ / Pozidriv), Pack á 200 Stück | SCHRAUBEN | Schraube Senkkopf Holz 4x30 Kreuz (200 Stück) | 7
| Schraube Senkkopf Holz 4x30 T20 |  | Senkkopfschraube Stahl verzinkt mit Holzgewinde Durchmesser 4mm x Länge 30mm, Antrieb Torx T20, Pack á 200 Stück | SCHRAUBEN | Schraube Senkkopf Holz 4x30mm Torx T20 (200 Stück) | 136
| Schraube Senkkopf Holz 4x50 Kreuz | 4024525066729 | Senkkopfschraube Stahl verzinkt mit Holzgewinde Durchmesser 4mm x Länge 50mm, Antrieb Kreuz (PZ / Pozidriv), Pack á 200 Stück | SCHRAUBEN | Schraube Senkkopf Holz 4x50 Kreuz (200 Stück) | 8
| Schraube Senkkopf Holz 5x35 Kreuz | 4024525066736 | Senkkopfschraube Stahl verzinkt mit Holzgewinde Durchmesser 5mm x Länge 35mm, Antrieb Kreuz (PZ / Pozidriv), Pack á 200 Stück | SCHRAUBEN | Schraube Senkkopf Holz 5x35 Kreuz (200 Stück) | 20
| Schraube Senkkopf Holz 5x40 Kreuz | 4024525066743 | Senkkopfschraube Stahl verzinkt mit Holzgewinde Durchmesser 5mm x Länge 40mm, Antrieb Kreuz (PZ / Pozidriv), Pack á 200 Stück | SCHRAUBEN | Schraube Senkkopf Holz 5x40 Kreuz (200 Stück) | 9
| Schraube Senkkopf Holz 5x45 Kreuz | 4024525066750 | Senkkopfschraube Stahl verzinkt mit Holzgewinde Durchmesser 5mm x Länge 45mm, Antrieb Kreuz (PZ / Pozidriv), Pack á 200 Stück | SCHRAUBEN | Schraube Senkkopf Holz 5x45 Kreuz (200 Stück) | 43
| Schraube Senkkopf Holz 5x60 Kreuz | 4024525066767 | Senkkopfschraube Stahl verzinkt mit Holzgewinde Durchmesser 5mm x Länge 60mm, Antrieb Kreuz (PZ / Pozidriv), Pack á 200 Stück | SCHRAUBEN | Schraube Senkkopf Holz 5x60 Kreuz (200 Stück) | 4
| Mutter Sechskant A2-70 DIN934 M8 SW13 |  | Sechskant-Mutter Edelstahl A2-70 mit metrischem Gewinde M8, DIN 934, Antrieb SW13, Pack á 100 Stück | SCHRAUBEN | Sechskantmutter A2-70 DIN934 M8 SW13 (100 Stück) | 10
| Schraube Sechskant A2-70 DIN933 M6x20 SW10 |  | Sechskantschraube Edelstahl A2-70 mit metrischem Vollgewinde M6 x Länge 20mm, DIN 933, Antrieb SW10, Pack á 100 Stück | SCHRAUBEN | Sechskantschraube A2-70 DIN933 M6x20 SW10 (100 Stück) | 10
| Schraube Sechskant A2-70 DIN933 M8x25 SW13 |  | Sechskantschraube Edelstahl A2-70 mit metrischem Vollgewinde M8 x Länge 25mm, DIN 933, Antrieb SW13, Pack á 100 Stück | SCHRAUBEN | Sechskantschraube A2-70 DIN933 M8x25 SW13 (100 Stück) | 4
| Schroff nvent 30838051 |  | Zubehör Teilfrontplatte Aluminium eloxiert, Stärke 2,5mm, Höhe 128,4mm (3HE) x Breite 60,6mm (12TE) | SCHROFF | 30838-051 Teilfrontplatte Alu eloxiert 3HE x 28TE | 3
| Schubert (MSC TUTTLINGEN) 6204022 |  | Zubehör / Ersatzteil für Werkzeugüberwachung System BK MIKRO, Tastnadel Durchmesser 1,2mm x Länge 165mm (Vollmaterial, individuell kürzbar), mit Tastkopf zylindrisch D2,5mm x L10mm, Pack á 10 Stück | SCHUBERT SYSTEM ELEKTRONIK | BK Mikro Tastnadel D1.2 L165 (10 Stück) | 7
| Schubert (MSC TUTTLINGEN) 6204216 |  | Zubehör / Ersatzteil für Werkzeugüberwachung System BK MIKRO, Tastnadel Durchmesser 1,2mm x Länge 250mm (Vollmaterial, individuell kürzbar), mit Tastkopf zylindrisch D2,5mm x L10mm, Pack á 10 Stück | SCHUBERT SYSTEM ELEKTRONIK | BK Mikro Tastnadel D1.2 L250 (10 Stück) | 7
| Schuch 900000002 15AP | 4041254172699 | Schuch 15 A P Zubehör Deckenschienen / Deckenbefestigungsbügel Stahl verzinkt Länge 185mm x Breite 30mm x Stärke 3mm, gekröpft, mit Langloch 9x11,5mm für Leuchtenbefestigung, 1 Paar Deckenschienen mit 2x Schraube M8 und Federring für Leuchtenbefestigung, Deckenbefestigung mit Schiebelöchern Breite 9mm für Befestigungsmaß mind. 135...150mm, z. B. einsetzbar für Ex-Wannenleuchte Schuch 144... | SCHUCH | 15A P Deckenschienen Satz á 2 Stück (Schuch 900000 0002) | 20
| Schuch 161170301 / 161 12L22 | 4041254257174 | Feuchtraumleuchte / FR-Wannenleuchte Unterteil Polyester lichtgrau, mit Prismenwanne PMMA (Langprismen) mit Wannenverschlüssen Kunststoff grau, mit LED 15W/840 4000K neutralweiß, 2390lm, symmetrisch breitstrahlend 120', mit elektronischem Betriebsgerät 230VAC, Länge 1272mm x Breite 116mm x Höhe 125mm, SK I, IP65, für Festanschluss | SCHUCH | 161 12L22 FR-Wannenleuchte LED 15W/4000K 2390lm, sym. Breit, IP65 | 1
| Schuch 161080005 161149 EVG | 4041254175881 | Feuchtraumleuchte / FR-Wannenleuchte Unterteil Polyester lichtgrau, mit Prismenwanne PMMA (Langprismen) mit Wannenverschlüssen Kunststoff grau, mit Fassungen G5 für 1x T5/T16 49W, mit EVG 230V, Länge 1572mm x Breite 116mm x Höhe 125mm, SK I, IP65, für Festanschluss | SCHUCH | 161 149 EVG FR-Wannenleuchte 1x T5/T16 49W EVG, IP65 (Schuch 16108 0005) | 5
| Schuch 161000400 / 161158 AUS I | 4041254189826 | FR-Wannenleuchte als Anbauleuchte für den Außenbereich, mit Unterteil Kunststoff Polyester grau, Wanne PMMA UV-beständig klar mit Innenprismen, Länge 1572mm x Breite 116mm x Höhe 125mm, für 1x T8/T26 58W (G13), mit VVG induktiv 230VAC 50Hz, IP65, SKII | SCHUCH | 161 158 AUS induktiv Wannenleuchte für den Außenbereich 1x T8/T26 58W VVG 230VAC | 10
| Schuch 162119000 | 4041254123660 | Ersatzteil / Zubehör Ersatz-Wanne PMMA als Langprismenwanne klar für FR-Wannenleuchte 2x T8/T26 18W | SCHUCH | 162 018 Ersatzwanne PMMA 2x18W (162018) | 5
| Schuch 16405 0008 | 4041254203607 | FR-Wannenleuchte für Wand- oder Deckenanbau, Unterteil GFK grau, Prismenwanne PMMA, für 2x T5/T16 35W bzw. 49W (Sockel G5), mit EVG (Tridonic PC 2/14-35/49/54 T5 PRO-M lp, Nr. 22 176 186), IP65, für Festanschluss 230V AC/DC, Länge 1572mm x Breite 200mm x Höhe 98mm, EEK: A+ | SCHUCH | 164235/49 FR-Wannenleuchte 2x T5/T16 35W/49W EVG IP65 | 1
| Schuch 175130001 | 4041254132044 | Reflektor Aluminium weiß pulverlackiert Breite 200mm x Höhe 72mm, für nachträglichen Anbau an freistrahlendde FR-Leuchte / Lichtleiste SCHUCH 175.. Länge 1x18W bzw. 2x 18W (T8/T26) | SCHUCH | 175/18 Außenreflektor weiß für 1x/2x 18W | 10
| Schuch 318900005 / 3189/250HI/HS i B-Ware | 4041254222271 | Spiegelreflektorleuchte / Hallentiefstrahler 3189 mit Ringöse für Pendelseilabhängung, 1x Fassung E40 für HIE-P (Halogenmetalldampflampe) bzw. HSE / HST (Natriumdampflampe) 250W, (bei Betrieb mit opt. Zubehör Scheibe SG 2 IP54 auch für HIE bzw. HIT 250W), mit VVG 230VAC, kompensiert, mit Aluminium-Reflektor BREF 2 F (Schuch Nr. 902409006 / EAN 4041254220857) breit- und tiefbreitstrahlend facettiert Durchmesser 465mm x Höhe ca. 280mm, Höhe Leuchte gesamt 565mm, IP23, EEK: A, B-Ware = Reflektor BREF 2 F kann lechte Dellen aufweisen | SCHUCH | 3189/250 HI/HS i Spiegelreflektroleuchte / Hallentiefstrahler HIE-P / HSE / HST 250W E40 31890 0005 / B-Ware) | 6
| Schuch 36250HI/HS k 36000 0020 | 4041254149868 | Straßenleuchte 36250 HI/HS k als Mastaufsatzleuchte (Lichtmast-Zopf 76mm/60mm) bzw. Mastansatzleuchte (Zopf 60mm/42mm), GFK Polyester grau Länge 680mm x Breite 310mm x Höhe 265mm mit Wanne Kunststoff klar mit Edelstahl-Verschlüssen rostfrei, Reflektor Aluminium Hochglanz, mit 1x Fassung E40 und Vorschaltgerät VVG und Zündgerät, kompensiert, für Natriumdampfhochdrucklampe HSE 250W bzw. Halogenmetalldampflampe HIE 250W | SCHUCH | 36 250 HI/HS k Straßenleuchte Aufsatz/Ansatz E40 HSE/HIE 250W | 1
| Schuch 902409006 / BREF2F B-Ware | 4041254220857 | Zubehör Aluminiumreflektor mit Facettenstruktur, breit-/tiefbreitstrahlend, Durchmesser 465mm x Höhe ca. 280mm, für 3-Schrauben-Befestigungskranz Durchmesser 115mm, passend für Hallentiefstrahler Schuch 3189, B-Ware = Reflektor BREF 2 F kann lechte Dellen aufweisen | SCHUCH | BREF 2 F Aluminium-Reflektor 465mm facettiert für Schuch 3189 (90240 9006 / B-Ware) | 2
| Schuch 901289001 DACH 542/543 POL M10 | 4041254228471 | Zubehör / Ersatzteil Dach Kunststoff Polyester glasfaserverstärkt (PE-GFK) lichtgrau Durchmesser 650mm x Höhe 117mm mit eingelassener Hutmutter M10 (ab Baujahr 2010) für Aufschraub-Montage auf System-Masteinheit / -Elektroeinheit, passend für klassische Pilzleuchte Schuch 542 bzw. 543 | SCHUCH | DACH 542/543 POL M10 Zubehör / Ersatzteil Dach 650mm für Pilzleuchte (Schuch 90128 9001) | 14
| Schuch 150000017 | 4041254111360 | Ex-FR-Wannenleuchte e15061 EVG mit Unterteil GFK lichtgrau, mit Langprismenwanne, für 1x T8/T26 58W/X (Einstift-Sockel, z. B. Osram L58W/...X), mit EVG 230V AC/DC (220-240V 0/50-60Hz), IP66, Ex-geschützt für Einsatz in Zone 1, 2, 11 (Ex s IIC T4 PTB Nr. Ex-92.Y.1634), für Festanschluss, mit Beipack 2 Aufhängeösen H8V für Seilpendelaufhängung, 15000 0017 | SCHUCH | e 150 61 EVG Ex-Poly.-Leuchte / FR-Wannenleuchte 1x 58W (X) EVG IP66, Zone 1, 2, 11 | 1
| Schuch 865000002 / e865F 12L60 | 4041254281902 | Ex-FR-Wannenleuchte ExeLED 1 e865F mit Unterteil PE-GFK lichtgrau, mit Abdeckwanne PC satiniert, mit LED-Bestückung 40W/860 6000K Ra: >80, 6020lm, mit elektronischem Betriebsgerät 230V AC/DC (220-240V 0/50-60Hz), 80.000h, EEK: C, Ex-geschützt für Einsatz in Zone 1, 21 , 2, 22 (in Gas: II 2 G Ex eb mb q IIC T4 Gb bzw. in StaubII 2 D Ex tb IIIC T80°C Db), für Festanschluss, im Leuchtenunterteil mit 2x Innengewinde M8 für Aufnahme einer Pendelanhängung o. ä., Einsatzbereich -30'C...+55'C, Länge 1250mm x Breite 182mm x Höhe 114mm, Gewicht 6,7kg, IP66, Schuch 86500 0002 | SCHUCH | e865F 12L60 LED-Ex-Poly.-Leuchte / FR-Wannenleuchte ExeLED 1, 6020lm, IP66, für Ex-Zone 1/21, 2/22 | 2
| Schuch Ersatz-Masteinheit für 542/50/70 CE E27 i |  | Zubehör / Ersatzteil Masteinheit (Elektroeinheit / E-Block) mit Leuchtenfuß Aluminiumdruckguss lichtgrau für Aufsatz auf 76mm-Lichtmast-Zopf mit Traggerüst für Schuch klassische Pilzleuchte 542 / 543 mit Dachaufnahme-Stehbolzen M10, bestückt mit elektrischer Ausrüstung mit Vorschaltgerät VVG 230VAC 50Hz (Vossloh-Schwabe NaH 70/50.411, Nr. 571609) und Zündgerät (Vossloh-Schwabe Z 400MK D20, Nr. 142370) sowie stehende Fassung E27 mit Keramik-Mantel für Halogenmetalldampflampe mit Keramikbrenner (HIE-CE-P) 50W bzw. 70W (umklemmbar), für Festanschluss, als Funktionseinheit für Schuch Mastaufsatzleuchte klassische Pilzleuchte 542 | SCHUCH | ERSATZ Masteinheit für 542/50/70 CE E27 i, Elektro-Komponente für Schuch Pilzleuchte | 12
| Schuch 900000001 H8VP | 4041254172682 | Schuch H8 V P Zubehör Aufhängeöse als geschlossene Aufhängelasche Edelstahl Breite 30mm x Höhe 47mm mit Montageloch Durchmesser 9mm für Leuchtenbefestigung, Aufhängeöffnung Breite 12,5mm für Pendelhöhe 37mm ab Oberkante der Leuchte, 1 Paar mit 2x Schraube M8 und Federring für Leuchtenbefestigung, z. B. einsetzbar für Ex-Wannenleuchte Schuch 144... u. a. Pendelleuchten oder Hallentiefstrahler | SCHUCH | H8V P Aufhängeösen Edelstahl Satz á 2 Stück mit Schrauben M8 (Schuch 90000 0001) | 20
| Schuch 865019003 / HK865 P | 4041254270548 | Zubehör Schnellbefestigungsbügel für Wandmontage oder Deckenmontage, als Schnappbefestigung für Schuch-Ex-Leuchten für e864 ..., für e865 ..., für nD866 ..., für nD867 …, Material Edelstahl (1.4301), Schuch 86501 9003 | SCHUCH | HK865 P Montagebügel als Schnellbefestigung (1 Paar) | 2
| Schuch 901880002 S38US136 | 4041254159966 | Ersatzteil / Zubehör Umrüstsatz für FR-Lichtleiste 1x36W (für Freistrahlerleuchte 175 136 ...), Lampenschutzrohr Durchmesser 38mm PC glasklar mit Anschlussverschraubungen, mit 2x Fixier-Klemmeinsatz für Steckfassung (Art.-Nr. 90200 9004, Typ 174/716) | SCHUCH | S38 US 136 Umrüstsatz T12/T38 auf T8/T26 für FR-Lichtleiste 1x36W (Schuch 90188 0002) | 1
| Schuch 902440002 / SG2 | 4041254101231 | Zubehör / Ersatzteil Sicherheitsglas SG2 als Glasscheibe klar mit Rahmen Aluminium Durchmesser 455mm und Befestigungsklammern zur Befestigung / Montage in Reflektor D: 465mm (z. B. BREF2 bzw. TREF2) an Hallentiefstrahler / Spiegelreflektorleuchte 3016 / 3025 / 3036 / 3045 / 3066 / 3075 / 3136 QL / 3175 / 3189 / 3236 / 3245 / 3475 / 3489 | SCHUCH | SG 2 Schutzglas IP54 für Reflektor D:465mm (90244 0002) | 2
| Schuebo 472M02 |  | Schaltschrankschlüssel-Kreuz Zinkdruckguss, mit Innenvierkant 7-8mm / 6mm / 5mm (mittig), Innendreikant 9mm mit SW 1/4"-Aufnahme, Doppelbartschlüssel 3-5mm, mit Heizungsentlüftungsschließung in der Mittelnabe | SCHUEBO | 472 M 02 Schaltschrankschlüssel-Kreuz (S+B) | 7
| Schulte 151000000100 EVOline Plug schwarz | 4044657008008 | EVOline Plug / ePlace Design VDE-Schuko-Winkelstecker Kunststoff schwarz superflach als Flachstecker max. 16A/230VAC mit Klappmechanismus für Ausstecken aus der Steckdose ohne Kraftaufwand, mit Schraubklemmenanschluss 0,75…1,5qmm, nur für Anwendung in trockenen Räumen | SCHULTE ELEKTROTECHNIK GMBH & CO. KG | 1510 0000 0100 EVOline Plug schwarz Schuko-Stecker flach | 21
| Schupa NAS4.16 |  | REG Installations-Schalter / Ausschalter 4polig / Trennschalter 4S, Ith max. 16A, 1TE | SCHUPA | NAS 4.16 Insta-Ausschalter 4-polig 16A | 3
| Schupa SH 81475 |  | REG FI Fehlerstromschutzschalter Typ A, 100A 4polig 100mA, 10kA (4TE) | SCHUPA | NFI100.100.4 FI-Schutzschalter 100A 100mA 4polig, Typ-A | 22
| Schupa 032001 |  | REG LS Leitungsschutzschalter 6kA 1pol B6 (B6/1) | SCHUPA | NLS 6-1/B 6 | 23
| Schupa NLS6-3/B 6 |  | REG LS Leitungsschutzschalter 6kA 3pol B6 (B6/3) | SCHUPA | NLS 6-3/B 6 | 2
| Schupa 032065 |  | REG LS Leitungsschutzschalter 6kA 3pol B20 (B20/3) | SCHUPA | NLS 6-3/B 20 | 2
| Schupa NLS6-3/C6 |  | REG LS Leitungsschutzschalter 6kA 3pol C6 (C6/3) | SCHUPA | NLS 6-3/C 6 | 4
| Schupa NLS6-3/C10 |  | REG LS Leitungsschutzschalter 6kA 3pol C10 (C10/3) | SCHUPA | NLS 6-3/C 10 | 4
| Schurter 6600-43 Mains Outlet 1,5mm |  | IEC Einbau-Gerätesteckdose 6600-4 (V-Lock-System), 3polig, für Frontmontage mit Rastbefestigung für Plattendicke 1,5mm, Einbaumaß H24,8mm x B32,5mm, Frontmaß H28mm x B35mm, max. 10A/250VAC, Flachsteckeranschluss 6,3x0,8mm rückseitig gerade, Thermoplast schwarz, Stifttemperatur max. 70'C | SCHURTER | 6600.4315 IEC-Gerateeinbausteckdose / Kaltgerätedose 10A/250V | 2500
| Schwaiger GUT5056 | 4004005505177 | Dichtungstülle Gummi schwarz für die witterungsfeste Montage von koaxialen F-Steckern | SCHWAIGER | GUT 5056 Dichtungstülle für F-Stecker | 30
| Schwaiger KFF20 202 |  | Koaxialkabel-Fensterdurchführung weiß für Antennenleitung, Länge 200mm, beidseitig mit F-Buchsen für F-Stecker-Anschluss | SCHWAIGER | KFF 20 202 Koax-Fensterdurchführung F-F 200mm | 3
| Schwaiger KST30 |  | Koaxialkabel-Stecker weiß gerade / Stecker IEC, Schirmungsmaß >75dB (bis 450MHz) | SCHWAIGER | KST 30 Koax-Stecker IEC | 11
| Schwaiger KST32 | 4004005320015 | Koaxialkabel-Steckbuchse weiß gerade / Buchse IEC, Schirmungsmaß >75dB (bis 450MHz) | SCHWAIGER | KST 32 Koax-Buchse IEC | 8
| Schwaiger KVB8360201 | 4004005036008 | F-Verbinder koaxial mit F-Buchse/F-Buchse, Doppelkupplung als Anordnung in U-Form für Doseneinbau o. ä. für F-Stecker-Anschluss, ca. 30mm x 10mm x Tiefe 20mm | SCHWAIGER | KVB 8360 201 F-Verbinder Buchse/Buchse in U-Form, Schwaiger KVB8360 201 | 8
| Schwaiger WST42 | 4004005420012 | TV-Winkelbuchse / Winkelkupplung IEC als Steckverbinder für Anbau an TV-Koaxialkabel, Metall geschirmt | SCHWAIGER | WST 42 Koax-Winkel-Buchse IEC Metall | 32
| Schweitzer EZL1401 | 4005938143702 | Zubehör Schrankentlüftung für Datenschrank / Netzwerkschrank EasyRack, Dachlüfterkassette Stahlblech lichtgrau RAL 7035 pulverbeschichtet, mit 2x Gehäuselüfter 119mm x 119mm x 38mm (NMB 11938MB-B3N-NP) 230VAC je 15/14W, je 160m3/h, mit Thermostat STEGO KTS011 (0...60'C / 1S für Kühlung), mit Anschlußkabel 3m mit Schukostecker, Einbaumaß 360mm x 130mm / Dachblech 385mm x 155mm | SCHWEITZER-SYSTEMTECHNIK | EZL 1401 Dachlüfter-Kassette 230VAC mit Thermostat, 2x 160m3/h | 1
| Schweitzer ZAB1013 |  | 19"-Blindplatte Stahl gekantet, lichtgrau RAL 7035, Höhe 1HE, komplett mit Befestigungssatz (4x Käfigmutter M6, 4x Schraube M6, 4x Iso-Scheibe schwarz M6) | SCHWEITZER-SYSTEMTECHNIK | ZAB 1013 Blindplatte 19" 1HE lichtgrau | 2
| Schweitzer ZAB1021 |  | 19"-Blindplatte Stahl glatt, lichtgrau RAL 7035, Höhe 2HE, komplett mit Befestigungssatz (4x Käfigmutter M6, 4x Schraube M6, 4x Iso-Scheibe schwarz M6) | SCHWEITZER-SYSTEMTECHNIK | ZAB 1021 Blindplatte 19" 2HE lichtgrau | 1
| Schweitzer ZAB1033 |  | 19"-Blindplatte Stahl gekantet, lichtgrau RAL 7035, Höhe 3HE, komplett mit Befestigungssatz (4x Käfigmutter M6, 4x Schraube M6, 4x Iso-Scheibe schwarz M6) | SCHWEITZER-SYSTEMTECHNIK | ZAB 1033 Blindplatte 19" 3HE lichtgrau | 2
| Schweitzer ZAW0810 |  | Zubehör Unterstützungswinkel Stahlblech Stärke 2mm gekantet und verschweißt, pulverbeschichtet lichtgrau RAL 7035, Höhe 250mm mit 5 Befestigungslöchern bis M12, Auslage 775mm mit 2 Befestigungslöchern bis M12, Auslegerbreite gesamt 70mm, als Wandausleger für die Montage als Verstärkung unter DNT- / Netzwerkschrank-Wandgehäuse bei Tiefe 800mm, Satz á 2 Ausleger mit 4 Spreizdübeln 12mm und 4 Sechskant-Schrauben Holzgewinde 10mm x Länge 100mm mit U-Scheiben | SCHWEITZER-SYSTEMTECHNIK | ZAW 0810 Zubehör Überstützungswinkel-Satz für Tiefe 800mm | 1
| SEP 700399 |  | LED-Downlight als Pendelleuchte weiß, Leuchtenkopf Durchmesser 130mm x Höhe 200mm, mit LED 30W/3000K warmweiß, 2000lm, mit Hochglanz-Reflektor 36',Frontglas transparent, mit flachem Baldachin weiß, Stahlseil und Zuleitung transparent für Höhe gesamt max. 1000mm | SEP SOLARECOPOWER GMBH | LED PENDANT LIGHT 30W/3000K 36' 2000lm Pendelleuchte / Downlight weiß | 1
| SEP 700240 |  | Universal-Seilabhängungs-Set 4fach für Pendelleuchten, Set mit je 4x Anbausockel und Seilaufnahme mit Höhenberstellung verchromt, 4x Stahlseil verzinkt D1,5mm x Länge 1800mm mit einseitiger Presshülse D3mm, Seilende offen | SEP SOLARECOPOWER GMBH | PENDANT SET Seilabhängung-Set 4fach bis 1800mm | 10
| Setec 511178 |  | SeSix eXtra Cat.6 / Keystone Modular Jack RJ45 System, Zubehör Zentralplatte 50mm x 50mm DIN 49075 reinweiß RAL 9010 für Datensteckdose 2fach / für Datendose 2x RJ45, Schrägauslass 45', mit Staubschutzklappen und Beschriftungsfeld, mit Befestigungsschraube oben mittig | SETEC NETZWERKE AG | 511178 sesix eXtra Zentralplatte 50x50mm 1-fach für 1x RJ45, reinweiß RAL9010 | 5
| SGE ENDR4-1 |  | Press-Kabelschuh Ringform / Ringkabelschuh Cu verz. 0,5qmm…1qmm mit Ring M4, rot isoliert, Pack á 100 Stück | SGE | ENDR4-1 Press-Ringkabelschuh iso 0,5-1qmm x M4 rot (100 Stück) | 8
| SGE VD1-6.3FC |  | Flachsteckhülse Messing (CuZn) verzinnt für Crimpanschluss 0,5qmm...1qmm für Flachstecker 6,3x0,8mm, rot isoliert, Pack á 100 Stück | SGE | VD1-6.3FC Flachsteckhülse iso 0,5-1qmm x 6,3x0,8mm rot (100 Stück) | 19
| SGE VD1-6.3FMC |  | Flachsteck-Verteiler Messing (CuZn) verzinnt für Crimpanschluss 0,5qmm...1qmm, mit Flachsteckhülse 6,3x0,8mm und Flachstecker abgewinkelt 6,3x0,8mm, rot isoliert, Pack á 100 Stück | SGE | VD1-6.3FMC Flachsteck-Verteiler iso 0,5-1qmm x 6,3x0,8mm rot (100 Stück) | 7
| SGE VD2-6.3FC |  | Flachsteckhülse Messing (CuZn) verzinnt für Crimpanschluss 1,5qmm..2,5qmm für Flachstecker 6,3x0,8mm, blau isoliert, Pack á 100 Stück | SGE | VD2-6.3FC Flachsteckhülse iso 1,5-2,5qmm x 6,3x0,8mm blau (100 Stück) | 2
| SG-Lighting 911944 | 7021989119449 | Einbaustrahler / Deckeneinbauspot Aluminiumdruckguss weiß, schwenkbar, Einbaudurchmesser 84mm, Frontring Durchmesser 94mm, Einbautiefe 110mm, Variante ohne Sprengring als Lampenhalterung, mit LED-Lampe PAR16 Gu10 230V 6W 3000K 340lm 35' dimmbar 45.000h EEK: A (GE Lighting Nr. 98723, EAN 0043168987233), IP23 | SG-LIGHTING | JUPITER Outdoor 240V Click-It weiß Gu10 LED 6W 3000K dimmbar Einbaustrahler schwenkbar | 1
| SG-Lighting 907014 | 7021989070146 | NANO TILT LED-Einbaustrahler / Einbaudownlight Aluminiumdruckguss schwarz matt, schwenkbar, Einbaudurchmesser 40mm x Einbautiefe 27,5mm, Frontring Außendurchmesser 48mm, lichtaustritt über klare PC-Scheibe (IP44), fest bestückt mit LED 4W/2700K warmweiß, Ra: >90, 240lm, Abstrahlwinkel 36' wideflood, 50.000h, für Festanschluss an Konstantstrom 350mA, MM, ehem. EEK: A...A++ | SG-LIGHTING | NANO TILT BLACK 2700K 36' LED-Einbaustrahler schwenkbar schwarz 350mA 4W 240lm (SG 907014) | 2
| SG-Lighting 820071 | 7021988200711 | SlimLine LED-Treiber-Bausatz mit elektronischem Betriebsgerät als Spannungsversorgung Us: 230VAC 50/60Hz dimmbar bzw. mit Eingang für Tasterdimmung Push-Dim (per Jumper einstellbar), Ausgang 24VDC max. 2A, Höhe 35mm x Brete 85mm x Länge 200mm, mit fest anzuschließender LED-Leuchten-Anschlussleitung 3m mit SlimLine-System-Steckbuchse (+/-) female für SlimLine-LED-Leuchten max. 50W, für Festanschluss | SG-LIGHTING | SlimLine 50W Driver Kit Phase/Push Dim LED-Konverter 24VDC, dimmbar (SG 820071) | 1
| SG-Lighting 391215 | 7021983912152 | SlimLine LED-Leuchtenzubehör, Leitung Länge 3m weiß mit SlimLine-System-Steckbuchse female (+/-) und beiliegenden Adaptern mit System-Steckbuchse female (+/-) mit Steckklemmen für Festanschluss und Steckadapter-Doppelstecker (+/-) male/male | SG-LIGHTING | SlimLine Connector (female) 3000mm mit Steckadapter / Anschlussleitung (SG 391215) | 1
| SIBA 1000507.2 | 4028854000713 | URD Sicherungseinsatz DIAZED DII E27 500V 2A gR ultra rapid / superflink als Halbleiterschutz-Sicherung, Ii 50kA, IEC 60269-4, DIN VDE 0636-4, ohne Kennmelder | SIBA | 10 005 07.2 URD Halbleiterschutz-Sicherung DIAZED DII E27 500V 2A gR | 49
| SIBA 1000507.4 | 4028854000799 | URD Sicherungseinsatz DIAZED DII E27 500V 4A gR ultra rapid / superflink als Halbleiterschutz-Sicherung, Ii 50kA, IEC 60269-4, DIN VDE 0636-4, ohne Kennmelder | SIBA | 10 005 07.4 URD Halbleiterschutz-Sicherung DIAZED DII E27 500V 4A gR | 75
| SIBA 1000507.6 | 4028854000812 | URD Sicherungseinsatz DIAZED DII E27 500V 6A gR ultra rapid / superflink als Halbleiterschutz-Sicherung, Ii 50kA, IEC 60269-4, DIN VDE 0636-4, Kennmelder grün | SIBA | 10 005 07.6 URD Halbleiterschutz-Sicherung DIAZED DII E27 500V 6A gR | 47
| SIBA 1000707.63 | 4028854001055 | Sicherungseinsatz DIAZED DIII E33 63A 500V 63A gR ultra rapid / superflink, Ii 50kA, Kennfarbe kupfer-rot | SIBA | 1000707.63 Sicherung DIAZED DIII E33 500V 63A gR (10 007 07.63) | 1
| SIBA ELU 172000.0,125 |  | Feinsicherung Serie ELU 172 000 / G-Sicherungseinsatz / Glasrohrsicherung Durchmesser 5mm x Länge 20mm, Bemessungsspannung 250VAC, Charakteristik: M (mittelträg), 125mA, Pack á 10 Stück (SIBA 70 001 02.0,125) | SIBA | 172 000.0,125 G-Sicherungseinsatz 20x5mm mittelträg 125mA = 0,125A (Pack á 10 Stück SIBA 7000102.0,125) | 18
| SIBA ELU 172000.0,160 |  | Feinsicherung Serie ELU 172 000 / G-Sicherungseinsatz / Glasrohrsicherung Durchmesser 5mm x Länge 20mm, Bemessungsspannung 250VAC, Charakteristik: M (mittelträg), 160mA, Pack á 10 Stück (SIBA 70 001 02.0,160) | SIBA | 172 000.0,160 G-Sicherungseinsatz 20x5mm mittelträg 160mA = 0,160A (Pack á 10 Stück SIBA 7000102.0,160) | 6
| SIBA ELU 172000.0,315 |  | Feinsicherung Serie ELU 172 000 / G-Sicherungseinsatz / Glasrohrsicherung Durchmesser 5mm x Länge 20mm, Bemessungsspannung 250VAC, Charakteristik: M (mittelträg), 315mA, Pack á 10 Stück (SIBA 70 001 02.0,315) | SIBA | 172 000.0,315 G-Sicherungseinsatz 20x5mm mittelträg 315mA = 0,315A (Pack á 10 Stück SIBA 7000102.0,315) | 1
| SIBA ELU 172000.0,4 |  | Feinsicherung Serie ELU 172 000 / G-Sicherungseinsatz / Glasrohrsicherung Durchmesser 5mm x Länge 20mm, Bemessungsspannung 250VAC, Charakteristik: M (mittelträg), 400mA, Pack á 10 Stück (SIBA 70 001 02.0,4) | SIBA | 172 000.0,4 G-Sicherungseinsatz 20x5mm mittelträg 400mA = 0,4A (Pack á 10 Stück SIBA 7000102.0,4) | 2
| SIBA ELU 172000.0,63 |  | Feinsicherung Serie ELU 172 000 / G-Sicherungseinsatz / Glasrohrsicherung Durchmesser 5mm x Länge 20mm, Bemessungsspannung 250VAC, Charakteristik: M (mittelträg), 630mA, Pack á 10 Stück (SIBA 70 001 02.0,63) | SIBA | 172 000.0,63 G-Sicherungseinsatz 20x5mm mittelträg 630mA = 0,63A (Pack á 10 Stück SIBA 7000102.0,63) | 1
| SIBA ELU 172100.4 |  | Feinsicherung Serie ELU 172 100 / G-Sicherungseinsatz / Glasrohrsicherung Durchmesser 5mm x Länge 20mm, mit Löschmittel, Bemessungsspannung 250VAC, Charakteristik: M (mittelträg), 4A, Pack á 10 Stück (SIBA 70 004 02.4) | SIBA | 172 100.4 G-Sicherungseinsatz 20x5mm mittelträg 4A (Pack á 10 Stück SIBA 7000402.4) | 1
| SIBA ELU 172100.5 |  | Feinsicherung Serie ELU 172 100 / G-Sicherungseinsatz / Glasrohrsicherung Durchmesser 5mm x Länge 20mm, mit Löschmittel, Bemessungsspannung 250VAC, Charakteristik: M (mittelträg), 5A, Pack á 10 Stück (SIBA 70 004 02.5) | SIBA | 172 100.5 G-Sicherungseinsatz 20x5mm mittelträg 5A (Pack á 10 Stück SIBA 7000402.5) | 10
| SIBA ELU 172100.8 |  | Feinsicherung Serie ELU 172 100 / G-Sicherungseinsatz / Glasrohrsicherung Durchmesser 5mm x Länge 20mm, mit Löschmittel, Bemessungsspannung 250VAC, Charakteristik: M (mittelträg), 8A, Pack á 10 Stück (SIBA 70 004 02.8) | SIBA | 172 100.8 G-Sicherungseinsatz 20x5mm mittelträg 8A (Pack á 10 Stück SIBA 7000402.8) | 4
| SIBA ELU 179020.1,5 |  | Feinsicherung Serie ELU 179 020 / G-Sicherungseinsatz / Glasrohrsicherung Durchmesser 5mm x Länge 20mm, Bemessungsspannung 250VAC, Charakteristik: F (flink), 1,5A, Pack á 10 Stück (SIBA 70 001 34.1,5) | SIBA | 179 020.1,5 G-Sicherungseinsatz 20x5mm flink 1,5A (Pack á 10 Stück SIBA 7000134.1,5) | 12
| SIBA ELU 179020.3,15 |  | Feinsicherung Serie ELU 179 020 / G-Sicherungseinsatz / Glasrohrsicherung Durchmesser 5mm x Länge 20mm, Bemessungsspannung 250VAC, Charakteristik: F (flink), 3,15A, Pack á 10 Stück (SIBA 70 001 34.3,15), auch im Handel unter Lindner 2200.03150 / EAN 4086500014569 | SIBA | 179 020.3,15 G-Sicherungseinsatz 20x5mm flink 3,15A (Pack á 10 Stück SIBA 7000134.3,15) | 10
| SIBA ELU 179020.4 |  | Feinsicherung Serie ELU 179 020 / G-Sicherungseinsatz / Glasrohrsicherung Durchmesser 5mm x Länge 20mm, Bemessungsspannung 250VAC, Charakteristik: F (flink), 4A, Pack á 10 Stück (SIBA 70 001 34.4) | SIBA | 179 020.4 G-Sicherungseinsatz 20x5mm flink 4A (Pack á 10 Stück SIBA 7000134.4) | 1
| SIBA 2000304.315 URM NH1 315A aR 500V | 4028854021312 | URM-Halbleiterschutz-Sicherungseinsatz Bauform NH1 mit Anschlusslaschen Länge 135mm, max. 500V 315A aR ULTRA rapid (superflink), Ii: 120kA, mit Stirnkennmelder | SIBA | 20 003 04.315 HLS-Sicherung URM NH1 315A aR 500V | 7
| SIBA 2047720.10 URM NH000 10A gR 690V | 4028854036774 | URM-Halbleiterschutz-Sicherungseinsatz Bauform NH000 mit Anschlusslaschen Länge 78mm, max. 690V 10A gR ULTRA rapid (superflink), Ii: 120kA, mit Kombikennmelder (Stirn- und Mittenkennmelder) | SIBA | 20 047 20.10 HLS-Sicherung URM NH000 10A gR 690V | 6
| SIBA 2031313.160 | 4028854139826 | NH-Sicherungseinsatz Größe NH3 (Messerlänge 148mm) 160A/800VAC gG (Icu: 120kA), mit spannungsführenden Grifflaschen, mit Kombikennmelder (Mittenkennmelder und Stirnkennmelder) | SIBA | 20 313 13.160 NH-Sicherungseinsatz NH3 160A/800V gG, Kombimelder (MKM, SKM) | 12
| SIBA 2000304.100 URM NH1 100A gR 500V | 4028854021169 | URM-Halbleiterschutz-Sicherungseinsatz Bauform NH1 mit Anschlusslaschen Länge 135mm, max. 500V 100A gR ULTRA rapid (superflink), mit Kombimelder (Stirn- und Mittenkennmelder) | SIBA | 2000304.100 HLS-Sicherung URM NH1 100A gR | 3
| SIBA 5014034.63 URZ 22x58mm 63A gRL 690V | 4028854065972 | URZ-Halbleiterschutz-Sicherung zylindrisch Durchmesser 22mm x Länge 58mm, max. 690V 63A gRL (gS) ULTRA rapid (superflink), Ii: 200kA | SIBA | 50 140 34.63 HLS-Sicherung URZ 22x58mm 63A gRL 690V | 6
| SIBA 5106304.3 |  | REG Sicherungssockel als Klappsicherungshalter (nicht unter Last zu trennen) 3polig für zylindrische Sicherungen Durchmesser 10mm x Länge 38mm, max. 30A/390VAC, mit Käfigklemmen max. 10qmm, Baubreite 3TE | SIBA | 51 063 04.3 ZS-Modul Sicherungshalter 10x38mm 3-polig, max. 30A/600V | 8
| Sich. E27 DII Schraubkappe Porzellan |  | Schraubkappe K2/SK2 Porzellan DII Diazed (Gewinde E27) mit Prüfloch, max. 25A/500V | Sicherungseinsätze | E27 DII Schraubkappe Porzellan | 198
| Sich. E27 DII Schraubpasseinsatz 10A |  | DIAZED-Passschraube / Schraubpasseinsatz DII E27 10A Porzellan rot (DIN 49516) | Sicherungseinsätze | E27 DII Schraubpasseinsatz 10A | 23
| Sich. E27 DII Schraubpasseinsatz 20A |  | DIAZED-Passschraube / Schraubpasseinsatz DII E27 20A Porzellan blau (DIN 49516) | Sicherungseinsätze | E27 DII Schraubpasseinsatz 20A | 38
| Sich. E27 DII Schraubpasseinsatz 25A |  | DIAZED-Passschraube / Schraubpasseinsatz DII E27 25A Porzellan gelb (DIN 49516) | Sicherungseinsätze | E27 DII Schraubpasseinsatz 25A | 24
| Sich. E33 DIII Schraubkappe Porzellan plombierbar |  | Schraubkappe K3/SK3 Porzellan DIII Diazed (Gewinde E33) mit Prüfloch, plombierbar, max. 63A/500V | Sicherungseinsätze | E33 DIII Schraubkappe Porzellan plombierbar | 237
| Sick 2007900 | 4047084102219 | Befestigungswinkel | SICK | 2007900 (BEF-4WNAEFAL1) | 3
| Sick 6006823 | 4047084110344 | Leitungsdose 7pol. (Hirschmann GO 070 WF SK, Nr. 932 463-100) | SICK | 6006823 (DOS-2107-W) | 1
| Sick 6008899 | 4047084102622 | Leitungsdose 5pol. m. Leitung 2,0m orange | SICK | 6008899 (DOL-1205-G02M) | 1
| Sick 6009720 | 4047084168574 | Leitungsdose 5pol. (Lumberg Nr. 15409) | SICK | 6009720 (DOS-1205-W) | 1
| Sick 7021354 |  | Leitungsdose 7pol. steckbarer Anschlussraum für FGS | SICK | 7021354 | 1
| Sick 1011942 |  | Netzwerk-Anschlussmodul f. Scanner CLV200 u. IR-System ISD100 m. Netzteil 230V AC | SICK | AMS 20-013 | 1
| Sick 1017135 |  | Anschluss-Modul m. Netzteil f. Barcode-Scanner CLV/CLX/ICR an Host/SPS/Sensoren | SICK | AMS 40-013 | 1
| Sick 2016184 |  | Anschluss-Set f. Lichtgitter/Lichtvorhang (Netz+RS232/RS422) | SICK | Anschluss-Set 1 | 1
| Sick 2019065 |  | Anschluss-Satz für Lichtgitter/Lichtvorhang PLS u. LSI (Netzanschluss und Daten RS232/RS422) | SICK | Anschluss-Set A (PLS/LSI) | 1
| Sick 2022734 | 4047084102424 | Adapterset / Adapterplatte | SICK | BEF-AP-W9 | 2
| Sick 2015624 | 4047084109430 | Befestigungswinkel/Aufnahme f. programmierb. Scanner S3000/PLS | SICK | BEFESTIGUNGSSATZ 2 | 1
| Sick 2012938 | 4047084102240 | Befestigungswinkel Edelstahl | SICK | BEF-WK-W12 | 2
| Sick 2005806 | 4047084109331 | Befestigungswinkel Stahl verz. | SICK | BEF-WN-W32 | 2
| Sick 5305196 |  | Schlitzblende 1mm/2 Stück | SICK | BL-160-10 | 1
| Sick 5304549 |  | Reflektor C110A Durchmesser 84mm, für Zentralschraubenbefestigung | SICK | C110A | 1
| Sick 1016733 |  | Lichtgitter (Sender) testbar, 9m Schutzfeldhöhe, Auflösung 30mm | SICK | C20S-090103A12 | 1
| Sick 7026372 KIT C40P-0901CB010 |  | C4000 advanced Sicherheits-Lichtvorhang-Set Us: 24VDC Rotlicht 950nm für Schutzfeldhöhe 900mm / Auflösung 14mm, konfigurierbare Reichweite 0…2,5m, Systemanschlüsse als Rundsteckverbinder Stecker M26 12polig, Konfigurationsanschluss Buchse M8 4polig, Ausgänge 2x pnp, 24VDC low <2VDC / high 24VDC max. 500mA, jeweils in Alu-Profil-Gehäuse Tiefe 48mm x Breite 40mm x Höhe gesamt 1030mm, IP65, Einsatzbereich 0...55'C, das Set enthält Sender C40S-0901CA010 (Sick Nr. 1018597 / EAN 4047084105807) und Empfänger C40E-0901CB010 (Sick Nr. 1018785 / EAN 4047084187117) | SICK | C40P-0901CB010 Sicherheits-Lichtvorhang-Set C4000 advanced, 24VDC, 900mm / 14mm, 2x pnp, Sender + Receiver | 1
| Sick 1062799 / DBS36E-BBAP00S01 | 4047084295416 | Inkremental Encoder / Drehgeber Us: 4,5…5,5VDC, 1024imp/U, mit Aufsteckhohlwelle für Wellendurchmesser 8mm, für Drehzahlen bis 6.000U/min im Dauerbetrieb / maximal 8.000 U/min im Kurzzeitbetrieb), Schnittstelle TTL/RS422, Anschluss mit Kurzleitung mit Stecker M12 8polig, Gehäusedurchmesser 37mm / Klemmflansch für Flanschbreite 35mm | SICK | DBS36E-BBAP00S01 Inkremental-Drehgeber 4,5…5,5VDC 1024 Imp./U | 1
| Sick 1052684 / DL100-21AA2101 | 4047084226618 | Laser-Distanzsensor / Rotlicht-Laser-Abstandssensor im Aluminium-Gehäuse Breite 69,4mm x Höhe 82,5mm x Tiefe 100,2mm / Frontscheibe PMMA klar, IP65, SK: III, Us: 24VDC (18…30VDC), mit LED-Anzeige und 5 x 7 Dot-Matrix-Display 6stellig, Messbereich 0,15m ... 100m gegen Reflexionsfolie „Diamond Grade“, Verfahrgeschwindigkeit max. 15m/s, Messzyklus synchron auf SPS-Anfrage, 2 Ausgänge digital (npn/pnp) als Distanzausgang und Geschwindigkeitausgang max. 100mA, 1x Multifunktionseingang MF1, Anschlüsse SSI/RS-422 als Stecker M12 8polig, Ethernet als Buchse M12 4polig, für Montage in Befestigungs- und Ausrichteinheit Sick BEF-AH-DX100 / Art. Nr. 2058653 (nicht im Lieferumfang) | SICK | DL100-21AA2101 Long-Range-Laser-Distanzsensor 24VDC, 0,15-100m | 1
| Sick 6009974 |  | Anschlussdose M8 4pol. | SICK | DOS 0804-G | 1
| Sick 6007303 | 4047084102615 | Leitungsdose (Lumberg RKCW 4/7, Nr. 15410) | SICK | DOS-1204-W | 1
| Sick 1012800 |  | Sicherheits Lichtvorhang Empfänger (kaskadierbar) Us: 24VDC, Auflösung 30mm, Schutzfeld Höhe 1500mm / Breite 0,5-18m (Anschlussstecker angebrochen) | SICK | FGSE1500-22 Lichtvorhang Empfänger (B-Ware) | 1
| Sick 1012799 |  | Sicherheits Lichtvorhang Sender (kaskadierbar) Us: 24VDC, Auflösung 30mm, Schutzfeld Höhe 1500mm / Breite 0,5-18m | SICK | FGSS1500-22 Lichtvorhang Sender | 1
| Sick 6021013 |  | Sicherheitszuhaltung / Sicherheitsverriegelung m. Handantrieb | SICK | I1001 LOCK | 1
| Sick 6022311 |  | Sicherheits-Positionsschalter i100-R1001 / Endschalter / Grenztaster metallgekapselt IP67 mit Betätiger Metall-Rollenschwenkhebel / Rollenhebel Länge 32mm, Betätigerkopf 4 x 90' umsetzbar, Schaltglieder 1W/1Ö/1S (zwangsöffnend) max. 6A/230VAC bzw. 24VDC, Schraubanschluss / Festanschluss bis 1,5qmm, Leitungseinführung PG13,5 | SICK | I100-R1001 Sicherheitsschalter mit Rollenhebel | 6
| Sick 7900097 |  | Näherungsschalter induktiv M18 8/12mm DC10-30V 400mA pnp, nicht bündig, Steckeranschluss M12x1 | SICK | IM18-12NPS-ZC1 | 1
| Sick 6020354 | 4047084110979 | Leitungsdose 7pol.+PE m. Leitung 5,0m schwarz | SICK | L-5,0m (DOL-127SG05ME25KM0) | 1
| Sick 7020046 | 4047084112881 | Y-Lichtleiter mit Metallschlauch-Ummantelung, Länge 900mm, 1x M8 gerade auf 2x Rd 4,7mm | SICK | LBST32900 | 2
| Sick 2019909 | 4047084109621 | Signalleuchte DC 24V orange | SICK | LED-Mutinglampe | 1
| Sick 5308083 | 4047084152290 | Lichtleiter M6, m. biegb. langer Endhülse D=2,5mm, incl. Lichtleiter-Schneidgerät FC | SICK | LL3-DB02 | 1
| Sick 5308071 | 4047084152221 | Lichtleiter standard M4, incl. Lichtleiter-Schneidgerät FC, LWL-Faser 2x1mm | SICK | LL3-DM01 | 1
| Sick 5308129 | 4047084102554 | Vorsatzlinsen 90 Grad Umlenkung (2Stck.) | SICK | LL3-TA02 | 2
| Sick 5308050 | 4047084110214 | Lichtleiter standard M4, incl. Lichtleiter-Schneidgerät FC | SICK | LL3-TB01 | 1
| Sick 5308052 | 4047084102530 | Lichtleiter Einweg-System (Paar) m. Verbindungs-Modul | SICK | LL3-TR01 | 1
| Sick 2015038 | 4047084102288 | LWL Anschluss-/Adapter-Kabel L=750mm | SICK | LM32-750 | 2
| Sick 2015049 | 4047084102301 | Lichtleiter Anschluss-Adapterkabel m. Umlenkung 90' L=450mm | SICK | LM38-450 | 5
| Sick 2015047 |  | LWL Anschluss-/Adapter-Kabel L=450mm m. Umlenkung 90' | SICK | LM39-450 | 1
| Sick 1005074 | 4047084220401 | LWL Anschluss-/Adapter-Kabel L=750mm | SICK | LM6-750 | 2
| Sick 1018188, 1018215 (M20S-03140A122, M20E-03140A222) |  | Lichtgitter M2000 Standard Set, bestehend aus Sender M20S-03140A122 (1018188) und Empfänger M20E-03140A222 (1018215, als Ersatz für M20E-03140A122 / 1018189), Us: 24VDC, 3 Strahlen Infrarotlicht 950nm im Abstand von 400mm, Reichweite 0-25m konfigurierbar, Schaltkontakte 2 pnp max. 500mA (kurzschlussfest, querschlussüberwacht), m. Steckeranschluss M12, IP65, Einsatzbereich 0...+55'C | SICK | M20S-03140A122, M20E-03140A222 Sick-Lichtgitter M2000 Standard Set, 24VDC, 3-Strahl Abstand 400mm | 1
| Sick 7900597 |  | magnetischer Zylindersensor DC10-30V pnp 100mA, Leitung m. Stecker M8x1 3pol. | SICK | MZF1-03VPS-KP0 | 1
| Sick 1006367 | 4047084258343 | Kontrasttaster NT 6-03018, optoelektronischer Sensor für die Erfassung von Kontrastmarken, gekapselt, Us: 10-30VDC, Rotlicht / Grünlicht einstellbar, hellschaltend / dunkelschaltend einstellbar, mit Objektiv Nr.211 (1004936), range: 9mm (Lichtfleck 1,5x4mm Rotllicht bzw. 1,5x5mm Grünlicht), Ausgang B max. 200mA, 10.000/s, t: 500µs, IP67, Steckeranschluss M12 4Pin | SICK | NT6-03018 | 1
| Sick 2017550 | 4047084144059 | Befestigungssatz / Zubehör Nutenstein als Schiebemutter / Gleitmutter Messing verchromt mit Innengewinde M5, Breite 10mm/12,8mm x Länge 12,9mm x Stärke 3mm/4,8mm, Pack á 4 Stück | SICK | Nutensteine / Schiebemuttern M5 (4 Stück) | 4
| Sick 1013289 | 4047084118067 | Reflektor f. Schraubbefestigung rechteckig 40x180mm | SICK | PL180E01 | 1
| Sick 1015693 | 4047084104619 | Umlenkspiegel im MSL-Gehäuse | SICK | PSZ01-1501 | 1
| Sick 1085344 / RLY3-OSSD200 | 4047084415197 | ReLy Sicherheitsrelais Us: 24VDC (16,8V...30VDC, max. 2,5W) als Auswertegerät für Sicherheitssensoren mit OSSDs, SIL 3 (IEC 61508), Kategorie 4 (ISO 13849-1), Performance Level: PL e (ISO 13849-1), Stoppkategorie: 0 (IEC 60204-1), mit Sequenzüberwachung, Wiederanlaufsperre, Reset autom./man., mit Schützkontrolle (EDM), mit abnehmbarem Frontstecker für Leitungsanschluss per Zugfederklemmen, Eingänge: 2 Sicherheitseingänge + 1 Reset bzw. EDM, Ausgänge: 2 Freigabekreise + 2 Meldekreise + 1 Testpulsausgang, LED-Anzeige, Höhe 124,6mm x Breite 18mm x Tiefe 85,5mm, für Montage auf Hutschiene TS35 | SICK | RLY3-OSSD200 Sicherheitsrelais ReLy 24VDC 2 Überwachungskreise / 2 Freigabekreise | 1
| Sick 6021238 | 4047084158209 | Stecker 8pol. RST 8 P17, Leitungsstecker (Lumberg Nr. 27201) | SICK | RST8 P17 (STE-1208G000025KM1) | 1
| Sick 6008441 |  | Rundsteckverbinder mit Metallgehäuse als Signalstecker Serie RS / Baugröße 1, 12polig, mit Crimp-Buchsenkontakten (female) Typ 020.256.1020 für Leiteranschluss 0,06…1qmm, Leitungsanschlussverschraubung für Kabeldurchmesser 5,5...8,5mm / 8,5...12mm, mit M23-Überwurf-Verschraubung für Steckverbindung (STECKER,GE.LTG.CP 12P. 160V 9A IP67) | SICK | S PN A 12S FR ON 169 00 C8 Signalstecker 12-polig | 1
| n | 4047084110832 | Reflexions-Lichtschranke M18, 3m, DC10-30V/100mA (Metall) | SICK | VL18-3P3140 | 1
| Sick 2019019 |  | Einweg-Lichtschranke (Empfänger, Rotlicht sichtbar) 0-20m DC10-30V/100mA IP67, Leitungsanschluss | SICK | WE12-2P130 | 1
| Sick 2021726 | 4047084109676 | Einweg-Lichtschranke (Empfänger, Laser) 80m DC10-30V/100mA IP67, Steckeranschluss | SICK | WE12L-2P430 | 2
| Sick 6011026 (PC > 0625) | 4047084154423 | Einweg-Lichtschranke (Empfänger, Rotlicht sichtbar, passend zu Sender WSE150 mit Produktionscode ab 0625), gekapselt, Us: 10-30VDC, r: 4m, pnp o. npn max. 100mA wählbar / hellschaltend o. dunkelschaltend wählbar, max. 1000/s, t: 0,5ms, mit LED-Stabilitätsanzeige grün und LED-Betriebsaktivitätsanzeige orange IP67, Steckeranschluss M8 4Pin | SICK | WE150-P430 (PC > 0625) Einweg-Lichtschranken-Empfänger | 52
| Sick 1009510 |  | Einweg-Lichtschranke (Empfänger, Infrarot) 50m DC10-30V pnp/npn 200mA IP67, Festanschluss | SICK | WE36-B230 | 1
| Sick 1015728 |  | Einweg-Sicherheits-Lichtschranke (Empfänger f. WSU26/2) 0,5-18m, testbar, DC24V bzw. AC115/230V, Si-Kat. 4, IP65 | SICK | WEU26/2-132 | 1
| Sick 5305535 WIVV-180-T400 | 4047084151828 | Winkelvorsatz 90 Grad (Umlenkspiegel) | SICK | WIV-V-180-T400 | 1
| Sick 1016738 |  | Infrarot-Reflexions-Lichtschranke, gekapselt, hellschaltend LOW und/oder dunkelschaltend HIGH, Us: 10-30VDC, sn: 2m, pnp max. 100mA, 1000/s, t: 0,5ms, Steckeranschluss M12 5Pin | SICK | WL12G-P510 | 3
| Sick 1012908 |  | Reflexions-Lichtschranke m. Polarisationsfilter 0-7m, testbar, DC10-30V/100mA, Steckeranschluss 4pol. | SICK | WL18-2P430 | 1
| Sick 1015685 |  | Reflexions-Lichtschranke 6m, DC12-24V 100mA, Steckeranschluss 4pol. | SICK | WL23-F431 | 1
| Sick 1017878 | 4047084122118 | Reflexions-Lichtschranke m. Polarisationsfilter 15m, DC10-30V 100mA | SICK | WL24-2B333 | 1
| Sick 1017860 | 4047084101120 | Reflexions-Lichtschranke m. Polarisationsfilter 15m, DC10-30V 100mA m. Steckeranschluss 4pol. | SICK | WL24-2B430 | 1
| Sick 1011407 |  | Reflexions-Lichtschranke 0-8m, DC10-30V 100mA, Ventilstecker-Anschluss | SICK | WL24-B3301 | 1
| Sick 6020977 (WL260-F470) | 4047084102851 | Reflexions-Lichtschranke mit Reflektor, Us: 24VDC (10...30VDC), Rotlicht unpolarisiert, sn: max. 14m, pnp max. 100mA, Schaltfrequenz max. 333Hz, quaderförmig 25mm x 78mm x 63mm, IP67, Steckeranschuss M12 4-pol., HS-Code: 85365019, origin: CN | SICK | WL260-F470 Reflexions-Lichtschranke | 1
| Sick 1015106 |  | Reflexions-Lichtschranke, DC10-30V 100mA, Steckeranschluss M18 4pol. | SICK | WL27-2F431 | 1
| Sick 1005787 |  | Reflexions-Lichtschranke 0,1-15m, DC10-30V 100mA, hell-/dunkelschaltend, Ventilstecker-Anschluss | SICK | WL36-B330 | 1
| Sick 1010612 |  | Reflexions-Lichtschranke 0,1-15m, DC10-30V 100mA, hell-/dunkelschaltend, Stecker-Anschluss M12 4pol. | SICK | WL36-B430 | 1
| Sick 1015764 |  | Reflexions-Lichtschranke, dunkelschaltend, 2,8m, DC10-30V/100mA, M8-Stecker 3pol. | SICK | WL4-2F330 | 2
| Sick 1008668 | 4047084259722 | Reflexionslichtschranke gekapselt, Us: 10-60VDC, r: max. 20m (bei Nutzung mit Reflektor PL80), hell-/dunkelschaltend, max. 200mA, IP67, Festanschluss | SICK | WL45-P260 | 2
| Sick 1018289 |  | Reflexions-Lichtschranke 0-0,4m DC10-30V/100mA, m. Teach-In, Leitungsanschluss | SICK | WL9-2P121 | 1
| Sick 1018283 |  | Reflexions-Lichtschranke 0-4m DC10-30V pnp 100mA, M12-Steckeranschluss | SICK | WL9-2P430 | 1
| Sick 1018287 |  | Reflexions-Lichtschranke 0-4m, DC10-30V PNP, antivalent,M12-Stecker 4 pol., mit Teach-In | SICK | WL9-2P431 | 6
| Sick 1015798 | 4047084169601 | Reflexions-Lichtschranke / Lichtgitter Rotlicht 0-1,5m, DC18-30V 100mA, dunkelschaltend, L=100mm, Stecker-Anschluss M12 5-pol. | SICK | WLG12-P537 | 1
| Sick 1023992 |  | Einweg-Lichtschranke (Sender WS9L-D430 u. Empfänger WE9L-P430) Laser -50m, DC10-30V 100mA, Stecker-Anschluss M12 4pol. | SICK | WS/WE9L-P430 | 1
| Sick 2021722 | 4047084109669 | Einweg-Lichtschranke (Sender) Laser -80m, DC10-30V, Steckeranschluss M12 4pol. (passend u. a. zu Empfänger WE12L-2P430) | SICK | WS12L-2D430 | 1
| Sick 2018241 |  | Einweg-Lichtschranke (Sender) 0-20m, DC10-30V, Steckeranschluss M12 4pol. (passend u. a. zu Empfänger WE18-2P430 | SICK | WS18-2D430 | 1
| Sick 2022986 |  | Einweg-Lichtschranke (Sender) 0-7m, DC10-30V, Steckeranschluss M12 4pol. (passend u. a. zu Empfänger WE9-2P630) | SICK | WS9-2D630 | 1
| Sick 1016134 |  | SENSICK Reflexions-Lichttaster mit Hintergrundausblendung, gekapselt, Us: 10-30VDC, sn: 20-250mm, pnp 100mA, 1500/s, t< 330µs, IP67, Steckeranschluss M12 4pol. | SICK | WT12-2P430 (HGA) | 1
| Sick 1016142 |  | Reflexions-Lichttaster 80-600mm, DC10-30V 100mA, Steckeranschluss M12 4pol. | SICK | WT12-2P450 | 1
| Sick 6011048 / WT150-P162 | 4047084168727 | Miniatur-Reflexionslichttaster Serie SENSICK WT150HGA gekapselt, Us: 10-30VDC, pnp max. 100mA, hell- o. dunkelschaltend, mit Hintergrundausblendung, Lichtquelle LED, rw: 10-100mm, Schaltfrequenz bis 1000/sek., IP67, mit Leitungsanschluss 4adrig | SICK | WT150-P162 Reflexionslichttaster 24VDC 10…100mm | 4
| Sick 1012900 |  | Reflexions-Lichttaster 50-600mm, DC10-30V 100mA, HGA, hell-/dunkelschaltend, kl. Ventilsteckeranschluss | SICK | WT18-2P610 | 1
| Sick 1016666 |  | Reflexions-Lichttaster DC12-24V, HGA, IR, M18-Stecker 4-pol. | SICK | WT23-F421 | 5
| Sick 1017882 | 4047084122149 | Reflexions-Lichttaster IR -2500mm, DC10-30V 100mA pnp/npn, hell-/dunkelschaltend, Festanschluss | SICK | WT24-2B220 | 2
| Sick 1016934 | 4047084101090 | Reflexions-Lichttaster -1200mm, DC10-30V 100mA pnp/npn, hell-/dunkelschaltend, Steckeranschluss M12 4pol. | SICK | WT24-2B440 | 6
| Sick 1015085 |  | Reflexions-Lichttaster IR 100-1500mm, DC10-30V 100mA pnp, hell-/dunkelschaltend, Steckeranschluss M18 4pol. | SICK | WT27-2F411 | 1
| Sick 1004179 |  | Reflexions-Lichttaster 30-305mm, DC10-30V 250mA, HGA, hell-/dunkelschaltend, Festanschluss | SICK | WT30-01 | 1
| Sick 1007397 |  | Reflexions-Lichttaster IR 100-2000mm, DC10-30V 200mA, hell-/dunkelschaltend, Festanschluss | SICK | WT32-B230 | 1
| Sick 1025994 | 4047084101878 | IR-Reflexionslichttaster gekapselt, U:10-30VDC, pnp 100mA, hell- o-dunkelschaltend, rw: 1600mm, Schaltfrequenz: bis 350/sek., Steckeranschluss M12 4pol. | SICK | WTB27-3P2411 | 4
| Sick 1013260 |  | Reflexions-Lichttaster 300-900mm IR-Licht f. Rollenstauförderer, Hintergrundausblendung, m. Logik, Magnetventil: stromlos geschlossen | SICK | WTR1-P421 | 14
| Sick 1015301 |  | Reflexions-Lichttaster 300-900mm IR-Licht f. Rollenstauförderer, Hintergrundausblendung, m. Logik, Magnetventil: stromlos offen | SICK | WTR1-P721 | 6
| Sick 1015157 |  | Reflexions-Lichttaster 300-900mm IR-Licht f. Rollenstauförderer, Hintergrunsausblendung, m. Logik, f. ext. Ventil | SICK | WTR2-P621 | 1
| Sick 1016243 | 4047084119859 | Reflexions-Lichttaster einstellb. bis 200mm IR-Licht m. Hintergrundausblendung V-Optik DC10-30V, Stecker M12 4pol. | SICK | WTV18-2P420 | 1
| Siedle 200029946-00 | 4015739299461 | Vario 600 Ersatzteil Taste bernstein-glimmer für TM 612-4 BG bzw. BTM 650-04 BG als Klingeltaste mit Glockensymbol | SIEDLE | 029946 Ersatz-Taste bernstein-glimmer für TM 612-4 / BTM 650-04 BG | 1
| Siedle 200029573-00 | 4015739295739 | Ersatzteil / Ersatz-Hörer mit Federzugschnur, weiß, passend für Systemtelefone / Haustelefone Typen: HT 840-0, HTV 840-0, HTA 811-0, HTS 811-0, HTC 811-0, HTSV 811-0, HTCV 811-0, BTS 850-0, BTC 850-0, BTSV 850-0, BTCV 850-0 | SIEDLE | 200029573-00 Ersatz-Hörer mit Federzugschnur weiß für HT.811-0 / HT.840-0 / BT.850-0 | 2
| Siedle 200029583-00 | 4015739295838 | Ersatz-Gehäuse Kunststoff weiß als Ersatzteil für Standard-Haustelefon der 800er-Baureihe, passend für Bus-Haustelefon BTS 850-..W sowie für Mehrdraht-Haustelefone HTA 811-..W bzw. HTS 811-..W, Lieferumfang: Gehäuseunterschale sowie Gehäuseoberschale und Produktinformation als Montageanleitung | SIEDLE | 200029583-00 Gehäuse weiß als Ersatzteil für BTS 850-.. / HTA / HTS 811-..W | 1
| Siedle 200029788-00 | 4015739297887 | Ersatzteil / Ersatz-Namensschild für Siedle-Vario 600-Taster 2fach silber-metallic, passend für Mehrdraht-Tastenmodul TM 612-2 SM bzw. Bus-Tastenmodul BTM 650-02 SM | SIEDLE | 200029788-00 Ersatz-Namensschild für TM612-2 SM bzw. BTM650-02 SM silber-metallic | 1
| Siedle 200029923-00 | 4015739299232 | Zubehör / Ersatzteil Klemmblock für Infomodul IM 612-.. | SIEDLE | 200029923-00 Ersatz-Klemmblock für IM612-.. | 1
| Siedle 200030404-00 | 4015739304042 | Ersatzteil / Ersatz-Hörer als Handapparat, silber-metallic, passend für Systemtelefone / Haustelefone Typen: HTC/HTS 711-… bzw. BTC/BTS 750-... SM | SIEDLE | 200030404-00 Ersatz-Hörer / Handapparat HT 711/740/750 SM silber-metallic | 1
| Siedle 210007289-00 | 4056138006809 | Zubehör / Ersatzteil Klemmblock für Türlautsprechermodul TLM 611-0.. | SIEDLE | 210007289-00 Ersatz-Klemmblock für TLM611-0. | 2
| Siedle 210007296-00 | 4056138006878 | Zubehör / Ersatzteil Klemmblock für Tastenmodul TM 612-1… | SIEDLE | 210007296-00 Ersatz-Klemmblock für TM612-1. | 1
| Siedle 210007298-00 | 4056138006892 | Zubehör / Ersatzteil Klemmblock für Tastenmodul TM 612-3… | SIEDLE | 210007298-00 Ersatz-Klemmblock für TM612-3. | 2
| Siedle 210007300-00 | 4056138006915 | Zubehör / Ersatzteil Klemmblock für Codeschlossmodul COM 611-0… | SIEDLE | 210007300-00 Ersatz-Klemmblock für COM611-0. | 1
| Siedle 210007472-00 | 4056138007158 | Zubehör / Ersatzteil Soffittenlampe Durchmesser 6mm x Länge 39mm klar, Sockel S5,5, Us: 18V, Leistung 3W, passend für Tastenmodul TM 611-0.. bzw. BTM 650-1...-4… bzw. IM 611-0.., Pack á 2 Stück) | SIEDLE | 210007472-00 Ersatz-Soffittenlampe 6x39 18V 3W für TM/IM 611-0 bzw. BTM 650-1...-4… (2 Stück) | 1
| Siedle 000244 | 4015739002443 | Ersatzteil Namensschild B2 für R2 45mm x 10mm, weiß, beschriftbar | SIEDLE | 244 Namensschild | 2
| Siedle AD332-0 | 4015739029990 | System-Steckdose / Anschlussdose 24polig AP/UP weiß | SIEDLE | AD 332-0 Anschlussdose | 1
| Siedle AD501-01 |  | UP-Anschlussdose 10polig und Koax-Buchse (Video) mit Vollabdeckung cremeweiß. T.-Nr. 9-0460/210674 | SIEDLE | AD 501-01 | 1
| Siedle AD612-0 | 4015739103942 | UP-Anschlussdosen-Kombination mit koaxialer Steckerdose / IEC (Hirschmann Gedu 2400 B) und Steckdose 24polig für mehrpoligen Siedle-Systemstecker (Hirschmann Medu 240-1 mit Lötaugenanschluss), mit Zentralplatten DIN 49075, Zwischenrahmen und Abdeckrahmen 2fach cremeweiß (Schalterprogramm Berker Modul 2), Steckdosenkombination für Monitor-Hautelefon-Kombination (MOM/MOC 611-0 mit HT611-01) mit den Zubehören Tisch ZMO 611-0/1 .. sowie ZT 611-01/24 .. | SIEDLE | AD 612-0 UP-Anschlussdose IEC koaxial und 24-polig für Siedle System-Stecker | 5
| Siedle 200016995-00 AD711-0/16 | 4015739169955 | Steckdose 16polig cremeweiß, bestehend aus UP-Einsatz Siedle 015520 mit Tragring und Schraubklemmenanschluss, Zentralplatte 50mm x 50mm, Rahmen 1fach 80,5mm x 80,5mm x Tiefe 8mm, AP-Gehäuse Tiefe 33mm, z. B. für Einsatz mit ZT/ZTV 840-…, ZT 811-0 oder ZT 711-01/16 | SIEDLE | AD 711-0/16 AP-/UP-Steckdose 16-polig, cremeweiß | 2
| Siedle AD711-0/4 | 4015739160723 | Anschlussdose weiß für ZT711-0. | SIEDLE | AD 711-0/4 | 2
| Siedle 200034430-00 APA611-0 | 4015739344307 | Adapterplatte Edelstahl Höhe 220 x Breite 170mm x Stärke 2mm zur Montage auf dem Unterputzgehäuse „Größe A“ der früheren Standard-Türlautsprecher der Baureihe TL 111, geeignet zur Aufnahme des Kommunikations-Display KSA 602-0.., kompl. mit Montagezubehör | SIEDLE | APA 611-0 Adapterplatte Größe A | 1
| Siedle 200034431-00 APB611-0 | 4015739344314 | Adapterplatte Edelstahl Höhe 275 x Breite 170mm x Stärke 2mm zur Montage auf dem Unterputzgehäuse „Größe B“ der früheren Standard-Türlautsprecher der Baureihe TL 111, geeignet zur Aufnahme des Kommunikations-Display KSA 603-0.., kompl. mit Montagezubehör | SIEDLE | APB 611-0 Adapterplatte Größe B | 1
| Siedle 200009602-00 AW101-0 | 4015739096022 | Abschlusswiderstand koaxial 75 Ohm 0,5W für S/W- und Farbvideoanlagen, ehem. Siedle T.-Nr. 9-0480/009602 | SIEDLE | AW 101-0 Koax-Abschlusswiderstand 75Ohm 0,5W T.-Nr. 9-0480/009602 | 35
| Siedle 210010636-00 BCE058-0 | 4056138011179 | In-Home-Bus Einbaukamera für bauseitige Türtableaus oder Briefkastenanlagen, als PAL-Farbkamera mit CMOS-Sensor 1/2,7" (1920x1080px) 600TVL, mit 1,55mm-Festobjektiv, Öffnungswinkel ca. 150' horizontal / 120' vertikal für Montagehöhe ca. 1,60m, mit autom. Tag/Nacht-Umschaltung, 2-stufige Heizung 12V max. 130mA, Befestigungsmaß 75mm / 116mm x 75mm / 116mm | SIEDLE | BCE 058-0 Bus-Einbaukamera 180 Color | 1
| Siedle 200048253-02 BCM653-02W | 4056138010066 | In-Home-Bus Kameramodul silber-metallic für Siedle-Vario 600-Modulsystem, als PAL-Farbkamera mit CMOS-Sensor 1/3" (756x504px) 550TVL, mit 2,1mm-Festobjektiv, Öffnungswinkel ca. 130' horizontal / 100' vertikal für Montagehöhe ca. 1,60m, mit autom. Tag/Nacht-Umschaltung mit integrierter Infrarot-Beleuchtung, 2-stufige Heizung 12VAC max. 130mA, IP54 | SIEDLE | BCM 653-02 W Bus-Kamera-Modul 130 Color weiß | 4
| Siedle 200031960-00 BEM650-0 | 4015739319602 | UP-/Einbau-Modul Buseingang für die Einbindung systemfremder Signale (1x potentialgebunden 4…30VDC 10mA sowie 1x potentialfrei) an die In-Home-Bus-Anlage über die Busleitung Ta/Tb | SIEDLE | BEM 650-0 Bus-Eingangs-Modul für externe Signale an In-Home-Bus | 3
| Siedle BIM650-0 | 4015739178834 | REG Bus-Interface-Modul YR | SIEDLE | BIM 650-0 Bus-Interface | 4
| Siedle 200016941-01 BM611-0SM | 4015739169412 | Vario 600 Blindmodul silber-metallic, Oberfläche Kunststoff lackiert 99mm x 99mm | SIEDLE | BM 611-0 SM Blindmodul silber-metallic | 12
| Siedle 200035455-00 BRMA050-01 | 4015739354559 | Bus-Ruftastenmatrix zum Anschluss von max. 12 bauseitigen Ruftasten an den Einbautürlautsprecher BTLE 050-… bzw. ATLE 670-… | SIEDLE | BRMA 050-01 Bus-Ruftastenmatrix | 1
| Siedle 200040116-00 BTC850-02W | 4015739401161 | In-Home-Bus Haustelefon Comfort weiß als AP-Systemtelefon für Gegensprechanlage / Türrufanlage, mit Türöffner- und Lichttaste, Rufabschaltung, Ruflautstärkeregelung 5stufig, 8 Funktionstasten und LEDs | SIEDLE | BTC 850-02 W In-Home-Bus Telefon Comfort weiß | 1
| Siedle 200049330-01 BTLE050-05 | 4056138012213 | Einbautürlautsprecher für Gegensprechanlage in In-Home-Bus-Technik, mit Steckplatz für die Anschaltung von bis zu 14x Ruftastenmatrix BRMA 050-.., mit Türöffnerkontakt potentialfrei, 100mm/124mm x 60mm x Tiefe 31mm, zum Einbau in bauseits gestellte Sprechfächer / Tableaus / Briefkastenanlagen o. a. | SIEDLE | BTLE 050-05 Siedle In-Home-Bus-Einbautürlautsprecher | 3
| Siedle 200035741-00 BTM650-04TM | 4015739357413 | Vario 600 Bus-Tastenmodul 4fach / 4 Tasten, titan-metallic, mit Busverbinderkabel für Gegensprechanlage / Außenstation modular | SIEDLE | BTM 650-04 TM Bus-Tastenmodul 4-fach titan-metallic | 1
| Siedle BTM650-1RT |  | In-Home-Bus-Tastenmodul 1fach (1 Taste) Sonderlackierung rot RAL 3013 | SIEDLE | BTM 650-1 RT (RAL3013) Bus-Tastenmodul rot | 1
| Siedle 200021220-01 BTM650-1SM | 4015739212200 | Vario 600 Bus-Tastenmodul 1fach / 1 Taste, silber-metallic mit Busverbinderkabel und Anschlussadapter für Gegensprechanlage / Außenstation modular | SIEDLE | BTM 650-1 SM Bus-Tastenmodul 1-fach silber-metallic | 1
| Siedle BTM650-3RT |  | In-Home-Bus-Tastenmodul 3fach (3 Tasten) Sonderlackierung rot RAL 3013 | SIEDLE | BTM 650-3 RT (RAL3013) Bus-Tastenmodul rot | 2
| Siedle BTS850-0A | 4015739343690 | In-Home-Bus Haustelefon Standard Aluminium / opak-weiß, für In-Home-Bus-Gegensprechanlage | SIEDLE | BTS 850-0 A Bus-Haustelefon Standard Alu / opak-weiß | 10
| Siedle 200040916-00 BTS850-02E/S | 4015739409167 | In-Home-Bus Haustelefon Standard Edelstahl / Kunststoff schwarz, für In-Home-Bus-Gegensprechanlage | SIEDLE | BTS 850-02 E/S Siedle In-Home-Bus-Telefon Standard Edelstahl / schwarz | 1
| Siedle 200040023-00 BTS850-02W | 4015739400232 | In-Home-Bus Haustelefon Standard weiß als AP-Systemtelefon für Gegensprechanlage / Türrufanlage, mit Türöffner- und Lichttaste, Rufabschaltung, Ruflautstärkeregelung 5stufig | SIEDLE | BTS 850-02 W Bus-Haustelefon Standard weiß | 2
| Siedle 200034240-00 / BVA650AP-0 | 4015739342402 | In-Home-Bus-Videoanschaltung zum Anschluss einer externen Kamera mit koaxialem Anschluss an den Siedle In-Home-Bus einer Video-Gegensprechanlage, der Aufruf der Kamera kann als Funktion einer Taste an einem Bus-Telefon programmiert werden, die Spannungsversorgung der Anschaltung erfolgt über den Bus, maximale Entfernung zur Kamera: 10m (koaxiales Kabel), im FR-AP-Gehäuse 120mm x 120mm x Tiefe 60mm, mit Kabelverschraubungen, IP54, ehem. Siedle-Art.-Nr. 9-0460/034240 | SIEDLE | BVA 650 AP-0 FR-AP-Bus-Videoanschaltung für koax. Kamera IP54 | 1
| Siedle BVE650-01W | 4015739339358 | Bus-Video-Empfänger f. Anbau an MOM711 / MOC711 / MOCT711, weiß | SIEDLE | BVE 650-01 W Bus-Video-Empfänger weiß für MO. 711-.. | 1
| Siedle 200035130-00 BVNG650-0 | 4015739351305 | REG In-Home-Bus Video-Netzgerät Us: 230VAC 50/60Hz, Breite 9TE | SIEDLE | BVNG 650-0 In-Home-Bus Video-Netzgerät | 1
| Siedle 200042865-00 CLA01N-02 | 4015739428656 | Siedle Classic Türstation Audio als Türtableau Edelstahl V4A gebürstet Höhe 224mm x Breite 171mm x Stärke 2mm mit Sprechgitter-Lochung und 1 hinterleuchtete Klingeltaste mit Namensschild (GR1 Taster CL-02), mit Einbautürlautsprecher TLE 061-01 für Betrieb an 1+n / Mehrdraht-Gegensprechanlage, mit UP-Gehäuse Stahlblech verzinkt Höhe 205mm x Breite 150mm x Tiefe 68mm | SIEDLE | CL A 01 N-02 Siedle-Classic UP-Türstation Audio 1-TLN 1+n | 2
| Siedle 200043044-00 CLBD2A01N-02 | 4015739430444 | Siedle Classic Wandeinbau-Durchwurf-Briefkastenanlage mit Gegensprechanlagen-Tür-Tableau für 1 Teilnehmer, Außenfront Edelstahl Höhe 302mm x Breite 312mm mit Mehrdraht 1+n Einbau-Türlautsprecher, 1 Namenschild-Klingeltaste, 1 Briefklappen (Soft-Touch, Schlitzbreite 230mm), Mauereinbaukasten Stahl verzinkt für Mauerstärke 290-440mm, innen rückseitige Entnahme mit Entnahmeklappen abschließbar und Blendrahmen weiß | SIEDLE | CL BD2A 02 N-02 Durchwurfbriefkasten Classic Audio 1-TLN Edelstahl 1+n | 1
| Siedle CLBD3A02B-02 B-Ware | 4015739430512 | Siedle Classic Wandeinbau-Durchwurf-Briefkastenanlage mit Gegensprechanlagen-Tür-Tableau für 2 Teilnehmer, Außenfront Edelstahl Höhe 448mm x Breite 466mm mit In-Home-Bus Einbau-Türlautsprecher, 2 Namenschild-Klingeltasten, 2 Briefklappen (Schlitzbreite 370mm), Mauereinbaukasten Stahl verzinkt für Mauerstärke 290-440mm, innen rückseitige Entnahme mit Entnahmeklappen abschließbar und Blendrahmen weiß, B-Ware: Mustergerät in OVP, Achtung: kein Versand per Paketdienst | SIEDLE | CL BD3A 02 B-02 Durchwurfbriefkasten Classic Audio 2-TLN Edelstahl In-Home-Bus (B-Ware) | 1
| Siedle 210004915-02 DRM612-02AG | 4056138011001 | Vario 600 Display-Ruf-Modul anthrazit-grau als Eingabeeinheit für Türrufe, mit 4-zeiligem Display, zum Programmieren ist zwingend die Software PRS 602 ab v. 5.2.0 zusätzlich erforderlich | SIEDLE | DRM 612-02 AG Display-Ruf-Modul anthrazit-grau | 1
| Siedle ETC602-0 | 4015739153701 | REG Etagen-Controller für den Anschluss von max. 7 Etagentürlautsprechern an Haustelefone / Systemtelefone HTS 711 / HTS 811 bzw. an HTC 711 / HTC 811, 6TE | SIEDLE | ETC 602-0 Etagen-Controller | 1
| Siedle GA512-0W |  | VARIO 500 AP-Gehäuse für 2 Module VARIO 500, weiß, nur passend für Montagerahmen der Serie Vario 500 | SIEDLE | GA 512-0 W Vario 500 AP-Gehäuse 2-fach weiß | 2
| Siedle GA611-1/1-0TM | 4015739170609 | Vario 600 AP-Gehäuse 1fach / f. 1 Modul titan-metallic, Höhe 163mm x Breite 131mm x Tiefe 39mm, passend als Aufnahme für Montagerahmen MR 611-1/1-0 TM | SIEDLE | GA 611-1/1-0 TM AP-Gehäuse 1-fach titan-metallic | 1
| Siedle GA611-2/1-0TM | 4015739170616 | Vario 600 AP-Gehäuse 2fach / f. 2 Module titan-metallic, Aluminiumprofil 230mm x 131mm x Tiefe 39mm, passend als Aufnahme für Montagerahmen MR 611-2/1-0 | SIEDLE | GA 611-2/1-0 TM AP-Gehäuse 2-fach titan-metallic | 2
| Siedle GA611-2/1-0W | 4015739155811 | Vario 600 AP-Gehäuse 2fach weiß / für 2 Module, Aluminiumprofil 231mm x 131mm x Tiefe 39mm, passend als Aufnahme für Montagerahmen MR 611-2/1-0 | SIEDLE | GA 611-2/1-0 W AP-Gehäuse 2-fach weiß | 3
| Siedle GA611-2/2-0GM | 4015739171095 | Vario 600 AP-Gehäuse 4fach quadratisch graphit-metallic / für 2x2 = 4 Module, Aluminiumprofil 231mm x 231mm x Tiefe 36,3mm, passend als Aufnahme für 2x Montagerahmen MR 611-2/1-0 | SIEDLE | GA 611-2/2-0 GM AP-Gehäuse 4-fach quadratisch graphit-metallic | 11
| Siedle GA611-2/2-0TM | 4015739170623 | Vario 600 AP-Gehäuse 4fach quadratisch titan-metallic / für 2x2 = 4 Module, Aluminiumprofil 231mm x 231mm x Tiefe 36,3mm, passend als Aufnahme für 2x Montagerahmen MR 611-2/1-0 | SIEDLE | GA 611-2/2-0 TM AP-Gehäuse 4-fach quadratisch titan-metallic | 2
| Siedle GA611-2/2-0W | 4015739155828 | Vario 600 AP-Gehäuse 4fach quadratisch weiß / für 2x2 = 4 Module, Aluminiumprofil 231mm x 231mm x Tiefe 36,3mm, passend als Aufnahme für 2x Montagerahmen MR 611-2/1-0 | SIEDLE | GA 611-2/2-0 W AP-Gehäuse 4-fach quadratisch weiß | 16
| Siedle GA611-3/1-0GM | 4015739171101 | Vario 600 AP-Gehäuse 3fach / f. 3 Module graphit-metallic, Aluminiumprofil 331mm x 131mm x Tiefe 39mm, passend als Aufnahme für Montagerahmen MR 611-3/1-0 | SIEDLE | GA 611-3/1-0 GM AP-Gehäuse 3-fach graphit-metallic | 2
| Siedle GA611-3/1-0SM | 4015739170722 | Vario 600 AP-Gehäuse 3fach / f. 3 Module silber-metallic, Aluminiumprofil 331mm x 131mm x Tiefe 39mm, passend als Aufnahme für Montagerahmen MR 611-3/1-0 | SIEDLE | GA 611-3/1-0 SM AP-Gehäuse 3-fach silber-metallic | 3
| Siedle GA611-3/1-0TM | 4015739170630 | Vario 600 AP-Gehäuse 3fach / f. 3 Module titan-metallic, Aluminiumprofil 331mm x 131mm x Tiefe 39mm, passend als Aufnahme für Montagerahmen MR 611-3/1-0 | SIEDLE | GA 611-3/1-0 TM AP-Gehäuse 3-fach titan-metallic | 4
| Siedle GA611-3/1-0W | 4015739155835 | Vario 600 AP-Gehäuse 3fach / f. 3 Module weiß, Aluminiumprofil 331mm x 131mm x Tiefe 39mm, passend als Aufnahme für Montagerahmen MR 611-3/1-0 | SIEDLE | GA 611-3/1-0 W AP-Gehäuse 3-fach weiß | 4
| Siedle GA611-3/2-0GM | 4015739171118 | Vario 600 AP-Gehäuse graphgit-metallic 6fach / für 6 Module, als Aufnahme für 2 Montagerahmen MR 611-3/1-0 (bei senkrechter Montage) bzw. für 3 Montagerahmen MR 611-2/1-0 (bei waagerechter Montage) | SIEDLE | GA 611-3/2-0 GM AP-Gehäuse 6-fach graphit-metallic | 2
| Siedle GA611-3/2-0W | 4015739155842 | Vario 600 AP-Gehäuse weiß 6fach / für 6 Module, als Aufnahme für 2 Montagerahmen MR 611-3/1-0 (bei senkrechter Montage) bzw. für 3 Montagerahmen MR 611-2/1-0 (bei waagerechter Montage) | SIEDLE | GA 611-3/2-0 W AP-Gehäuse 6-fach weiß | 1
| Siedle GA611-3/3-0GM | 4015739171125 | AP-Gehäuse f. 9 Module graphit-metallic quadratisch | SIEDLE | GA 611-3/3-0 GM | 9
| Siedle GA611-3/3-0SM | 4015739170746 | AP-Gehäuse f. 9 Module silber-metallic quadratisch | SIEDLE | GA 611-3/3-0 SM | 2
| Siedle GA611-3/3-0TM | 4015739170654 | AP-Gehäuse f. 9 Module titan-metallic quadratisch | SIEDLE | GA 611-3/3-0 TM | 3
| Siedle GA611-3/3-0W | 4015739155859 | AP-Gehäuse f. 9 Module weiß quadratisch | SIEDLE | GA 611-3/3-0 W | 8
| Siedle GA611-4/1-0GM | 4015739171132 | Vario 600 AP-Gehäuse f. 4 Module graphit-metallic rechteckig, passend als Aufnahme für Montagerahmen MR 611-4/1-0 | SIEDLE | GA 611-4/1-0 GM AP-Gehäuse 4fach rechteckig graphit-metallic | 6
| Siedle GA611-4/1-0TM | 4015739170661 | Vario 600 AP-Gehäuse f. 4 Module titan-metallic rechteckig, passend als Aufnahme für Montagerahmen MR 611-4/1-0 | SIEDLE | GA 611-4/1-0 TM AP-Gehäuse 4fach rechteckig titan-metallic | 1
| Siedle GA611-4/1-0W | 4015739155866 | Vario 600 AP-Gehäuse f. 4 Module weiß rechteckig, passend als Aufnahme für Montagerahmen MR 611-4/1-0 | SIEDLE | GA 611-4/1-0 W AP-Gehäuse 4fach rechteckig weiß | 5
| Siedle 200039104-00 GA612-1/1-0DG | 4015739391042 | Vario 600 AP-Gehäuse f. 1 Modul dunkelgrau-glimmer, passend als Aufnahme für Montagerahmen MR 611-1/1-0 DG | SIEDLE | GA 612-1/1-0 DG AP-Gehäuse 1-fach dunkelgrau-glimmer | 1
| Siedle 200039099-00 GA612-1/1-0W | 4015739390991 | Vario 600 AP-Gehäuse 1fach / f. 1 Modul weiß, Aluminiumprofil Höhe 164mm x Breite 132mm x Tiefe 36,5mm, passend als Aufnahme für Montagerahmen MR 611-1/1-0 W | SIEDLE | GA 612-1/1-0 W AP-Gehäuse 1-fach weiß | 6
| Siedle GA612-2/1-0W | 4015739391059 | Vario 600 AP-Gehäuse f. 2 Module weiß | SIEDLE | GA 612-2/1-0 W AP-Gehäuse 2-fach weiß | 1
| Siedle 200039118-00 GA612-3/1-0SM | 4015739391189 | Vario 600 AP-Gehäuse 3fach / f. 3 Module silber-metallic, Aluminiumprofil Höhe/Breite 332mm x Breite/Höhe 132mm x Tiefe 36,5mm, passend als Aufnahme für Montagerahmen MR 611-3/1-0 | SIEDLE | GA 612-3/1-0 SM AP-Gehäuse 3-fach silber-metallic | 2
| Siedle GO111-0B |  | Doppelklang-Gong AP braun m. Rufwiederholung | SIEDLE | GO 111-0 B | 1
| Siedle GU514-0 011903 |  | UP-Gehäuse f. 4 Module rechteckig (GU514-0) | SIEDLE | GU 514-0 | 16
| Siedle GZ611-1 | 4015739128150 | Zwischenstück Nr. 1 für Verbreiterung des UP-Gehäuses GE 611-0 um 63mm | SIEDLE | GZ 611-1 UP-Zwischenstück Nr. 1 Breite 63mm | 19
| Siedle GZ611-2 | 4015739128167 | Zwischenstück Nr. 2 für Verbreiterung des UP-Gehäuses GE 611-0 um 115mm | SIEDLE | GZ 611-2 UP-Zwischenstück Nr. 2 Breite 115mm | 5
| Siedle GZ611-3 | 4015739055418 | Zwischenstück Nr. 3 für Verbreiterung des UP-Gehäuses GE 611-0 um 25mm | SIEDLE | GZ 611-3 UP-Zwischenstück Nr. 3 Breite 25mm | 18
| Siedle 200034360-00 HTS811-0W | 4015739343607 | Systemtelefon / Haustelefon Standard weiß für 1+n Mehrdraht-System (nicht geeignet für Bus-System oder ältere analoge 6+n Systeme), geeignet als Ersatz für HTS 711-0… | SIEDLE | HTS 811-0 W Haustelefon Standard weiß 1+n | 4
| Siedle 200006180-01 IM511-01W | 4015739061808 | Vario 500 Infomodul / Informations-Modul weiß, mit Schriftfeld und Hintergrundbeleuchtung Soffittenlampe 18V/3W, Modulmaß 93mm x 93mm | SIEDLE | IM 511-01 W Infomodul weiß | 1
| Siedle ITC611-10 |  | Interface Gebührenzähler (Platine) für Einbau in Systemtelefon T611-10 | SIEDLE | ITC 611-10 | 1
| Siedle ITC711-8 | 4015739160624 | Türinterface (Platine) Comfort für TC711-8 (-ISDN) | SIEDLE | ITC 711-8 | 1
| Siedle ITS711-8 | 4015739160617 | Interface Türlautsprecher Standard für TC 711-8 / Türfreisprechadapter-Platine für Telefonanlage TC711-8 (-ISDN) | SIEDLE | ITS 711-8 | 2
| Siedle KR511-0B | 4015739080977 | Vario 500 Kombinationsrahmen 1fach / für 1 Modul braun, Aluminium lackiert, 161mm x 128mm x Tiefe 17mm, passend als Aufnahme für Montagerahmen MR 511-0 B | SIEDLE | KR 511-0 B Vario 500 Kombirahmen 1-fach braun | 1
| Siedle KR511-0RT |  | VARIO 500 Kombinationsrahmen / Kombirahmen rot 1fach, für 1 Modul | SIEDLE | KR 511-0 RT Kombirahmen 1fach rot | 1
| Siedle KR511-0T | 4015739136957 | Kombirahmen 1fach titan (Serie Vario 500) | SIEDLE | KR 511-0 T | 1
| Siedle KR512-0B | 4015739081011 | Vario 500 Kombinationsrahmen 2fach / für 2 Module braun, Aluminium lackiert, 25mm x 128mm x Tiefe 17mm, passend als Aufnahme für Montagerahmen MR 512-0 B | SIEDLE | KR 512-0 B Vario 500 Kombirahmen 2-fach braun | 1
| Siedle KR513-0N |  | VARIO 500 Kombinationsrahmen / Kombirahmen aluminium natur / neusilber 3fach, für 3 Module | SIEDLE | KR 513-0 N Kombirahmen 3fach aluminium (neusilber) | 1
| Siedle KR513-2AW |  | Vario 500 Kombinationsrahmen 2x3fach / für 2x3 Module weiß, Aluminium lackiert, passend als Aufnahme für 2x Montagerahmen MR 513-0 W oder für 2x Briefeinfurfmodul / Briefklappenmodul 513 (je 311mm x 93mm) | SIEDLE | KR 513-2A W Vario 500 Kombirahmen 2x3-fach | 1
| Siedle KR513-3AB |  | Vario 500 Kombinationsrahmen 3x3fach / für 3x3 Module braun, Aluminium lackiert, passend als Aufnahme für 3x Montagerahmen MR 513-0 B oder für 3x Briefeinfurfmodul / Briefklappenmodul 513 (je 311mm x 93mm), Siedle Teile Nr. 9-0110/110074 | SIEDLE | KR 513-3A B Vario 500 Kombirahmen 3x3-fach | 1
| Siedle KR513-3AW |  | Vario 500 Kombinationsrahmen 3x3fach / für 3x3 Module weiß, Aluminium lackiert, passend als Aufnahme für 3x Montagerahmen MR 513-0 W oder für 3x Briefeinfurfmodul / Briefklappenmodul 513 (je 311mm x 93mm) | SIEDLE | KR 513-3A W Vario 500 Kombirahmen 3x3-fach | 1
| Siedle KR514-0/1AW |  | Kombirahmen f. 4 Module (rechteckig) f. UP-Installation weiß KR514-0/1AW, T.-Nr. 9-0110/110105 | SIEDLE | KR 514-0/1A W Kombi-Rahmen 4-fach weiß für VARIO 500 | 1
| Siedle KR611-1/1-0RAL DB703 (200924001-00) |  | Vario 600 Konbinationsrahmen 1fach / Kombirahmen in Sonderlackierung DB eisenglimmer (DB703), passend als Aufnahme für Montagerahmen MR 611-1/1-0.. | SIEDLE | KR 611-1/1-0 RAL DB703 Kombirahmen 1-fach eisenglimmer (DB703) | 1
| Siedle KR611-1/1-0W | 4015739164004 | Kombirahmen f. 1 Modul f. UP-Installation weiß (Serie Vario 600) | SIEDLE | KR 611-1/1-0 W | 1
| Siedle KR611-2/2-0W | 4015739164028 | Vario 600 Kombirahmen f. 4 Module f. UP-Installation quadratisch (2x2) weiß | SIEDLE | KR 611-2/2-0 W Kombirahmen 4-fach quadratisch weiß | 5
| Siedle KR611-4/1-0GM | 4015739181353 | Kombirahmen f. 4 Module f. UP-Installation rechteckig graphit-metallic | SIEDLE | KR 611-4/1-0 GM | 13
| Siedle KR611-4/1-0W | 4015739164257 | Vario 600 Kombirahmen 4fach rechteckig (1-reihig x 4 Module) / Kombinationsrahmen weiß für 4 Module, mit Moosgummi-Dichtband, Rahmen-Außenmaße 131mm x 413mm x Tiefe 15mm | SIEDLE | KR 611-4/1-0 W Kombirahmen 4-fach weiß | 1
| Siedle LEDS600-0DG | 4015739389094 | VARIO 600 LED-Spot-Modul dunkelgrau-glimmer als Einbau-Downlight-Modul für Türstation, mit LED-Bestückung 12VAC (500mA) bzw. 20-30VDC (160mA), Leistung 3W, Abstrahlwinkel ca. 30', ACHTUNG: Mustergerät! | SIEDLE | LEDS 600-0 DG LED-Spot-Modul (Mustergerät) | 2
| Siedle MFM611-10W | 4015739116843 | Multifunktionsmodul weiß als Funktionserweiterung / Tastaturerweiterung für Telefon T611-10, mit 10 Funktionstasten und Schriftfeld, incl. Flachbandkabel, max. 3 MFM611-10. anreihbar | SIEDLE | MFM 611-10 W (Multifunktions-Modul) | 2
| Siedle MOC711-0W | 4015739229857 | Farb-Monitor, weiß | SIEDLE | MOC 711-0 W (Farb-Monitor) | 1
| Siedle 200017913-00 MR611-1/1-0GM | 4015739179138 | Vario 600 Montagerahmen 1fach / für 1 Modul graphit-metallic, geeignet als Modulhalter für Einsatz in KR 611-1/1-0 GM bzw. in GA 611-1/1-0 GM oder GA 612-1/1-0 GM | SIEDLE | MR 611-1/1-0 GM Montagerahmen 1-fach graphit-metallic | 1
| Siedle 200015589-00 MR611-1/1-0W | 4015739155897 | Vario 600 Montagerahmen 1fach / für 1 Modul weiß, geeignet als Modulhalter für Einsatz in KR 611-1/1-0 W bzw. in GA 611-1/1-0 W oder GA 612-1/1-0 W | SIEDLE | MR 611-1/1-0 W Montagerahmen 1-fach weiß | 17
| Siedle 200031520-00 NS511-01 | 4015739315208 | AP-Nebensignalgerät weiß für Siedle Tür- und Haustelefonie sowie für alle Klingelanlagen / Gegensprechanlagen 12V (7-14VAC bzw. 10-20VDC, <10mA / max. 200mA), mit elektronischem Dreiklangton / Alphaton / Dauerton, im Siedle-System parallel anschaltbar an vorhandene Signalgeräte im Haustelefon (z. B. an Gong ZGO… / Läutwerk ZLW… / Summer ZSU…), mit Ruftonlautstärkeregelung bis 86dB(A) auf dem Gerät, Höhe 108mm x Breite 108mm x Tiefe 30mm, IP20 | SIEDLE | NS 511-01 AP-Nebensignalgerät 12V weiß | 2
| Siedle SFM3000-01 | 4015739150199 | REG Sonderfunktionsmodul als Schalt- und Steuermodul für Einsatz mit SIC/ICI 3000-.., 2 Eingänge potentialfrei, 2 Rücksetzeingänge potentialfrei, 2 Ausgänge (Wechsler) potentialfrei, 5 TE | SIEDLE | SFM 3000-01 (Sonderfunktionsmodul) | 15
| Siedle SRBK512-0W |  | Vario-Standrohr weiß SRBK512-0W, T.-Nr. 106496 | SIEDLE | SRBK 512-0W | 2
| Siedle TA311a-12GS |  | ubehör / Ersatzteil Tastenaggregat / Tastatur mit 12 Tasten schwarz für Haustelefon HT 311-0.. Bzw. HT 351-0.. | SIEDLE | TA 311a-12 GS Tastatur schwarz für HT311-0 bzw. HT351-0 | 1
| Siedle 210004994-00 TLM612-02AG (B-Ware) | 4056138001248 | Vario 600 Türlautsprechermodul anthrazitgrau für Mehrdrahtanlagen 1+n (z. B. Anlage an Netzgerät NG 602-0.. mit Haustelefon HTC711-.. bzw. HTS 711-.. bzw. HTG 711-0.. bzw. HTC 811-.. bzw. HTS 811-..), B-Ware wegen fehlendem Umkarton | SIEDLE | TLM 612-02 AG Türlautsprechermodul anthrazitgrau 1+n (B-Ware) | 1
| Siedle 200038765-00 TM612-4DG | 4015739387656 | Vario 600 Tastenmodul 4fach darkgrey (dunkelgrau-glimmer), 4-Tasten für Mehrdraht-Gegensprechanlage, mit Beleuchtung über LED 12VAC 25mA | SIEDLE | TM 612-4 DG Vario 600 Tastenmodul darkgrey (dunkelgrau-glimmer) 4-fach | 2
| Siedle TM612-4 gelb RAL1014 |  | Vario 600 Tastenmodul 4fach gelb (RAL 1014), 4-Tasten für Mehrdraht-Gegensprechanlage, mit Beleuchtung über LED 12VAC 25mA, nur einsetzbar für Mehrdraht-Gegensprechanlage 1+n | SIEDLE | TM 612-4 gelb RAL1014 Vario 600 Tastenmodul 4-fach, Mehrdraht 1+n | 1
| Siedle VA/GU514-0 | 4015739179831 | Adapter f. Montage v. KR 611-4/1-0.. in GU 514-0 (für Umbau von UP-System Vario 500 auf Vario 600) | SIEDLE | VA/GU 514-0 Vario-Adapter 4-fach rechteckig | 35
| Siedle 210010263-00 VA/NB611-4/1-0W | 4056138010844 | Vario 600 Zubehör Nachrüstblende weiß mit Dichtung, 470mm x 170mm x Stärke 2mm als zusätzlicher Blendrahmen für UP-/Einbau-Kombirahmen KR 611-4/1-0.., geeignet als optische Kaschierung für Fehlstellen am UP-/Einbau-Ausschnitt, für Einbau auf der Wand und unter dem Kombirahmen | SIEDLE | VA/NB 611-4/1-0 W Nachrüstblende Vario 600 weiß 1x4-fach | 1
| Siedle VMO511-2 | 4015739106158 | Video-Verteiler (koaxial) für Einbau in UP-/HW-Kasten, als Abzweiger (1 Abzweig mit Verstärker), 8-30VDC max. 25mA | SIEDLE | VMO 511-2 Video-Verteiler mit Verstärker | 3
| Siedle VZ85210-0 |  | Verstärkereinheit MULTI-System für Durchsagen / Sammelruf, im Gehäuse IP65, für Lautstrecher 4Ohm 4Watt, T.-Nr. 9-0180/085210 | SIEDLE | VZ 85210-0 | 1
| Siedle 200013442-01 ZAP502-0 | 4015739134427 | Zubehör AP-Montagesatz als Klemmenabdeckkappen verschraubbar für Siedle REG / Reiheneinbaugeräte mit Baubreite 3TE, bestehend aus 2 Abdeckkappen, Schrauben, Zusatz-Schnapper für Befestigung | SIEDLE | ZAP 502-0 Klemmenabdeckkappen für 3TE | 2
| Siedle ZAP6-0 | 4015739052059 | Zubehör Klemmenabdeckung 6TE (1 Satz), schwarz | SIEDLE | ZAP 6-0 Klemmenabdeckung 6TE (= ZN 402-01) | 1
| Siedle ZBTLM630-0 | 4015739221806 | Montagesatz für BTLM 630-0.. | SIEDLE | ZBTLM 630-0 | 16
| Siedle ZDH3000-0W |  | Zubehör Tisch für Diskret-Hörer DH3000-0.., weiß | SIEDLE | ZDH 3000-0 W | 4
| Siedle ZGU512-0 |  | Verbindungsstück Kunststoff schwarz | SIEDLE | ZGU 512-0 | 5
| Siedle ZHB511-0 |  | Hohlwandbefestigung für ZUR (UP-Rahmen f. HT611) | SIEDLE | ZHB 511-0 | 28
| Siedle ZHB611-0 |  | Zubehör Hohlwandbefestigung für ZUR 611-.. (UP-Rahmen f. HT611 u. a.) | SIEDLE | ZHB 611-0 | 1
| Siedle ZLA511-0 |  | Zubehör Lampe / Lampenmodul 6…12V 50mA als Signalleuchte für optische Rückmeldung zum Einbau in Systemtelefon / Haustelefon HT 511-. | SIEDLE | ZLA 511-0 Zubehör Lampe 6-12V 50mA für HT511-.. | 10
| Siedle ZM311-02 |  | Zubehör Mithörsperre für mithörgesperrte Gegensprechanlage zum Einbau in Haustelefon HT 311-0.. bzw. HT 351-0.. bzw. HT 411-02.. | SIEDLE | ZM 311-02 Zubehör Mithörsperre für HT311-.., HT351-0.., HT411-02.. | 3
| Siedle ZM311-03 |  | Zubehör Mithörsperre für mithörgesperrte Gegensprechanlage zum Einbau in Haustelefon HT 311-0.. bzw. HT 351-0.. bzw. HT 411-02.. | SIEDLE | ZM 311-03 Zubehör Mithörsperre für HT311-.., HT351-0.., HT411-02.. | 3
| Siedle ZM511-0 |  | Zubehör Mithörsperre für mithörgesperrte Gegensprechanlage zum Einbau in Haustelefon HT 511-0.., Siedle Platine 10655 | SIEDLE | ZM 511-0 Zubehör Mithörsperre für HT511-.. | 17
| Siedle ZMF611-10S | 4015739127108 | Zubehör Tisch f. MFM611-10 | SIEDLE | ZMF 611-10 S | 1
| Siedle ZMF611-10W | 4015739127115 | Zubehör Tisch weiß für Multifunktionsmodul MFM 611-10 | SIEDLE | ZMF 611-10 W (Zubehör Tisch) | 40
| Siedle ZMI512-0 |  | Zubehör Mithörsperre für mithörgesperrte Gegensprechanlage zum Einbau in Haustelefon HT 511-09.., Siedle Platine 10659 für Einsatz in Schaltungen AS-2/82-.. bzw. AS-2/95-.. bzw. AS-1/82-0 (mithörgesperrte Gegensprechanlagen für Tür- und Internsprechbetrieb) | SIEDLE | ZMI 512-0 Zubehör Mithörsperre für HT511-09.. | 6
| Siedle ZMO611-01W | 4015739127092 | Zubehör Tisch weiß ZMO 611-01W | SIEDLE | ZMO 611-01 W | 4
| Siedle ZMO711-0S | 4015739169863 | Tisch-Konsole für Monitor MOM / MOC 711-0.. schwarz ZMO711-0S | SIEDLE | ZMO 711-0 S Zubehör Tisch schwarz | 21
| Siedle ZMO711-0W | 4015739169856 | Tisch-Konsole für Monitor MOM / MOC 711-0.. weiß, bestehend aus Tisch mit 2m Koaxial-Zuleitung mit IEC-Stecker, mit AP/UP-Anschlussdose koaxial cremeweiß (AD110-01) | SIEDLE | ZMO 711-0 W Zubehör Tisch weiß | 1
| Siedle 200005205-01 ZN402-01 | 4015739052059 | Zubehör AP-Montagesatz als Klemmenabdeckkappen verschraubbar für Siedle REG / Reiheneinbaugeräte mit Baubreite 6TE, bestehend aus 2 Abdeckkappen, Schrauben, 2x Zusatz-Schnapper für Befestigung | SIEDLE | ZN 402-01 Klemmenabdeckkappen für 6TE (= ZAP 6-0) | 22
| Siedle ZNS3000/86395 |  | Austausch-Leiterplatte und EPROM für Montage in SIC 3000-0, mit Möglichkeit der Ansteuerung für externes Rufsignal oder Signalgerät, T.-Nr. 9-0525/086395 | SIEDLE | ZNS 3000 / 086395 (Leiterplatte u. EPROM) für SIC3000-0 | 54
| Siedle ZSCH511-0S |  | Zubehör Schalter als bistabiler Tastschalter mit Druckkappe schwarz zum Einbau in Haustelefon HT 511-0.., max. 250mA/24V | SIEDLE | ZSCH 511-0 S Zubehör Schalter schwarz max. 250mA/24V für HT511-.. | 3
| Siedle ZSCH711-01S | 4015739192069 | Schalter (Tast-Schalter) schwarz zum nachträglichen Einbau in Haustelefone HTS711-..,1W max. 24V AC oder DC 250mA | SIEDLE | ZSCH 711-01 S Schalter schwarz für HTS 711-… | 12
| Siedle ZT511-09B |  | Zubehör Tisch braun / Konsole für Tischmontage komplett mmit Anschlussdose und Stecker-Zuleitung, passend für Haustelefon HT511-09 | SIEDLE | ZT 511-09 B Zubehör Tisch für HT 511-09 B | 1
| Siedle ZT611-01/24S |  | Zubehör Tisch schwarz für HT611 mit Stecker-Zuleitung und Anschlussdose 24polig | SIEDLE | ZT 611-01/24 S | 1
| Siedle ZT611-01/24W |  | Zubehör Tisch weiß für HT611 mit Stecker-Zuleitung und Anschlussdose 24polig | SIEDLE | ZT 611-01/24 W | 2
| Siedle ZT711-0W | 4015739065653 | Zubehör Tisch weiß für T611 | SIEDLE | ZT 711-0 W Zubehör Tisch | 1
| Siedle ZT711-0/4S | 4015739151400 | Tisch-Konsole ZT 711-0/4 schwarz für HTC/HTS 711 BTC/BTS 750 m. Zubehör Anschlussleitung 4adrig TAE | SIEDLE | ZT 711-04 S (Zubehör Tisch) | 37
| Siedle ZT/IEIB711-0W | 4015739320967 | Zubehör Tisch für IEIB711-.. , mit Zuleitung 2m mit RJ45, weiß | SIEDLE | ZT/IEIB 711 W | 2
| Siedle ZTA511-0S |  | Zubehör Taster monostabil mit Druckkappe schwarz zum Einbau in Haustelefon HT 511-0.., max. 250mA/24V | SIEDLE | ZTA 511-0 S Zubehör Taster schwarz max. 250mA/24V für HT511-.. | 10
| Siedle 200012745-00 ZTA611-0W | 4015739127450 | Zubehör Taster weiß / Tastermodul 1S max. 250mA/24V zum Einbau in Systemtelefon / Haustelefon HT 611-… | SIEDLE | ZTA 611-0 W Zubehör Taster weiß 24V 250mA für HT 611-… | 1
| Siedle 200044476-00 ZTCV850-0W | 4015739444762 | Zubehör Tisch Comfort Video weiß für In-Home-Bus Telefon BTCV 850-.., BFCV 850-.., BTSV 850-03, BFSV 850-03 (mit 3,5"-Display), mit Umrüstsatz zum Anschluss an eine UAE-Datendose (RJ45-Anschlussleitung transparent) | SIEDLE | ZTCV 850-0 W Zubehör Tisch Comfort Video weiß | 5
| Siedle ZTMO611-0W | 4015739224432 | Zubehör Tisch weiß für Monitor, m. Video-Koax-Anschlussdose | SIEDLE | ZTMO 611-0 W | 1
| Siedle ZTSV811-0 | 4015739343348 | Zubehör Tisch / Tischkonsole für Video-Haustelefon HTSV 811, mit Koaxial-Anschlussdose und Leitungssatz | SIEDLE | ZTSV 811-0 Zubehör Tisch | 1
| Siedle ZUE611-C2 |  | Zubehör Endstücke Corian dunkel grau (1 Paar) für UP-Rahmen ZUR 611-.. | SIEDLE | ZUE 611-C2 Deckleisten Corian dunkelgrau für UP-Rahmen ZUR611-.. | 1
| Siedle ZUE611-K1 | 4015739130474 | Zubehör Endstücke / seitliche Deckleisten weiß (1 Paar) für UP-Rahmen ZUR 611-.. | SIEDLE | ZUE 611-K 1 (W) Deckleisten weiß für UP-Rahmen ZUR611-.. | 8
| Siedle ZUE611-K2 | 4015739130481 | Zubehör Endstücke / seitliche Deckleisten schwarz (1 Paar) für UP-Rahmen ZUR 611-.. | SIEDLE | ZUE 611-K 2 (S) Deckleisten schwarz für UP-Rahmen ZUR611-.. | 7
| Siedle ZUE611-KW | 4015739130474 | Zubehör Endstücke / seitliche Deckleisten weiß (1 Paar) für UP-Rahmen ZUR 611-.. (EAN 4015739130474) | SIEDLE | ZUE 611-K W Deckleisten weiß für UP-Rahmen ZUR611-.. | 36
| Siedle ZUE611-KS | 4015739130481 | Zubehör Endstücke / seitliche Deckleisten schwarz (1 Paar) für UP-Rahmen ZUR 611-.. | SIEDLE | ZUE 611-KS Deckleisten schwarz für UP-Rahmen ZUR611-.. | 1
| Siedle ZUE611-M1 |  | Zubehör Endstücke Aluminium chrom-glänzend (1 Paar) für UP-Rahmen ZUR 611-.. | SIEDLE | ZUE 611-M1 Deckleisten Aluminium chrom-glänzend für UP-Rahmen ZUR611-.. | 1
| Siedle ZUR3000-0W | 4015739221219 | Zubehör UP-Montagerahmen für Intercom SIC3000-01W , mit Deckleisten weiß | SIEDLE | ZUR 3000-0 W | 4
| Siedle 200018580-00 ZUR611-01/1S | 4015739185801 | Montagerahmen für UP-/HW-Montage des HT611-01… mit MO611-... bzw. des DH3000-0 mit SIC3000-01, Wandausschnitt B214 x H254mm, Außen B237 x H268 x T51mm, komplett mit Deckleisten oben/unten/rechts/links schwarz, ZUR611-01/1S (EAN 4015739185801) mit Endstücken schwarz ZUE611-K2 / -KS (EAN 4015739130481) | SIEDLE | ZUR 611-01/1 S Zubehör UP-/HW-Einbaurahmen für HT 611-01… mit MO 611-... bzw. DH 3000-0 mit SIC 3000-01 schwarz | 1
| Siedle ZUR611-01/1W | 4015739185818 | Montagerahmen für UP-/HW-Montage des HT611-01… mit MO611-... bzw. des DH3000-0 mit SIC3000-01, Wandausschnitt B214 x H254mm, Außen B237 x H268 x T51mm, komplett mit Deckleisten oben/unten/rechts/links weiß, ZUR611-01/1W (EAN 4015739126972 / 4015739185818) mit Endstücken weiß ZUE611-K1 / -KW (EAN 4015739130474) | SIEDLE | ZUR 611-01/1 W Zubehör UP-/HW-Einbaurahmen für HT 611-01… mit MO 611-... bzw. DH 3000-0 mit SIC 3000-01 weiß | 18
| Siedle ZUR611-10/2W | 4015739185894 | UP/HW-Montagerahmen m. Deckleisten weiß f. Wohntelefon + Zubehör (z. B. TI611-0 + MFM/TI611-0) | SIEDLE | ZUR 611-10/2W | 1
| Siedle 200021206-00 ZVD/KSF611-.. | 4015739212064 | Zubehör für freistehende Kommunikationssäule KSF, Bausatz Verbindungsdose / Verteilerdose 75mm x 75mm x Tiefe 42mm mit Montage- und Befestigungszubehör, als Übergabepunkt für bauseitige 230V-Leitungen in der Kommunikationsstele KSF 6… | SIEDLE | ZVD/KSF 611-.. Bausatz Anschluss- und Verteilerdose | 1
| Siemens 1FT60868AH713EK1 |  | SINAMICS S120 / SIMOTICS S Synchron-Servomotor Serie 1FT6 27Nm, 100K, 4500U/min. (max. 7900U/min) selbstgekühlt, Konfiguration: IM B5 (IM V1, IM V3) f. Leistungs- und Signalstecker Steckerabgangsrichtung Axial-BS Absolutwertgeber ENDAT 2048 S/R (Encoder A-2048), Leistungsreduktion 10% wg. Absolutwertgeber, glatte Welle, Rundlauftoleranz R ohne Haltebremse Schwingstärkestufe N GAMMA-Dichtring (IP 65) Gammadichtring AS | SIEMENS | 1FT6086-8AH71-3EK1 Synchron Servomotor 27Nm, 100K, 4500U/min. (max. 7900U/min) | 2
| Siemens 1LA51634AA20-Z |  | Drehstrom-Fußmotor Baugröße IEC 160M, 220/380VAC 50Hz, 11kW (38,6/22,3A) 1460U/min, cos phi 0,85, Welle D42mm mit Nutfeder, mit Kaltleiter-(PTC)-Fühler, IP54, Klemmkasten oben | SIEMENS | 1LA5163-4AA20-Z Drehstrommotor 11KW/380VAC | 1
| Siemens 2NR9088 |  | AP Raumtemperaturregler RTR cremeweiß rechteckig für Heiz- und Klimageräte, mit Drehknopf 5-30'C, Ein/Aus-Schalter (Wippe), 2-Stufen-Gebläse-Schiebeschalter, LED Ein/Aus, LED's für Kühlen und Heizen, 1W 10(3)A 250VAC (88 1226 375) | SIEMENS | 2NR9088 | 3
| Siemens 2NR94432L |  | Delta i-system elektroweiß Zentralplatte m. Drehknopf für RTR Raumthermostat 2NR9443 / 2NR9444 (Delta Plus) | SIEMENS | 2NR9443-2L | 4
| Siemens 2NR94452L |  | Delta i-system elektroweiß Zentralplatte m. Drehknopf u. Schaltwippe für RTR Raumthermostat 2NR9445 (Delta Plus) | SIEMENS | 2NR9445-2L | 1
| Siemens 2NR94481L |  | Delta i-system titanweiß Zentralplatte 55x55mm m. Drehknopf f. RTR 2NR9448 (Delta Plus) | SIEMENS | 2NR9448-1L | 2
| Siemens 2NR94482L |  | Delta i-system elektroweiß Zentralplatte m. Drehknopf u. Schaltwippe für RTR Raumthermostat 2NR9448 (Delta Plus) | SIEMENS | 2NR9448-2L | 3
| Siemens 3KE43300EA | 4011209000728 | Lasttrennschalter 3pol.I=400A U=690V m. Türkupplungsdrehantrieb 8UC6 mit Griff schwarz, Welle 12mm x 12mmm | SIEMENS | 3KE4330-0EA | 1
| Siemens 3LD33541TL51 | 4001869551661 | Hauptschalter 4polig, AC3: max. 11kW/400VAC / AC23: max. 15kW/400VAC / Ith: max. 40A/690VAC, mit Hilfskontakt 1S/1Ö, für Fronteinbau ED: 22,5mm, mit Frontblende 48mm x 48mm mit Schild 0-1, Knebel schwarz per Vorhängeschloss abschließbar, Einbaumaß: Höhe >74mm x Breite 60mm x Tiefe 78mm | SIEMENS | 3LD3354-1TL51 Hauptschalter 11kW / 40A 4-pol. m. HK 1S/1Ö, Fronteinbau ED: 22,5mm | 1
| Siemens 3LD91211A | 4011209004023 | Klemmenabdeckung f. 3LD11../ 3LD12 | SIEMENS | 3LD9121-1A | 4
| Siemens 3LD92205C | 4011209404137 | Hilfsschalterblock 1S/1Ö für 3LD2.13/3LD2.30-Hauptschalter | SIEMENS | 3LD9220-5C | 6
| Siemens 3LD92210A | 4011209404106 | Zubehör für Lasttrennschalter 3LD21.. und 3LD22.., Klemmenabdeckung 3polig für Anschlussklemmen (Eingangsseite oder Abgangsseite) | SIEMENS | 3LD9221-0A Klemmenabdeckung 3-polig für 3LD21... bzw. 3LD22... | 4
| Siemens 3LD92500B | 4011209403987 | N-Leiter voreilend schaltend f. Frontbefestigung f. 63A (Zub. f. 3LD2) | SIEMENS | 3LD9250-0B | 3
| Siemens 3LD92500C | 4011209403994 | N-Hilfsschalterblock 1S voreilend f. seitlichen Anbau an Hauptschalter 3LD2.. | SIEMENS | 3LD9250-0C | 2
| Siemens 3LD92505C | 4011209404151 | Hilfsschalterblock 1S/1Ö für 3LD2.-Hauptschalter | SIEMENS | 3LD9250-5C | 2
| Siemens 3LD92510A | 4011209404113 | Klemmenabdeckung 3pol.für Schalter 3LD2, 63A | SIEMENS | 3LD9251-0A | 3
| Siemens 3LD92805DF | 4001869574097 | Zubehör Hilfskontakt / Hilfsschalter 1S/1Ö voreilend 20-150ms, mit vergoldeten Kontakten, für Vierloch-Frontbefestigung bzw. Bodenbefestigung und Isolierstoff-Kapselung, für Antrieb per Vierkantwelle 6mm x 6mm, für Lasttrennschalter 16...125A, passend zu Typen: 3LD2 sowie Wartungs-und Reparaturschalter 3LD2 mit EMV-Schirmblech sowie für Haupt-und NOT-AUS- Schalter 3LD5 UL | SIEMENS | 3LD9280-5DF Hilfsschalter 1S/1Ö | 1
| Siemens 3LD92864A | 4011209563926 | Zubehör für Hauptschalter, Frontschild Breite 47mm x Höhe 17mm mit Schriftfeld silber neutral / blank / unbeschriftet, zum Aufstecken auf Frontblende an Hauptschalter 3LD2.1.- bzw. 3LD2.1.- bzw. 3LD2.22- bzw. 3LD2.4.- bzw. 3LD2.5.- bzw. 3LD2.6.- | SIEMENS | 3LD9286-4A Frontschild blank für Hauptschalter | 5
| Siemens 3LD93444C | 4001869552224 | Zubehör Drehantrieb für Fronteinbau Einbaudurchmesser 22,5mm, mit Frontblende 66mm x 66mm schwarz, mit Hauptschalterknebel schwarz (0-1 Schaltwinkel 90'), 3fach abschließbar in Aus-Stellung per Vorhängeschloss, für Vierkant-Welle 6mm x 6mm (einseitig gefast) | SIEMENS | 3LD9344-4C Zubehör Drehantrieb mit Hauptschalter-Knebel schwarz für Welle 6x6mm, Fronteinbau ED: 22,5mm | 2
| Siemens 3LF12008NS11 |  | Steuerschalter / Stufenschalter 8-stufig (0…7) 2polig, Fronteinbau, mit Frontblende 48mm x 48mm (Befestigungsmaß 36mm x 36mm), Einbautiefe 80mm, Knebel schwarz | SIEMENS | 3LF1200-8NS11 Steuerschalter 8-stufig / Stufenschater | 1
| Siemens 3LX18117 | 4011209004481 | ZubehörKlemmmenabdeckkappe Kunststoff trandparent für Hauptschalter 3LC7.., 1 Satz á 3 Stück | SIEMENS | 3LX1811-7 Klemmenabdeckkappen f. 3LC7. (3 St.) | 1
| Siemens 3NA1327 |  | NH-Sicherungseinsatz BGr. NH2 500V >100kA (600V AC/DC HRCII), Nennstrom 250A (250A2/T) gL/gI-gII | SIEMENS | 3NA1327 NH2 Sicherung 250A gL | 2
| Siemens 3NA3010 | 4001869055657 | NH-Sicherungseinsatz 500VAC/440VDC Größe NH0 (Länge 125mm) 25A gL/gG | SIEMENS | 3NA3010 NH0 Sicherung 25A gL/gG | 12
| Siemens 3NA3022 | 4001869055701 | NH-Sicherungseinsatz 500VAC/440VDC Größe NH0 (Länge 125mm) 63A gL/gG | SIEMENS | 3NA3022 NH0 Sicherung 63A gL/gG | 3
| Siemens 3NA3024 | 4001869055718 | NH-Sicherungseinsatz 500VAC/440VDC Größe NH0 (Länge 125mm) 80A gG/gL | SIEMENS | 3NA3024 NH0 Sicherung 80A gL/gG | 14
| Siemens 3NA3030 | 4001869055725 | NH-Sicherungseinsatz 500VAC/440VDC Größe NH0 (Länge 125mm) 100A gG/gL | SIEMENS | 3NA3030 NH0 Sicherung 100A gL/gG | 21
| Siemens 3NA3032 | 4001869055732 | NH-Sicherungseinsatz 500VAC/440VDC Größe NH0 (Länge 125mm) 125A gL/gG | SIEMENS | 3NA3032 NH0 Sicherung 125A gL/gG | 25
| Siemens 3NA3105 | 4001869055756 | NH-Sicherungseinsatz 500VAC/440VDC Größe NH1 (Länge 135mm) 16A gL/gG | SIEMENS | 3NA3105 NH1 Sicherung 16A gL/gG | 2
| Siemens 3NA3117 | 4001869055800 | NH-Sicherungseinsatz 500VAC/440VDC Größe NH1 (Länge 135mm) 40A gG/gL | SIEMENS | 3NA3117 NH1 Sicherung 40A gL/gG | 2
| Siemens 3NA3120 | 4001869055824 | NH-Sicherungseinsatz 500VAC/440VDC Größe NH1 (Länge 135mm) 50A gG/gL | SIEMENS | 3NA3120 NH1 Sicherung 50A gL/gG | 17
| Siemens 3NA3122 | 4001869055855 | NH-Sicherungseinsatz 500VAC/440VDC Größe NH1 (Länge 135mm) 63A gL/gG | SIEMENS | 3NA3122 NH1 Sicherung 63A gL/gG | 7
| Siemens 3NA3124 | 4001869055886 | NH-Sicherungseinsatz 500VAC/440VDC Größe NH1 (Länge 135mm) 80A gG/gL | SIEMENS | 3NA3124 NH1 Sicherung 80A gL/gG | 6
| Siemens 3NA3130 | 4001869055916 | NH-Sicherungseinsatz 500VAC/440VDC Größe NH1 (Länge 135mm) 100A gG/gL | SIEMENS | 3NA3130 NH1 Sicherung 100A gL/gG | 50
| Siemens 3NA3136 | 4001869055978 | NH-Sicherungseinsatz 500VAC/440VDC Größe NH1 (Länge 135mm) 160A gG/gL | SIEMENS | 3NA3136 NH1 Sicherung 160A gL/gG | 1
| Siemens 3NA3220 | 4001869056098 | NH-Sicherungseinsatz 500VAC/440VDC Größe NH2 (Länge 145mm) 50A gG/gL | SIEMENS | 3NA3220 NH2 Sicherung 50A gL/gG | 1
| Siemens 3NA3224 | 4001869056135 | NH-Sicherungseinsatz 500VAC/440VDC Größe NH2 (Länge 145mm) 80A gG/gL | SIEMENS | 3NA3224 NH2 Sicherung 80A gL/gG | 1
| Siemens 3NA3232 | 4001869056197 | NH-Sicherungseinsatz 500VAC/440VDC Größe NH2 (Länge 145mm) 125A gL/gG | SIEMENS | 3NA3232 NH2 Sicherung 125A gL/gG | 1
| Siemens 3NA3252 | 4001869056357 | NH-Sicherungseinsatz 500VAC/440VDC Größe NH2 (Länge 145mm) 315A gG/gL | SIEMENS | 3NA3252 NH2 Sicherung 315A gL/gG | 2
| Siemens 3NA3254 | 4001869056388 | NH-Sicherungseinsatz 500VAC/440VDC Größe NH2 (Länge 145mm) 355A gG/gL | SIEMENS | 3NA3254 NH2 Sicherung 355A gL/gG | 8
| Siemens 3NA3344 | 4001869056456 | NH-Sicherungseinsatz 500VAC/440VDC Größe NH3 (Länge 155mm) 250A gG/gL, mit spannungsführenden Grifflaschen und Stirnkennmelder | SIEMENS | 3NA3344 NH3 Sicherung 250A gL/gG | 21
| Siemens 3NA3352 | 4001869056494 | NH-Sicherungseinsatz 500VAC/440VDC Größe NH3 (Länge 155mm) 315A gG/gL, mit spannungsführenden Grifflaschen und Stirnkennmelder | SIEMENS | 3NA3352 NH3 Sicherung 315A gL/gG | 3
| Siemens 3NA3472 | 4001869056647 | NH-Sicherungseinsatz 500VAC/440VDC Größe NH4 630A gL/gG | SIEMENS | 3NA3472 NH4 Sicherung 630A gL/gG | 4
| Siemens 3NA3480 | 4001869056661 | NH-Sicherungseinsatz 500VAC/440VDC Größe NH4 1000A gL/gG | SIEMENS | 3NA3480 NH4 Sicherung 1000A gL/gG | 2
| Siemens 3NA3803 | 4001869056807 | NH-Sicherungseinsatz 500VAC/250VDC Größe NH000/NH00 (Länge 80mm) 10A gG/gL | SIEMENS | 3NA3803 NH00/NH000 Sicherung 10A gL/gG | 2
| Siemens 3NA3807 | 4001869056920 | NH-Sicherungseinsatz 500VAC/250VDC Größe NH000/NH00 (Länge 80mm) 20A gG/gL | SIEMENS | 3NA3807 NH00/NH000 Sicherung 20A gL/gG | 18
| Siemens 3NA3810 | 4001869056968 | NH-Sicherungseinsatz 500VAC/250VDC Größe NH000/NH00 (Länge 80mm) 25A gG/gL | SIEMENS | 3NA3810 NH00/NH000 Sicherung 25A gL/gG | 15
| Siemens 3NA3814 | 4001869057033 | NH-Sicherungseinsatz 500VAC/440VDC Größe NH00/NH000 (Länge 80mm) 35A gL/gG | SIEMENS | 3NA3814 NH00/NH000 Sicherung 35A gL/gG | 4
| Siemens 3NA38147 | 4001869073255 | NH-Sicherungseinsatz 500VAC/250VDC Größe NH00 (Länge 80mm) 35A gG/gL, Icu: 120kA, mit Stirnkennmelder | SIEMENS | 3NA3814-7 NH00 Sicherung 35A gL/gG | 12
| Siemens 3NA3817 | 4001869057071 | NH-Sicherungseinsatz 500VAC/250VDC Größe NH000/NH00 (Länge 80mm) 40A gG/gL | SIEMENS | 3NA3817 NH00/NH000 Sicherung 40A gL/gG | 2
| Siemens 3NA38207 | 4001869071077 | NH-Sicherungseinsatz 500VAC/250VDC Größe NH00 (Länge 80mm) 50A gG/gL, Icu: 120kA, mit Stirnkennmelder | SIEMENS | 3NA3820-7 NH00 Sicherung 50A gL/gG | 3
| Siemens 3NA3824 | 4001869057187 | NH-Sicherungseinsatz 500VAC/440VDC Größe NH00/NH000 (Länge 80mm) 80A gL/gG | SIEMENS | 3NA3824 NH00/NH000 Sicherung 80A gL/gG | 17
| Siemens 3NA38246 | 4001869057200 | NH-Sicherungseinsatz 690VAC/250VDC Größe NH00 (Länge 80mm) 80A gG/gL | SIEMENS | 3NA3824-6 NH00 Sicherung 80A gL/gG | 3
| Siemens 3NA38247 | 4001869071091 | NH-Sicherungseinsatz 500VAC/250VDC Größe NH00 (Länge 80mm) 80A gG/gL, Icu: 120kA, mit Stirnkennmelder | SIEMENS | 3NA3824-7 NH00 Sicherung 80A gL/gG | 3
| Siemens 3NA3832 | 4001869057255 | NH-Sicherungseinsatz 500VAC/250VDC Größe NH00 (Länge 80mm) 125A gG/gL | SIEMENS | 3NA3832 NH00 Sicherung 125A gL/gG | 12
| Siemens 3NA4254 |  | Iso-NH-Sicherungseinsatz BGr. NH2 vollisoliert 500VAC >100kA, Nennstrom 355A (2/gL) / NH2 Sicherung 355A gL/gG iso | SIEMENS | 3NA4254 NH2 Sicherung 355A gL/gG iso | 3
| Siemens 3NA61246 | 4001869151144 | NH-Sicherungseinsatz 690V Gr. 1 80A m. isol. Grifflaschen u. Mittenkennmelder / NH1 Sicherung 80A gL/gG / NH1 Sicherung 80A gL/gG MKM | SIEMENS | 3NA6124-6 NH1 Sicherung 80A gL/gG MKM | 28
| Siemens 3NA6801 | 4001869277622 | NH-Sicherungseinsatz 500VAC/250VDC Größe NH000/NH00 (Länge 80mm) 6A gG/gL, mit isolierten Grifflaschen und Mittenkennmelder | SIEMENS | 3NA6801 NH00/NH000 Sicherung 6A gL/gG iso MKM | 1
| Siemens 3NA6810 | 4001869071220 | NH-Sicherungseinsatz 500VAC/250VDC Größe NH000/NH00 (Länge 80mm) 25A gG/gL, mit isolierten Grifflaschen und Mittenkennmelder | SIEMENS | 3NA6810 NH00/NH000 Sicherung 25A gL/gG iso MKM | 2
| Siemens 3NA6824 | 4001869071282 | NH-Sicherungseinsatz 500VAC/250VDC Größe NH000/NH00 (Länge 80mm) 80A gG/gL, mit isolierten Grifflaschen und Mittenkennmelder | SIEMENS | 3NA6824 NH00/NH000 Sicherung 80A gL/gG iso MKM | 2
| Siemens 3NA6830 | 4001869071299 | NH-Sicherungseinsatz 500VAC/250VDC Größe NH000/NH00 (Länge 80mm) 100A gG/gL, mit isolierten Grifflaschen und Mittenkennmelder | SIEMENS | 3NA6830 NH00/NH000 Sicherung 100A gL/gG iso MKM | 6
| Siemens 3NA7122 | 4001869071817 | NH-Sicherungseinsatz 500VAC Größe NH1 63A gG/gL mit Mittenkennmelder / NH1 Sicherung 63A gL/gG MKM | SIEMENS | 3NA7122 NH1 Sicherung 63A gL/gG MKM | 3
| Siemens 3NA7130 | 4001869071831 | NH-Sicherungseinsatz 500V Gr. 1 100A m. Mittenkennmelder / NH1 Sicherung 100A gL/gG MKM | SIEMENS | 3NA7130 NH1 Sicherung 100A gL/gG MKM | 1
| Siemens 3NA7144 | 4001869071886 | NH-Sicherungseinsatz 500VAC/440VDC Größe NH1 (Länge 135mm) 250A gG/gL, mit Mittenkennmelder | SIEMENS | 3NA7144 NH1 Sicherung 250A gL/gG MKM | 2
| Siemens 3NA7244 | 4001869071985 | NH-Sicherungseinsatz 500VAC/440VDC Größe NH2 (Länge 150mm) 250A gG/gL, mit Mittenkennmelder | SIEMENS | 3NA7244 NH2 Sicherung 250A gL/gG MKM | 1
| Siemens 3NA7805 | 4001869071619 | NH-Sicherungseinsatz 500VAC/250VDC Größe NH000/NH00 (Länge 80mm) 16A gG/gL, mit Mittenkennmelder | SIEMENS | 3NA7805 NH00/NH000 Sicherung 16A gL/gG | 2
| Siemens 3NA7814 | 4001869071657 | NH-Sicherungseinsatz 500VAC/250VDC Größe NH000/NH00 (Länge 80mm) 35A gG/gL, mit Mittenkennmelder | SIEMENS | 3NA7814 NH00/NH000 Sicherung 35A gL/gG MKM | 1
| Siemens 3NA7824 | 4001869071695 | NH-Sicherungseinsatz 500VAC/250VDC Größe NH000/NH00 (Länge 80mm) 80A gG/gL, mit Mittenkennmelder | SIEMENS | 3NA7824 NH00/NH000 Sicherung 80A gL/gG MKM | 2
| Siemens 3NC2427 | 4011209101937 | SITOR Sicherungseinsatz Betriebsklasse GR 500V AC250A Bauform nach DIN (Halbleiterschutz) | SIEMENS | 3NC2427 | 9
| Siemens 3NE3222 | 4011209004733 | SITOR NH-Sicherungseinsatz 1000V Gr. 1/110mm 125A aR (HLS-Sicherung / Halbleiterschutz) | SIEMENS | 3NE3222 | 9
| Siemens 3NE3225 | 4011209004757 | SITOR NH2-Sicherungseinsatz 1000VAC Gr.1 200A aR (HLS-Sicherung / Halbleiterschutz) | SIEMENS | 3NE3225 HLS-Sicherung SITOR NH1 200A aR | 1
| Siemens 3NE32300B | 4011209004788 | SITOR HLS-Sicherungseinsatz (Halbleiterschutz-Sicherung) 1000VAC 315A aR, Baugrö0e NH2 | SIEMENS | 3NE3230-0B | 5
| Siemens 3NE3233 | 4011209004825 | SITOR NH-Sicherungseinsatz 1000V Gr. 1/110mm 450A (HLS-Sicherung / Halbleiterschutz), Baugröße NH1, Pack á 3 Stück) | SIEMENS | 3NE3233 HLS-Sicherung NH1 450A 1000VAC aR ultrafast (3 Stück) | 2
| Siemens 3NE4102 | 4011209005013 | SITOR NH0-Sicherungseinsatz 1000V Gr. 0 40A gR (HLS-Sicherung / Halbleiterschutz) | SIEMENS | 3NE4102 | 1
| Siemens 3NE4121 | 4011209005068 | SITOR NH0-Sicherungseinsatz 1000V Gr. 0 100A (HLS-Sicherung / Halbleiterschutz) | SIEMENS | 3NE4121 | 16
| Siemens 3NE43276 |  | SITOR Halbleiter-Sicherung 250A 800V f. 6QG12 (HLS-Sicherung / Halbleiterschutz) | SIEMENS | 3NE4327-6 | 6
| Siemens 3NE43330B | 4011209005150 | SITOR NH-Sicherungseinsatz 800V Gr. 2 450A (HLS-Sicherung / Halbleiterschutz) | SIEMENS | 3NE4333-0B | 2
| Siemens 3NE43376 | 4011209005204 | SITOR HLS Halbleitersicherungseinsatz 6QG12 710A 800VAC aR (HLS-Sicherung / Halbleiterschutz) | SIEMENS | 3NE4337-6 | 6
| Siemens 3NE8003 | 4011209005327 | SITOR NH00-Sicherungseinsatz 660VAC Gr.00 35A gR (HLS-Sicherung / Halbleiterschutz) | SIEMENS | 3NE8003 HLS-Sicherung SITOR NH00 35A gR | 3
| Siemens 3NE80031 | 4011209307100 | SITOR NH00-Sicherungseinsatz 660V Gr.00 35A gR (HLS-Sicherung / Halbleiterschutz) | SIEMENS | 3NE8003-1 HLS-Sicherung SITOR NH00 35A gR | 1
| Siemens 3NE8020 | 4011209005365 | SITOR NH-Sicherungseinsatz 660V Gr.00 80A (DIN 43620) (HLS-Sicherung / Halbleiterschutz) | SIEMENS | 3NE8020 | 3
| Siemens 3NE80211 | 4011209308725 | SITOR NH-Sicherungseinsatz 690V Gr.00 100A aR (HLS-Sicherung / Halbleiterschutz) | SIEMENS | 3NE8021-1 | 1
| Siemens 3NE8024 | 4011209005396 | SITOR NH00-Sicherungseinsatz 660V Gr.00 160A aR (HLS-Sicherung / Halbleiterschutz) | SIEMENS | 3NE8024 | 3
| Siemens 3NE87011 | 4011209457331 | SITOR-Halbleiter-Sicherungseinsatz 690VAC Gr. NH000 mit Anschraublaschen 32A gR ultrafast (HLS-Sicherung / Halbleiterschutz) | SIEMENS | 3NE8701-1 HLS-Sicherung SITOR NH000 32A gR | 5
| Siemens 3NE87021 | 4011209457348 | SITOR-Halbleiter-Sicherungseinsatz 690VAC Gr. NH000 mit Anschraublaschen 40A gR ultrafast (HLS-Sicherung / Halbleiterschutz) | SIEMENS | 3NE8702-1 HLS-Sicherung SITOR NH000 40A gR | 6
| Siemens 3NE87151 | 4011209457324 | SITOR-Halbleiter-Sicherungseinsatz 690VAC Gr. NH000 mit Anschraublaschen 25A gR ultrafast (HLS-Sicherung / Halbleiterschutz) | SIEMENS | 3NE8715-1 HLS-Sicherung SITOR NH000 25A gR | 5
| Siemens 3NH3032 | 4001869020457 | NH00-Sicherungssockel 1polig für Montageplatte, Klemmschellenanschluss | SIEMENS | 3NH3032 Sicherungssockel NH00 1-polig | 1
| Siemens 3NH4030 | 4001869020624 | NH00-Sicherungsunterteil / Sicherungssockel NH Gr. 00 3polig, max. 160A, Flachanschluss M8 für Kabelschuhanschluss, für Aufbau auf Montageplatte | SIEMENS | 3NH4030 Sicherungssockel NH00 3polig | 1
| Siemens 3NP11431DA20 | 4011209761384 | SENTRON LT0 / LT1 Sicherungslasttrennschalter 3polig für NH0- / NH1-Sicherungseinsätze max. 250A, für Montage auf Montageplatte, mit Käfigklemmenanschluss 70…185qmm (re/rm) bzw. 70…120qmm (f) bzw. für Cu-Schienenanschluss bis 10mm x 20mm, Höhe 300mm x Breite 185mm x Tiefe 114mm | SIEMENS | 3NP1143-1DA20 NH1-Sicherungslasttrennschalter LT1 3-polig 250A | 1
| Siemens 3NP19331CF00 | 4011209701557 | Zubehör Vertikal-Strebe Kunststoff grau Höhe 200mm x Breite 5mm für Blendenauflage, zum seitlichen Anbau an Sicherungstrenner LT00 (Größe NH00), 1Paar | SIEMENS | 3NP1933-1CF00 Zubehör Blendenauflage vertikal für LT00 (1 Paar) | 1
| Siemens 3NP19331DA00 | 4011209701540 | Zubehör Blendrahmen Kunststoff lichtgrau Höhe 215mm x Breite 130mm x Stärke 2mm für Sicherungstrenner LT00 (Größe NH00) 3polig | SIEMENS | 3NP1933-1DA00 Zubehör Blendrahmen für LT00 3-pol. | 1
| Siemens 3NP35350CH00 | 4011209181472 | LT00 Sicherungslasttrennschalter NH000/00 I=100/160A, U=500/400V m. Adapter f. 40mm SaS (Abgang Rahmenklemme oben) | SIEMENS | 3NP3535-0CH00 | 2
| Siemens 3NP40151CJ01 | 4011209388901 | NH-Sicherungs-Lasttrennschalter Gr. 00 (160A) f. Sammelschienensystem 40mm Abgang Rahmenklemme unten | SIEMENS | 3NP4015-1CJ01 | 2
| Siemens 3NP52600CA00 | 4011209006041 | Sicherungslasttrennschalter NH0/NH1 I=250A, U=690V, für Montageplatte, f. Kabelschuhanschluss M10, Bautiefe 170mm | SIEMENS | 3NP5260-0CA00 NH-Lasttrennschalter NH1 250A 3-polig | 3
| Siemens 3NP52600EA86 | 4011209006065 | Sicherungslasttrennschalter NH0/NH1 I=250A, U=690V, mit Sicherungsüberwachung 1S+1Ö f. Kabelschuhanschluss M10, Bautiefe 220mm | SIEMENS | 3NP5260-0EA86 NH-Lasttrennschalter NH1 250A 3-polig m. Si-Überwachung | 1
| Siemens 3NP54600CA10 | 4011209006119 | NH-Sicherungslasttrennschalter LT2/LT3 für NH2/NH3 bis 630A, 3polig, für Montageplattenbefestigung, Kabelschuh-Flachanschluss, mit Betätigungsmeldeschalter 1S/1Ö | SIEMENS | 3NP5460-0CA10 LT2/LT3 Sicherungslasttrennschalter 630A | 1
| Siemens 3NW10200HG | 4001869333687 | Zylindersicherung / Sicherungseinsatz zylindrisch D10,5mm x L35/38mm, 600VAC, Ir: 200kA, 2A, träg, zeitverzögert Class CC, nach UL-Norm 248-4 / UL-File No. E258218, nicht zum Gebrauch innerhalb des Europäischen Wirtschaftsraums (EWR), Türkei, Schweiz! | SIEMENS | 3NW1020-0HG Zylindersicherung 2A Class CC | 12
| Siemens 3NW10500HG | 4001869333717 | Zylindersicherung / Sicherungseinsatz zylindrisch D10,5mm x L35/38mm, 600VAC, Ir: 200kA, 5A, träg, zeitverzögert Class CC, nach UL-Norm 248-4, nicht zum Gebrauch innerhalb des Europäischen Wirtschaftsraums (EWR), Türkei, Schweiz! | SIEMENS | 3NW1050-0HG Zylindersicherung 5A Class CC | 10
| Siemens 3NW60044 | 4001869415895 | Zylindersicherung / Sicherungseinsatz zylindrisch D10mm x L38mm für Einsatz in Photovoltaik-(PV-)Anwendung, DC 1000V 4A gPV | SIEMENS | 3NW6004-4 PV-Sicherung 10x38mm 4A | 20
| Siemens 3NW60081 | 4001869061535 | Zylindersicherung / Sicherungseinsatz zylindrisch D10mm x L38mm für Einsatz als Gerätesicherung, AC 500V 8A gG | SIEMENS | 3NW6008-1 Zylindersicherung 10x38mm 8A 500VAC gG | 5
| Siemens 3NW80041 | 4001869062556 | Zylindersicherung / Sicherungseinsatz zylindrisch D10mm x L38mm für den selektiven Anlagenschutz AC 500V 4A aM | SIEMENS | 3NW8004-4 Sicherung 10x38mm 4A 500VAC aM | 9
| Siemens 3NY1210 | 4011209006331 | Anbausatz m. Frontblende f. 3NP526.- | SIEMENS | 3NY1210 | 1
| Siemens 3NY1236 | 4011209174054 | Einspeiseklemme für Leiteranschluss max. 95qmm für LT00 / NH00-Sicherungslasttrennschalter 3NP35., 1 Satz á 3 Pole | SIEMENS | 3NY1236 Einspeiseklemme für 3NP35 (3 Pole) | 1
| Siemens 3NY1237 | 4011209174061 | Sammelschiene / Stift-Kammschiene 3polig für 2x LT00 / NH00-Sicherungsslasttrennschalter 3NP35. | SIEMENS | 3NY1237 Kammschiene 2-fach für 3NP35 | 2
| Siemens 3NY1251 | 4011209006515 | Iso-Blende f. NH-Lasttrennschalter 3NP35.. | SIEMENS | 3NY1251 | 6
| Siemens 3NY1261 | 4011209137301 | Iso-Blende für NH-Lasttrennschalter 3NP35 | SIEMENS | 3NY1261 | 1
| Siemens 3NY1263 | 4011209174085 | Sammelschiene / Stift-Kammschiene 3polig für 2x LT00 / NH00-Sicherungsslasttrennschalter 3NP35. | SIEMENS | 3NY1263 Kammschiene 2-fach für 3NP35 | 2
| Siemens 3NY1995 | 4011209006744 | Schnellbefestigungs-Bausatz f. LT 3NP35./40./506. | SIEMENS | 3NY1995 | 80
| Siemens 3NY7102 | 4011209380233 | Satz (3 Stück) 3fach-Abgangs-Verteilerklemme f. NH-Trenner | SIEMENS | 3NY7102 | 3
| Siemens 3NY7131 | 4011209374386 | Kabelschuh-Abdeckung f. LT 3NP437. | SIEMENS | 3NY7131 | 1
| Siemens 3NY7220 | 4011209377561 | Iso-Blende H274 B220mm lichtgrau für NH-Lasttrennschalter 3NP427. | SIEMENS | 3NY7220 | 9
| Siemens 3NY7322 | 4011209374560 | Schnellbefestigung / Montageplatte f. NH-Lasttrennschalter 3NP427. | SIEMENS | 3NY7322 | 4
| Siemens 3NY7481 | 4011209374553 | Übergreifschutz f. 3NP427./3NP437./3NP447. | SIEMENS | 3NY7481 | 9
| Siemens 3NY7500 | 4011209384804 | Iso-Blende für NH-Lasttrennschalter 3NP407 | SIEMENS | 3NY7500 | 1
| Siemens 3NY7501 | 4011209384798 | Iso-Blende für NH-Lasttrennschalter 3NP407 | SIEMENS | 3NY7501 | 2
| Siemens 3NY7502 | 4011209384781 | Iso-Blende für NH-Lasttrennschalter 3NP407 | SIEMENS | 3NY7502 | 7
| Siemens 3NY7801 | 4011209648357 | Iso-Blende für NH-Lasttrennschalter 3NP407 | SIEMENS | 3NY7801 | 2
| Siemens 3NY7820 | 4011209377554 | Iso-Blende für NH-Lasttrennschalter 3NP427 (f. SIKUS-Verteiler) | SIEMENS | 3NY7820 | 1
| Siemens 3RA11100HA151BB4 | 4011209297586 | Starterkombination als sicherungsloser Verbraucherabzweig, Us: 24VDC, 3polig, für Motor 0,55-0,8A/max. 400VAC, bestehend aus Schütz 3RT1015-1BB4 und Motorschutzschalter 3RV1011-0HA10 mit Verbindungsbaustein 3RA1911-1A | SIEMENS | 3RA1110-0HA15-1BB4 Schütz-Starterkombination 24VDC 0,55-0,8A | 3
| Siemens 3RA11101CA151AP0 | 4011209291829 | Starterkombination / Verbraucherabzweig Us: 230VAC 50/60Hz, 1,9A/400V (Leistungsschalter 3RV1011-1CA10 1,8-2,5A, Schütz 3RT1015-1AP01 AC3: 3kW/400V, Hutschienen- bzw. Montageplattenbefestigung) | SIEMENS | 3RA1110-1CA15-1AP0 | 2
| Siemens 3RA11101CD151BB4 | 4011209298965 | Starterkombination / Verbraucherabzweig Us: 24VDC, 1,9A/400V (Leistungsschalter 3RV1011-1CA10 1,8-2,5A, Schütz 3RT1015-1BB41 AC3: 3kW/400V, Sammelschienenadapter 60mm) | SIEMENS | 3RA1110-1CD15-1BB4 | 4
| Siemens 3RA11201DA240BB4 | 4011209312401 | Starterkombination / Verbraucherabzweig Us: 24VDC, (Leistungsschalter 3RV1021-1DA10 2,2-3,2A, Schütz 3RT1024-1BB40 AC3: 5,5kW/400V, Hutschienen- bzw. Montageplattenbefestigung) | SIEMENS | 3RA1120-1DA24-0BB4 | 1
| Siemens 3RA11201GD240AP0 | 4011209312616 | Starterkombination / Verbraucherabzweig Us: 230VAC 50/60Hz, 5,2A/400V (Leistungsschalter 3RV1021-1GA10 4,5-6,3A, Schütz 3RT1024-1AP00 AC3: 5,5kW/400V, Sammelschienenadapter 60mm) | SIEMENS | 3RA1120-1GD24-0AP0 | 1
| Siemens 3RA12201CB240AP0 | 4011209313514 | Starterkombination / Verbraucherabzweig Us: 230VAC 50/60Hz, 1,9A/400V m. Reversierbetrieb (Leistungsschalter 3RV1021-1CA10 1,8-2,5A, 2 x Schütz 3RT1024-0AP00 AC3: 5,5kW/400V, Montageplattenadapter) | SIEMENS | 3RA1220-1CB24-0AP0 | 1
| Siemens 3RA12201CD240BB4 | 4011209313569 | Starterkombination / Verbraucherabzweig Us: 24VDC, 1,9A/400V m. Reversierbetrieb (Leistungsschalter 3RV1021-1CA10 1,8-2,5A, 2 x Schütz 3RT1024-1BB40 AC3: 5,5kW/400V, Sammelschienenadapter 60mm) | SIEMENS | 3RA1220-1CD24-0BB4 | 9
| Siemens 3RA13348XB301AL2 | 4011209400443 | Schütz-Kombination als Wendekombination / Wendeschütz / Reversierschütz-Kombination, Us: 230VAC 50/60Hz, 3polig AC3: 15kW/400VAC, bestehend aus 2x Schütz 3RT1034-1AL20 mit Verbindungsbrücken und Hilfskontakt | SIEMENS | 3RA1334-8XB30-1AL2 Wendeschützkombination 230VAC 15kW/400VAC | 1
| Siemens 3RA13448XB301AC2 | 4011209400603 | Wendeschütz- / Reversierschütz-Kombination Us: 24VAC 50/60Hz, 3polig AC3: 30kW/400V | SIEMENS | 3RA1344-8XB30-1AC2 | 1
| Siemens 3RA19111A | 4011209280212 | Verbindungsbaustein S00 (einzeln) für sicherungslosen Verbraucherabzweig als Verbinder für Schütz 3RT1.1. bzw. 3RW3. an Motorschutzschalter 3RV1.1., Baugröße S00, für AC- und DC-Bettigung geeignet | SIEMENS | 3RA1911-1A Verbindungsbaustein S00 (3RV1/3RT1/3RW3) einzeln | 182
| Siemens 3RA19132A | 4011209279957 | Leitungssatz f. Wendestarter / Verdrahtungsbaustein elektrisch und mechanisch f. Wendeschützkombination BGr. S00 (für 3RT101.) | SIEMENS | 3RA1913-2A Bausatz für Wendeschützkombination 3RT101. (S00) | 39
| Siemens 3RA19211A | 4011209305540 | Verbindungsbaustein 3polig, elektr. und mech., f. 3RV1.21 und 3RT1.2., 3RW3, für AC-Betätigung, Pack á 10 Stück | SIEMENS | 3RA1921-1A Verbindungsbaustein S0 (AC-Betätigung), 10 Stück | 40
| Siemens 3RA19211B | 4011209305557 | Verbindungsbaustein, elektr. und mech., f. 3RV1.21 und 3RT1.2., 3RW3, für DC-Betätigung (einzeln) | SIEMENS | 3RA1921-1B Verbindungsbaustein S0 (DC-Betätigung) | 79
| Siemens 3RA19211BA00 | 4011209516496 | SIRIUS Zubehör Verbindungsbaustein für sicherungslosen Verbraucherabzweig. Verbinder 3polig (elektrisch und mechanisch) Baugröße S0 für Schütz 3RT1.2. an Motorschutzschalter / Leistungsschalter 3RV1.2. | SIEMENS | 3RA1921-1BA00 Verbindungsbaustein S0 | 1
| Siemens 3RA19211D | 4011209305564 | Verbindungsbaustein elektr. und mech., f. 3RV1.2 und 3RT101 AC und DC (einzeln) | SIEMENS | 3RA1921-1D | 10
| Siemens 3RA19221A | 4011209306295 | Hutschienenadapter S0 (einzeln) | SIEMENS | 3RA1922-1A | 39
| Siemens 3RA19242B | 4011209306868 | Mechanische Verriegelung f. Wendestarter, seitlich anbaubar 2Ö (1Ö je Schütz), für Baugröße S0, S2, S3 | SIEMENS | 3RA1924-2B | 1
| Siemens 3RA19311A | 4011209305618 | Verbindungsbaustein zwischen Schütz u. Leistungsschalter BGr. S2 3phasig AC | SIEMENS | 3RA1931-1A Verbindungsbaustein AC für BGr. S2 | 98
| Siemens 3RA19322F | 4011209400771 | SIRIUS Zubehör Grundplatte für Schützkombination (Stern-Dreieck mit Zeitrelais B10mm), passend für 3x Leistungsschütz BGr. S2 (3RT103…), Stahl verzinkt, für Befestigung auf Montageplatte (BM: Höhe 125mm x Breite 150mm) | SIEMENS | 3RA1932-2F Grundplatte für Schützkombination S2-S2-S2 (3RT103…) | 4
| Siemens 3RA19332B | 4011209305656 | Verdrahtungs-Bausatz f. Stern-Dreieck-Kombination, Baugröße S2 | SIEMENS | 3RA1933-2B | 1
| Siemens 3RA19421AA0 | 4011209516588 | Hutschienenadapter f. sicherungslosen Verbraucherabzweig Bgr. S3 | SIEMENS | 3RA1942-1AA0 | 1
| Siemens 3RA21204EH270BB4 | 4011209860988 | Starterkombination als sicherungsloser Verbraucherabzweig (Direktstarter) Us: 24VDC, 32A/400VAC, (Leistungsschalter 3RV2021-4EA20 27…32A, Schütz 3RT2027-2BB40 AC3: 15kW/400V, Verbindungsbaustein 3RA2921-2AA00, Sammelschienenadapter 60mm 8US1251-5NT11) | SIEMENS | 3RA2120-4EH27-0BB4 Starterkombination Us: 24VDC, 3pol. 27-32A | 2
| Siemens 3RA28111CW10 | 4011209789845 | Zubehör für Schütz Baugröße S00 / S0 (Typen mit Schraubanschluss), Zeitrelais-Aufsatz elektronisch mit Halbleiterausgang, für Aufsatz auf Schütz 3RT2.1.- bzw. auf 3RT2.2.- Us: 24V…230V/240V AC/DC, Einschaltverzögerung t: 0.05…100s | SIEMENS | 3RA2811-1CW10 Zeitrelais-Aufsatz AC/DC 24-240V 0,05s-100s, S00 / S0 | 3
| Siemens 3RA29081A | 4011209856646 | Handwerkzeug Schraubendreher mit teilisolierter Klinge Schlitz 3,0mm x 0,5mm x Klingenlänge 100mm, mit 2-Komponenten-Handgriff grau/schwarz, als Betätigungswerkzeug für Cage-Clamp-Klemmen an Siemens SIRIUS-Schaltgeräten, Länge gesamt 200mm | SIEMENS | 3RA2908-1A Betätigungswerkzeug für Cage Clamp Klemmen / Schraubendreher 3,0 x 0,5 x 100 | 17
| Siemens 3RA29112AA00 | 4011209740976 | Verbindungsbaustein für Geräte mit CC-(Cage Clamp)-Anschluss, BGr. S00, für sicherungslosen Verbraucherabzweig 3RV2011-.. mit 3RT201.-.. | SIEMENS | 3RA2911-2AA00 Verbindungsbaustein S00 für Verbraucherabzweig CageClamp | 10
| Siemens 3RA29133K | 4011209699915 | Zubehör für Schütz Baugröße S00 / Baureihe 3RT2.1., Einspeiseklemme 3polig für Schraubanschluss 2,5…6qmm/10qmm, max. 22A/690VAC | SIEMENS | 3RA2913-3K Einspeiseklemme für Schütz 3RT2.1.. (BGr. S00) | 9
| Siemens 3RA29232AA1 | 4011209741409 | Bausatz für Wendeschützkombination / Brücken-Set für Kombination aus Schützen der Baureihe 3RT202. | SIEMENS | 3RA2923-2AA1 Bausatz Schütz-Wendekombination | 3
| Siemens 3RA71110JA170AB4 | 4011209560253 | SIGUARD VA GG Verbraucherabzweig Us=24VDC 0,7-1A für Not-Aus-Sicherheitsschaltung nach EN418 u. Sicherheitsstromkreise nach EN60204-1 bis Kat. 4 (mit Motorschutzschalter / Leistungsschalter 3RV1011-0JA10 und 2x Schütz 3RT1017-1AC02, Interface u. Verdrahtung) | SIEMENS | 3RA7111-0JA17-0AB4 | 10
| Siemens 3RB10161PB0 | 4011209335011 | Überlastrelais elektronisch 1,5-6A f. Schützanbau | SIEMENS | 3RB1016-1PB0 | 1
| Siemens 3RB10661KG0 | 4011209539624 | Überlastrelais elektronisch 3polig 200-540A einstellbar, Class 10, 1S/1Ö, für Schützanbau o. Einzelaufstellung, Baugröße S10/S12 | SIEMENS | 3RB1066-1KG0 | 2
| Siemens 3RB12461EM01 | 4011209279629 | Überlastrelais elektronisch 25-100A (Us=220-240VAC) | SIEMENS | 3RB1246-1EM01 | 1
| Siemens 3RB12461QM01 | 4011209279636 | Überlastrelais elektronisch 6,3-25A (Us=220-240VAC) | SIEMENS | 3RB1246-1QM01 | 1
| Siemens 3RB12530FM01 | 4011209267978 | Überlastrelais elektronisch 50-205A (Us=220-240VAC) | SIEMENS | 3RB1253-0FM01 | 1
| Siemens 3RB12570KM01 | 4011209277267 | Überlastrelais elektronisch 125-500A (Us=220-240VAC) | SIEMENS | 3RB12570KM01 | 1
| Siemens 3RB20161NB0 | 4011209638723 | Überlastrelais elektronisch Baugröße S00, 3polig 0,32-1,25A für Motorschutz, Class 10, für Schützanbau | SIEMENS | 3RB2016-1NB0 Überlastrelais 0,32-1,25A | 2
| Siemens 3RB20162NB0 | 4011209632219 | Überlastrelais elektronisch Baugröße S00, 3polig 0,32-1,25A für Motorschutz, Class 20, für Schützanbau | SIEMENS | 3RB2016-2NB0 Überlastrelais 0,32-1,25A | 2
| Siemens 3RF14211QA16 | 4011209007123 | Halbleiterschütz SCC Us: 200-240VAC (230VAC), Ie: AC1 80A/480VAC, komplett mit Unterbau-Kühlkörper und Lüfter aktiv | SIEMENS | 3RF1421-1QA16 | 4
| Siemens 3RF29002TA88 | 4011209695344 | Anschlussklemme lichtgrau mit Aufdruck A1 und A2 als Steckbuchse 2polig mit Leiteranschluss bis 2,5qmm als Federzugklemmenanschluss mit Drücker, gerade, Rastermaß 5,08mm, Bauform entspricht Phoenix Buchsenleiste FKC 2,5/2-ST-5,08 GY, passend u. a. als Ersatz-Steueranschluss für 3RF20. / 3RF21. / 3RF22. / 3RF23. / 3RF24. | SIEMENS | 3RF2900-2TA88 Anschlussklemme / Steckbuchse 2-polig A1/A2 RM: 5,08 | 100
| Siemens 3RG40110CC00 | 4011209007628 | Näherungsschalter BERO M8 induktiv, DC10-30V, SN=1mm, S+Ö, 50mA, PNP, | SIEMENS | 3RG4011-0CC00 | 3
| Siemens 3RG40120CD00 | 4011209008144 | Näherungsschalter BERO M12 induktiv, DC15-34V, SN=2mm, S+Ö, 200mA, PNP | SIEMENS | 3RG4012-0CD00 | 1
| Siemens 3RG40120JB00 | 4011209008229 | BERO Näherungsschalter induktiv M12 10-30VDC 25mA 1S sn=2mm m. Anschlussleitung 2-Leiter | SIEMENS | 3RG4012-0JB00 | 1
| Siemens 3RG40123CD00 | 4011209008458 | BERO Näherungsschalter induktiv M12 15-34VDC pnp 0,2A 1S/1Ö sn=2mm | SIEMENS | 3RG4012-3CD00 induktiver Sensor M12 Us: 24VDC, sn: 2mm | 34
| Siemens 3RG40133AA00 | 4011209009042 | Näherungsschalter BERO M18 bündig einbaubar, induktiv, DC10-65V, SN=5mm, pnp 1Ö 300mA, Steckeranschluss M12 3pol. | SIEMENS | 3RG4013-3AA00 | 2
| Siemens 3RG40133AF01 | 4011209009066 | Näherungsschalter BERO M18 bündig einbaubar, induktiv, DC15-34V, SN=5mm, 200mA, PNP, Steckeranschluss 3pol. | SIEMENS | 3RG4013-3AF01 | 1
| Siemens 3RG40232AG01 | 4011209010796 | Näherungsschalter BERO M18 nicht bündig einbaubar, induktiv, DC15-34V, SN=8mm, 200mA, PNP, Steckeranschluss 3pol. | SIEMENS | 3RG4023-2AG01 | 2
| Siemens 3RG40233AB00 | 4011209010901 | Näherungsschalter BERO M18 bündig einbaubar, induktiv, DC10-65V, SN=8mm, 300mA, PNP, Steckeranschluss 3pol. | SIEMENS | 3RG4023-3AB00 | 1
| Siemens 3RG40240JB00 | 4011209011380 | Näherungsschalter BERO M30 induktiv, DC15-34V, SN=15mm, "nicht" S, 25mA, | SIEMENS | 3RG4024-0JB00 | 1
| Siemens 3RG40416JB00 | 4011209012332 | Näherungsschalter BERO kubisch 40x40mm induktiv, DC15-34V, SN=20mm, "nicht" | SIEMENS | 3RG4041-6JB00 | 1
| Siemens 3RG40700AG01 | 4011209012585 | BERO induktiver Näherungsschalter quaderförmig gekapselt 40mm x 12mm x Länge 26mm, Us: 10-30VDC pnp 0,3A 1S sn=2mm mit Anschlussleitung 3adrig PUR Länge 2m | SIEMENS | 3RG4070-0AG01 induktiver Näherungsschalter 10-30VDC, sn: 2mm | 29
| Siemens 3RG41416AB01 | 4011209328877 | Näherungsschalter BERO induktiv gekapselt 40x40mm DC10-65V pnp 1S 500mA, Sn=25mm/40mm umschaltbar, Festanschluss | SIEMENS | 3RG4141-6AB01 | 20
| Siemens 3RG41436AD00 | 4011209013674 | SIMATIC PXI300 Näherungsschalter induktiv, gekapselt, 10-65VDC, pnp (no/nc) 0,3A, sn: -65mm, IP65 | SIEMENS | 3RG4143-6AD00 | 1
| Siemens 3RG46027AG01 | 4011209013780 | Näherungsschalter BERO D7,5mm bündig induktiv, DC10-30V, SN=3mm, pnp, 200mA, mit Steckeranschluss M8 3polig | SIEMENS | 3RG4602-7AG01 | 6
| Siemens 3RG46110AG31 | 4011209013889 | Näherungsschalter BERO M8 induktiv, DC10-30V, SN=1,5mm, S, 200mA, PNP | SIEMENS | 3RG4611-0AG31 | 2
| Siemens 3RG46123AB01 | 4011209014060 | Näherungsschalter induktiv BERO M12 DC10-30V pnp 1S Sn=6mm bündig einbaubar | SIEMENS | 3RG4612-3AB01 | 5
| Siemens 3RG46123AN01 | 4011209456556 | Näherungsschalter induktiv BERO M12 bündig einbaubar DC10-30V pnp 1S Sn=3mm Steckeranschluss M12 4pol. | SIEMENS | 3RG4612-3AN01 | 19
| Siemens 3RG46256KD00 | 4011209216037 | Näherungsschalter BERO induktiv, Rd18mm mit Schelle, 20-265VAC/DC 1S/1Ö 250mA, SN=10mm, f. Festanschluss | SIEMENS | 3RG4625-6KD00 | 2
| Siemens 3RG46370AG01 | 4011209014299 | Näherungsschalter BERO kubisch 8x8mm induktiv, DC10-30V, SN=3mm, "quasi", Leitungsanschluss 3-adrig | SIEMENS | 3RG4637-0AG01 | 2
| Siemens 3RG46523PG00 | 4011209014435 | induktiver Näherungsschalter BERO M14 (Metall) nicht bündig, 10-30VDC, sn: 3mm, pnp 200mA, Steckeranschluss M12 4polig | SIEMENS | 3RG4652-3PG00 | 2
| Siemens 3RG60143AE00 | 4011209014961 | Näherungsschalter BERO Sonar, DC24V, SN=600-6000mm, 300mA, 1Ö, PNP, 3 Leiter | SIEMENS | 3RG6014-3AE00 | 1
| Siemens 3RG60143AF00 | 4011209014978 | Näherungsschalter BERO Sonar, DC24V, SN=600-6000mm, 300mA, 1S, PNP, 3 Leiter | SIEMENS | 3RG6014-3AF00 | 1
| Siemens 3RG60443MM00 | 4011209015036 | Näherungsschalter BERO Bausteinreihe I Sonar, DC24V, SN=600-6000mm, 80kHz | SIEMENS | 3RG6044-3MM00 | 2
| Siemens 3RG71300AB00 | 4011209329478 | Näherungsschalter BERO optisch M18 bündig einbaubar DC10-36V pnp 200mA, RW=600mm | SIEMENS | 3RG7130-0AB00 | 1
| Siemens 3RG78553BB | 4011209399129 | SIGUARD Montageleiste / Alu-C-Profil-Schiene Länge 1m | SIEMENS | 3RG7855-3BB | 4
| Siemens 3RG90300AA00 | 4011209226647 | FK-E-Koppelmodul / AS-Interface (Asi) -Koppelmodul | SIEMENS | 3RG9030-0AA00 | 1
| Siemens 3RG92200AA00 | 4011209174092 | AS-Interface Koppelmodul PG m. 4 Einführungen PG11 f. Standard-Rundleitung | SIEMENS | 3RG9220-0AA00 | 3
| Siemens 3RG92400AA00 | 4011209242685 | AS-Interface Koppelmodul PG-E f. Standard-Rundleitungen EEMS | SIEMENS | 3RG9240-0AA00 | 1
| Siemens 3RH11221AB00 | 4011209272422 | Hilfsschütz Us: 24VAC 50/60Hz, 2S/2Ö | SIEMENS | 3RH1122-1AB00 | 1
| Siemens 3RH11221AP00 | 4011209272446 | Hilfsschütz Us: 230VAC 50/60Hz, 2S/2Ö (22E) 6A/230VAC bzw. AC3: 1,1KW/400VAC | SIEMENS | 3RH1122-1AP00 Hilfsschütz 230VAC 2S/2Ö | 12
| Siemens 3RH11221BB40 | 4011209274303 | Hilfsschütz Us: 24VDC 2S/2Ö (AC-15: 3A / AC-3: 1,1KW) | SIEMENS | 3RH1122-1BB40 Hilfsschütz 24VDC 2S/2Ö | 68
| Siemens 3RH11222AP00 | 4011209296008 | Hilfsschütz 22 E, Us: 230VAC 50Hz, 2S+2Ö | SIEMENS | 3RH1122-2AP00 | 3
| Siemens 3RH11311AH00 | 4011209350335 | Hilfsschütz Us: 48VAC, 3S/1Ö | SIEMENS | 3RH1131-1AH00 | 2
| Siemens 3RH11311AP00 | 4011209272477 | Hilfsschütz Us: 230VAC 50/60Hz, 3S/1Ö (31E, AC-15: 3A / AC-3: 1,1KW) Bgr. S00 | SIEMENS | 3RH1131-1AP00 Hilfsschütz 230VAC 3S/1Ö (31E) | 1
| Siemens 3RH11311HB40 | 4011209284722 | Hilfsschütz Us: 24VDC (17…30VDC), 3S/1Ö (31E, AC-15: 3A / AC-3: 1,1KW) Bgr. S00 | SIEMENS | 3RH1131-1HB40 Hilfsschütz 24VDC (17-30V) 3S/1Ö | 1
| Siemens 3RH11401AF00 | 4011209279759 | Hilfsschütz Us: 110VAC 50/60Hz, 4S (4NO) AC15: 6A/230VAC | SIEMENS | 3RH1140-1AF00 | 46
| Siemens 3RH11401BM40 | 4011209274358 | Hilfsschütz Us: 220VDC, 4S (40E, AC-15: 3A / AC-3: 1,1KW) Bgr. S00 | SIEMENS | 3RH1140-1BM40 Hilfsschütz 220VDC 4S (40E) | 5
| Siemens 3RH12441BB40 | 4011209515581 | Hilfsschütz Us: 24VDC, 4S/4Ö, BGr. S00 | SIEMENS | 3RH1244-1BB40 Hilfsschütz 24VDC 4NO/4NC | 24
| Siemens 3RH19111AA10 | 4011209267244 | Hilfskontakt / Hilfsschalterblock 1S, DIN EN50005, für Schützaufbau S00 | SIEMENS | 3RH1911-1AA10 Hilfskontakt 1S Aufbau für S00 | 2
| Siemens 3RH19111BA10 | 4011209267268 | Hilfskontakt / Hilfsschalterblock 1S für Aufsatz auf Schütz oder Hilfsschütz BGr. S00, Aufbauhöhe nur 27mm, Schraubanschluss | SIEMENS | 3RH1911-1BA10 Hilfskontakt 1S Aufbau S00 | 5
| Siemens 3RH19111FA02 | 4011209267275 | Hilfsschalterblock 2Ö , Schraubanschluss, f. Aufbau auf Schütz bzw. Hilfsschütz BGr. S00 | SIEMENS | 3RH1911-1FA02 Hilfsschalterblock 2Ö | 1
| Siemens 3RH19111FA31 | 4011209267312 | Hilfsschalterblock / Hilfskontaktblock 3S/1Ö (31), Schraubanschluss, f. Aufsatz auf Schütz bzw. Hilfsschütz BGr. S00 | SIEMENS | 3RH1911-1FA31 Hilfsschalterblock 3S/1Ö (31) | 2
| Siemens 19111FA40 | 4011209267329 | Hilfsschalterblock / Hilfskontaktblock 4S für Aufbau auf Schütz oder Hilfsschütz BGr. S00, Aufbauhöhe 38mm | SIEMENS | 3RH1911-1FA40 Hilfsschalterblock 4S Aufbau S00 | 1
| Siemens 3RH19111FB22 | 4011209375802 | Hilfsschalterblock, 2S/2Ö (davon 1S + 1Ö + 1Ö verzögert + 1S voreilend), Anschlüsse 53-54 / 61-62 / 75-76 / 87-88 als Schraubanschluss, zum Aufsatz auf Hilfs- und Leistungsschütze 3RH1… / 3RT1… BGr. S00 | SIEMENS | 3RH1911-1FB11 Hilfsschalterblock 1NO+1NC+1NOP+1NCD | 101
| Siemens 3RH19111GA22 | 4011209276406 | Hilfsschalterblock / Hilfskontaktblock 2S/2Ö (62E), Schraubanschluss, f. Aufsatz auf Schütz bzw. Hilfsschütz BGr. S00 | SIEMENS | 3RH1911-1GA22 Hilfsschalterblock 2S/2Ö (62E) | 1
| Siemens 3RH19111GA31 | 4011209276413 | Hilfsschalterblock / Hilfskontaktblock 3S/1Ö (71E), Schraubanschluss, f. Aufsatz auf Schütz bzw. Hilfsschütz BGr. S00 | SIEMENS | 3RH1911-1GA31 Hilfsschalterblock 3S/1Ö (71E) | 1
| Siemens 3RH19111HA01 | 4011209267350 | Hilfsschalterblock / Hilfskontaktblock 11E, 1Ö, DIN EN50012, Schraubans., f. Motorschütze, f. BGr. S00, Aufbauhöhe 38mm | SIEMENS | 3RH1911-1HA01 Hilfsschalterblock 1Ö Aufbau S00 | 12
| Siemens 3RH19111LA11 | 4011209293762 | Hilfsschalterblock 1S/1Ö | SIEMENS | 3RH1911-1LA11 | 3
| Siemens 3RH19111NF11 | 4011209355972 | Hilfskontaktblock / Hilfsschalterblock für Schützaufbau, 1S + 1Ö (AC14/DC13: 1…300mA / 3…60V) als Elektronikgerätekontakt | SIEMENS | 3RH1911-1NF11 Hilfsschalterblock | 1
| Siemens 3RH19112HA22 | 4011209295551 | Hilfsschalterblock 32E, 2S/2Ö DIN EN50012, CageClamp, f. Motorschütze | SIEMENS | 3RH1911-2HA22 | 1
| Siemens 3RH19211CA01 | 4011209281639 | Hilfsschalterblock 1Ö für Aufsatz auf Schütz, BGr. S0…S12 | SIEMENS | 3RH1921-1CA01 Hilfsschalterblock 1Ö Aufbau S0 | 6
| Siemens 3RH19211CA10 col. dark-grey | 4011209281332 | Hilfsschalterblock 1S für Aufsatz auf Schütz, BGr. S0…S12, Ausführung Farbe dunkelgrau | SIEMENS | 3RH1921-1CA10 Hilfsschalterblock 1Ö Aufbau S0, dunkelgrau | 17
| Siemens 3RH19211DA11 | 4011209379862 | Hilfschalter-Block / Hilfskontakt 1S/1Ö f. seitlichen Anbau an Schütz BGr. S0-S3 | SIEMENS | 3RH1921-1DA11 Hilfsschalter seitlich | 75
| Siemens 3RH19211EA02 | 4011209293540 | Hilfsschalter 2Ö f. seitlichen Anbau an Schütze | SIEMENS | 3RH1921-1EA02 | 4
| Siemens 3RH19211FA40 | 4011209281394 | Hilfsschalterblock / Hilfskontaktblock 4S, DIN EN 50005 , Schraubanschluss, für Aufsatz auf Schütz bzw. Hilfsschütz BGr. S0-S3 | SIEMENS | 3RH1921-1FA40 Hilfsschalterblock 4S für Schützaufbau | 4
| Siemens 3RH19211JA11 | 4011209379879 | Hilfsschalter-Block (seitlich) 1Ö/1S f. BGr. S3 | SIEMENS | 3RH1921-1JA11 | 4
| Siemens 3RH19211MA20 | 4011209293977 | Hilfsschalterblock 2S, DIN EN50005, 2pol.Schraubans., f. Motorschütze | SIEMENS | 3RH1921-1MA20 | 30
| Siemens 3RH21312AB00 | 4011209847552 | Hilfsschütz Us: 24VAC 50/60Hz, 3S/1Ö (31E, AC-15: 3A / AC-3: 1,1KW) Bgr. S00, mit Cage Clamp Anschluss (Frontverdrahtung), Höhe 70mm x Breite 45mm x Tiefe 73mm, für Montage auf Hutschiene TS35 oder auf Montageplatte | SIEMENS | 3RH2131-2AB00 Hilfsschütz 24VAC 50/60Hz 3S/1Ö | 18
| Siemens 3RH21402AP00 | 4011209828513 | Hilfsschütz Us: 230VAC 50/60Hz, 4S (30E, AC-15: 3A / AC-3: 1,1KW) Bgr. S00, mit Cage Clamp Anschluss (Frontverdrahtung), Höhe 70mm x Breite 45mm x Tiefe 73mm, für Montage auf Hutschiene TS35 oder auf Montageplatte | SIEMENS | 3RH2140-2AP00 Hilfsschütz 230VAC 50/60Hz 4S | 3
| Siemens 3RH29111FA04 | 4011209829404 | Hilfsschalterblock 4Ö (4NC) für Aufsatz auf Schütz o. Hilfsschütz BGr. S00 bzw. S0 | SIEMENS | 3RH2911-1FA04 Hilfsschalterblock 4NC | 1
| Siemens 3RH29111FB11 | 4011209829428 | Hilfsschalterblock 1S/1Ö (1SV = Schließer vorlaufend /1ÖN = Öffner nachlaufend) für Aufsatz auf Schütz o. Hilfsschütz BGr. S00 bzw. S0 (3RT2... / 3RH2…), Schraubklemmenanschluss | SIEMENS | 3RH2911-1FB11 Hilfsschalterblock 1S vorlaufend /1Ö nachlaufend (11U) Aufbau S0 | 6
| Siemens 3RH29111HA20 | 4011209829305 | Hilfsschalterblock 2S (2NO) für Aufsatz auf Schütz o. Hilfsschütz BGr. S00 bzw. S0, Schraubklemmenanschluss | SIEMENS | 3RH2911-1HA20 Hilfsschalterblock 2S Aufbau S0 | 5
| Siemens 3RH29112GA04 | 4011209829503 | Hilfsschalterblock 4Ö (4NC) für Aufsatz auf Hilfsschütz BGr. S00 (3RH2140-... und 3RH2440-…), Cage Clamp Anschluss | SIEMENS | 3RH2911-2GA04 Hilfsschalterblock 4Ö Aufbau S0 | 3
| Siemens 3RK13000FS011AA0 | 4011209412897 | EM 300RS, elektromech. Reversierstarter Einstellber. 0,35-0,5A, AC-3 | SIEMENS | 3RK1300-0FS01-1AA0 | 2
| Siemens 3RK13010FB000AA2 | 4011209512887 | DS1-x f. ET200S Standard Direktstarter / Motorstarter als sicherungsloser Verbraucherabzweig (Systemträger mit Schütz und Motorschutz) , erweiterbar, Einstellbereich 0,35…0,5A AC-3, 0,12kW/400V | SIEMENS | 3RK1301-0FB00-0AA2 DS1-X für ET 200S Standard Direktstarter 0,35-0,5A (0,12kW/400VAC) | 1
| Siemens 3RK13010GB000AA2 | 4011209512894 | DS1-x f. ET200S Standard Direktstarter / Motorstarter als sicherungsloser Verbraucherabzweig (Systemträger mit Schütz und Motorschutz) , erweiterbar, Einstellbereich 0,45…0,63A AC-3, 0,18kW/400V | SIEMENS | 3RK1301-0GB00-0AA2 DS1-X für ET 200S Standard Direktstarter 0,45-0,63A (0,18kW/400VAC) | 1
| Siemens 3RK13010HB000AA2 | 4011209512900 | DS1-x f. ET200S Standard Direktstarter / Motorstarter als sicherungsloser Verbraucherabzweig (Systemträger mit Schütz und Motorschutz) , erweiterbar, Einstellbereich 0,55…0,8A AC-3, 0,21kW/400V | SIEMENS | 3RK1301-0HB00-0AA2 DS1-X für ET 200S Standard Direktstarter 0,55-0,8A (0,21kW/400VAC) | 1
| Siemens 3RK13010KB001AA2 | 4011209498730 | RS1-x f. ET200S Standard Reversierstarter, erweiterbar, Einstellbereich 0,9...1,25A AC-3, 0,37kW/400V | SIEMENS | 3RK1301-0KB00-1AA2 | 1
| Siemens 3RK13011AB000AA2 | 4011209512931 | DS1-x f. ET200S Standard Direktstarter / Motorstarter als sicherungsloser Verbraucherabzweig (Systemträger mit Schütz und Motorschutz) , erweiterbar, Einstellbereich 1,1...1,6A AC-3, 0,55kW/400V | SIEMENS | 3RK1301-1AB00-0AA2 DS1-X für ET 200S Standard Direktstarter 1,1-1,6A (0,55kW/400VAC) | 5
| Siemens 3RK13011EB001AA2 | 4011209498785 | RS1-x f. ET200S Standard Reversierstarter, erweiterbar, Einstellbereich 2,8...4A AC-3, 1,5kW/400V | SIEMENS | 3RK1301-1EB00-1AA2 | 2
| Siemens 3RK19010CA00 | 4011209289970 | AS-Interface Montageplatte K60 f. Kompaktmodule K60, f. Wandmontage | SIEMENS | 3RK1901-0CA00 | 2
| Siemens 3RK19011KA00 | 4011209391451 | Verschlussschraube M12 Kunststoff mit Dichtung | SIEMENS | 3RK1901-1KA00 | 9
| Siemens 3RK19020AP00 | 4011209321939 | Montageplatte f. Kompaktstarter zur Aufnahme der PROFILLEITUNG f. AS-I | SIEMENS | 3RK1902-0AP00 | 12
| Siemens 3RK19020CC00 | 4011209376618 | Steckersatz, Weiterleitung 6x2,5qmm, 9pol.,komplett m. PG16 Kabeleinführung | SIEMENS | 3RK1902-0CC00 | 1
| Siemens 3RK19020CP00 |  | Motoranschlussleitung JZ-HF 5m, 4x1,5qmm, Stecker | SIEMENS | 3RK1902-0CP00 | 2
| Siemens 3RK19030AB00 | 4011209398283 | DS1-x f. ET200S Zubehör Terminal-Modul (TM-DS45 S32-01 FS-L) / Trägermodul als Mittelmodul ohne ETS-Leitungsanschluss für Standard System-Direktstarter / Motorstarter 3phasig, Steuerverbindung über seitliches Zusammenstecken mit weiteren System-Modulen | SIEMENS | 3RK1903-0AB00 Terminalmodul für ET 200S DS für Direktstarter mit Zuleitungsanschluss | 2
| Siemens 3RK19030AB10 | 4011209398290 | DS1-x f. ET200S Zubehör Terminal-Modul / Trägermodul als Mittelmodul ohne ETS-Leitungsanschluss für Standard System-Direktstarter / Motorstarter 3phasig, Steuerverbindung über seitliches Zusammenstecken mit weiteren System-Modulen | SIEMENS | 3RK1903-0AB10 Terminalmodul für ET 200S DS für Direktstarter ohne Zuleitungsanschluss | 8
| Siemens 3RK19030AE00 | 4011209383722 | Energiebus Brückenbaustein 15mm M15-L123 f. ET200S | SIEMENS | 3RK1903-0AE00 | 3
| Siemens 3RK19030BA00 | 4011209405776 | DS1-x f. ET200S Zubehör Power-Modul (PM-D) für Starter Us: 24VDC | SIEMENS | 3RK1903-0BA00 Power-Modul für ET 200S DS für Direktstarter Us: 24VDC | 2
| Siemens 3RK19032AA10 | 4011209383715 | DS1-x f. ET200S Zubehör Terminal-Block (M45-PEN-S) als Anschlussblock / Klemmenblock PEN für Schraubanschluss, für Verbraucherabzweig-Trägermodul-Mittelmodul | SIEMENS | 3RK1903-2AA10 Terminalblock für ET 200S DS / Anschlussblock PEN | 8
| Siemens 3RM19101AA | 4011209915114 | Zubehör für SIRIUS 3RM1 Motorstarter, Kammschiene als 3polige Cu-Sammelschiene isoliert mit 6 Stift-Anschlüssen, passend für die Verbindung von Leistungseingängen (Schraubanschlüsse) an 2 Motorstartern 3RM1. (2x Gerätebreite 22,5mm), max. 25A/500VAC | SIEMENS | 3RM1910-1AA Kammschiene 3-polig für 2x Motorstarter 3RM1.. | 22
| Siemens 3RM19106AA | 4011209915091 | Zubehör für SIRIUS 3RM1 Motorstarter, Isolierstoff-SAbdeckung gelb mit Blitzpfeil für 3 freie Kontakte (1x Gerätebreite 22,5mm) an einer Kammschiene 3RM1910-1.A | SIEMENS | 3RM1910-6AA Blindabdeckung gelb 1x 3-pol. für Kammschiene 3RM1910-1.A | 22
| Siemens 3RM19201AA | 4011209915107 | Zubehör für SIRIUS 3RM1 Motorstarter, Einspeiseklemme als 3poliger Cu-Klemmenblock mit Schraubanschluss 1,5...4qmm isoliert mit 3 Stift-Anschlüssen, passend für den Anschluss von Leistungseingängen (Schraubanschlüsse) an einem Motorstarter 3RM1. (1x Gerätebreite 22,5mm), max. 25A/500VAC | SIEMENS | 3RM1920-1AA Einspeiseklemme 1,5-4qmm 3-polig für 3RM1.. | 22
| Siemens 3RP15111AP30 | 4011209318700 | elektron. Zeitrelais ansprechverz. 1W 5 Zeitber., 0,5-10s, AC24,200..240V und DC24V mit LED | SIEMENS | 3RP1511-1AP30 Zeitrelais 1W ansprechverzögert | 70
| Siemens 3RP15311AQ30 | 4011209318823 | Zeitrelais elektronisch, Us: 24VAC/24VDC bzw. 100…127VAC 50/60Hz, 1W rückfallverzögert (max. 3A/230VAC bzw. 1A/24VDC), t: 0,5…10s | SIEMENS | 3RP1531-1AQ30 Zeitrelais 24V AC/DC rückfallverzögert 0,5…10s | 3
| Siemens 3RP15401BN31 | 4011209762978 | Zeitrelais elektronisch, Us: 230VAC/DC (200-240VAC 50Hz bzw. 200-240VDC) 2W rückfallverzögert (max. 3A/230VAC bzw. 1A/24VDC), t: 0,05…600s (0,05s…10min) | SIEMENS | 3RP1540-1BN31 Zeitrelais 220V/230V AC/DC2W rückfallverzögert 0,05…600s | 6
| Siemens 3RP20051AQ30 | 4011209569447 | Zeitrelais 24V AC/DC bzw. 100-127VAC 0,05s-100h | SIEMENS | 3RP2005-1AQ30 | 2
| Siemens 3RS10201DD00 | 4011209535749 | Temperaturüberwachungsrelais 24V AC/DC -50 bis +50'C für Anschluss an Fühler PT100, 2 Schwellwerte einstellbar | SIEMENS | 3RS1020-1DD00 | 1
| Siemens 3RS10402GW50 | 4011209534551 | Temperatur-Überwachungsrelais digital Us: 24..240V AC/DC, für Widerstandsfühler PT100/PT1000 bzw. KTY83/84 bzw. NTC, 1 Messkreis für Temperaturbereich -50…+500'C, 2 Schwellwerte einstellbar, Schaltkontakte 2W+1S, mit Fehlerspeicher und externer Reset-Möglichkeit, LED-Display, Baubreite 45mm, Federzugklemmenanschluss | SIEMENS | 3RS1040-2GW50 Temperaturüberwachungsrelais | 2
| Siemens 3RT10151HB41 | 4011209272583 | Koppelschütz Baugröße S00, Us: 24VDC (Arbeitsbereich 0,7..1,25xUs = 17…30VDC), 3polig AC3 3kW/400VAC, Ith: 18A/690VAC, mit Hilfskontakt 1S | SIEMENS | 3RT1015-1HB41 Koppelschütz 24VDC 3pol. 3KW | 5
| Siemens 3RT10161AP01 | 4011209272682 | Schütz Us: 230VAC 50/60Hz 3polig (AC3: 4KW/400VAC/9A bzw. AC1: 22A), m. Hilfsschalter / Hilfskontakt 1S, Schraubanschluss | SIEMENS | 3RT1016-1AP01 Schütz 230VAC 3pol. 4kW + 1S | 6
| Siemens 3RT10161BM41 | 4011209272729 | Schütz Us: 220VDC, 3polig (AC3: 4KW/400VAC/9A bzw. AC1: 22A), mit Hilfsschalter / Hilfskontakt 1S, S00, Schraubanschluss | SIEMENS | 3RT1016-1BM41 Schütz 220VDC 3pol. 4kW + 1S | 10
| Siemens 3RT10161BM42 | 4011209272736 | Schütz Us: 220VDC, 3polig (AC3: 4KW/400VAC/9A bzw. AC1: 22A), mit Hilfsschalter / Hilfskontakt 1Ö, S00, Schraubanschluss | SIEMENS | 3RT1016-1BM42 Schütz 220VDC 3pol. 4kW + 1Ö | 8
| Siemens 3RT10162AB01 | 4011209296442 | Schütz Us: 24VAC 50/60Hz, 3polig (AC3: 4KW/400VAC/9A bzw. AC1: 22A), mit Hilfsschalter / Hilfskontakt 1S, mit CageClamp schraubenlose Frontverdrahtung / Steckanschluss | SIEMENS | 3RT1016-2AB01 Schütz 24VAC 3pol. 4kW + 1S | 26
| Siemens 3RT10162BA42 | 4011209389212 | Schütz Us: 12VDC, 3polig (AC3: 4KW/400VAC/9A bzw. AC1: 22A), mit Hilfsschalter / Hilfskontakt 1Ö, mit CageClamp schraubenlose Frontverdrahtung / Steckanschluss | SIEMENS | 3RT1016-2BA42 Schütz 12VDC 3pol. 4kW + 1Ö | 2
| Siemens 3RT10171BB42 | 4011209272873 | Schütz Us: 24VDC 3polig (AC3: 5,5KW/400VAC/12A bzw. AC1: 22A), m. Hilfsschalter / Hilfskontakt 1Ö | SIEMENS | 3RT1017-1BB42 Schütz 24VDC 3pol. 5,5kW | 9
| Siemens 3RT10171WB41 | 4011209515932 | Koppelschütz Baugröße S00, Us: 24VDC (Arbeitsbereich 0,85..1.85xUs = 21…44VDC), Anzugs-/Halteleistung 1,4W/24VDC, 3polig AC3: 5,5kW/400VAC/12A bzw. AC1: 13A/400VAC bzw. DC1: 20A/24VDC, Ith: 22A/690VAC, mit Hilfskontakt 1S | SIEMENS | 3RT1017-1WB41 Koppelschütz 24VDC 3pol. 5,5KW | 24
| Siemens 3RT10172AB01 | 4011209296541 | Schütz Baugröße S00, Us: 24VAC 50/60Hz, 3polig AC3: 5,5kW/400VAC, Ith: 22A/690VAC, mit Hilfskontakt 1S, Federzugklemmenanschluss | SIEMENS | 3RT1017-2AB01 Schütz 24VAC 3pol. 5,5KW | 5
| Siemens 3RT10231AD00 | 4011209472242 | Schütz Us: 42VAC, 3polig AC3: 4kW/400V, BGr. S00 | SIEMENS | 3RT1023-1AD00 Schütz 42VAC 3-pol. 4kW | 4
| Siemens 3RT10231AP00 | 4011209408043 | Schütz Us: 230VAC 50Hz, 3polig AC3: 4KW/400VAC/9A bzw. AC1: 40A, Schraubanschluss | SIEMENS | 3RT1023-1AP00 Schütz 230VAC 3pol. 4kW | 1
| Siemens 3RT10231AR60 | 4011209494213 | Schütz Us: 400VAC/50Hz-440VAC/60Hz, 3polig 4kW/400V | SIEMENS | 3RT1023-1AR60 Schütz 400VAC 50Hz / 440V 60Hz 3pol. 4kW | 5
| Siemens 3RT10233AP00 | 4011209446670 | Schütz Us: 230VAC 50Hz, 3polig AC3: 4KW/400VAC/9A bzw. AC1: 40A, Leistungsanschlüsse als Schraubanschluss / Steueranschlüsse oben und unten als Cage-Clamp (Steckanschluss) | SIEMENS | 3RT1023-3AP00 Schütz 230VAC 3pol. 4kW | 20
| Siemens 3RT10241AP00 | 4011209291027 | Schütz Us: 230VAC 50Hz, 3polig AC3: 5,5kW/400V bzw. AC1: 40A | SIEMENS | 3RT1024-1AP00 Schütz 230VAC 3-pol. 5,5kW | 19
| Siemens 3RT10253AP00 | 4011209291195 | Schütz Us: 230VAC 50Hz, 3polig AC3: 7,5KW/400VAC/17A bzw. AC1: 40A, Leistungsanschlüsse als Schraubanschluss / Steueranschlüsse oben und unten als Cage-Clamp (Steckanschluss) | SIEMENS | 3RT1025-3AP00 Schütz 230VAC 3pol. 7,5kW | 11
| Siemens 3RT10253BW40 | 4011209340916 | Schütz Us: 48VDC, 3polig AC3: 7,5KW/400VAC | SIEMENS | 3RT1025-3BW40 Schütz 48VDC 3polig 7,5kW | 2
| Siemens 3RT10261BM40 | 4011209291140 | Schütz Baugröße S0, Us: 220VDC, 3polig AC3: 11kW/400VAC, Ith: 40A/690VAC | SIEMENS | 3RT1026-1BM40 Schütz 220VDC 3pol. 11KW | 1
| Siemens 3RT10341AP043MA0 | 4011209545946 | Schütz Us: 230VAC 50Hz, 3polig AC3: 15KW/400VAC/32A bzw. AC1: 50A, BGr. S2, mit aufgesetzten Hilfsschalterblock 2S/2Ö (3RH1921-1HA22-3AA1), Hilfschalterfrontblock unlösbar für SUVA Applikationen | SIEMENS | 3RT1034-1AP04-3MA0 Schütz 230VAC 3pol. 15kW mit Hilfskontakt 2S/2Ö | 17
| Siemens 3RT10341BD44 | 4011209514614 | Schütz Us: 42VDC, 3polig AC3: 15kW/400V, mit Hilfskontakt 2S/2Ö | SIEMENS | 3RT1034-1BD44 | 1
| Siemens 3RT10341BE44 | 4011209343788 | Schütz Baugröße S2, Us: 60VDC, 3polig AC3: 15kW/400VAC/32A, Ith: 50A/690VAC, mit aufgesetztem Hilfskontakt-Block 2S/2Ö | SIEMENS | 3RT1034-1BE44 Schütz 60VDC 3pol. 15kW | 36
| Siemens 3RT10341BM40 | 4011209294257 | Schütz Us: 220VDC, 3polig AC3: 15kW/400V/32A, AC1: 50A | SIEMENS | 3RT1034-1BM40 Schütz 220VDC 15kW | 2
| Siemens 3RT10341BM44 | 4011209307940 | Schütz Baugröße S2, Us: 220VDC, 3polig AC3: 15kW/400V/32A, Ith: 50A/690VAC, mit aufgesetztem Hilfskontakt-Block 2S/2Ö | SIEMENS | 3RT1034-1BM44 Schütz 220VDC 15KW | 16
| Siemens 3RT10343AP00 | 4011209296145 | Schütz Us: 230VAC 50Hz, 3polig AC3: 15KW/400VAC/32A bzw. AC1: 50A, BGr. S2, Leistungsanschlüsse als Schraubanschluss / Steueranschlüsse oben und unten als Cage-Clamp (Steckanschluss) | SIEMENS | 3RT1034-3AP00 Schütz 230VAC 3pol. 15kW | 4
| Siemens 3RT10353AP00 | 4011209296190 | Schütz Us: 230VAC 50Hz, 3polig AC3: 18,5KW/400VAC/40A bzw. AC1: 60A, Leistungsanschlüsse als Schraubanschluss / Steueranschlüsse oben und unten als Cage-Clamp (Steckanschluss) | SIEMENS | 3RT1035-3AP00 Schütz 230VAC 3pol. 18,5kW | 12
| Siemens 3RT10451AB04 | 4011209307827 | Schütz Us: 24VAC 50Hz, 3polig AC3: 37kW/400V, BGr.: S3, mit Hilfskontakt 2S/2Ö | SIEMENS | 3RT1045-1AB04 Schütz 24VAC 4-polig 37KW, HK 2S/2Ö | 1
| Siemens 3RT10451BM40 | 4011209294448 | Schütz Us: 220VDC, 3polig AC3: 37kW/400V | SIEMENS | 3RT1045-1BM40 Schütz 220VDC 3-polig 37KW | 1
| Siemens 3RT10451BW40 | 4011209343092 | Schütz Us: 48VDC, 3polig AC3: 37KW/400V | SIEMENS | 3RT1045-1BW40 Schütz 48VDC 3-polig 37KW | 1
| Siemens 3RT10461BB40 | 4011209294486 | Schütz Us: 24VDC, 3polig AC3: 45KW/400VAC/95A (AC1: 120A) | SIEMENS | 3RT1046-1BB40 Schütz 24VDC 3-polig 45kW | 2
| Siemens 3RT13161BB40 | 4011209312067 | Schütz Us: 24VDC, 4polig / 4S (AC-1: 12kW/400V bzw. AC-3: 4kW/400V) | SIEMENS | 3RT1316-1BB40 | 5
| Siemens 3RT13162BB40 | 4011209308893 | Schütz Baugröße S00, Us: 24VDC, 4polig AC3: 4kW/400VAC/9A bzw. AC1: 18A/690VAC bzw. AC1: 12KW/400VAC bzw. DC1-5:18A/24VDC, Federzugklemmenanschluss | SIEMENS | 3RT1316-2BB40 Schütz 24VDC 4pol. 4KW | 4
| Siemens 3RT13361AP00 | 4011209368972 | Schütz Us: 230VAC 50Hz, 4polig / 4S AC1: 60A/400VAC/36KW | SIEMENS | 3RT1336-1AP00 | 1
| Siemens 3RT14461BB40 | 4011209363229 | Schütz Us: 24VDC, 3polig AC1: 150A/97kW/400V | SIEMENS | 3RT1446-1BB40 | 3
| Siemens 3RT15161BB40 | 4011209283343 | Schütz Us: 24VDC, 4polig / 2S/2Ö AC3: 4kW/400V | SIEMENS | 3RT1516-1BB40 | 1
| Siemens 3RT16471AL21 | 4011209556928 | Kondensatorschütz Us: 230VAC 50/60Hz, 3polig, 50kvar bei 400VAC, mit Hilfskontakt 1S | SIEMENS | 3RT1647-1AL21 | 1
| Siemens 3RT19161DG00 | 4011209267497 | Überspannungsbegrenzer 12…250VDC, zum Aufstecken auf Schütz BGr. S00 (3RT1.1. bzw. 3RH1.1.) | SIEMENS | 3RT1916-1DG00 Überspannungsbegrenzer 12…250VDC | 2
| Siemens 3RT19161EH00 | 4011209267503 | Überspannungsbegrenzer, Diodenkombination DC 24-250V, zum Aufstecken auf Schütz BGr. S00 | SIEMENS | 3RT1916-1EH00 | 10
| Siemens 3RT19161JK00 | 4011209267510 | Varistor, m. LED, AC48-127V, DC24-70V, Überspannungsbegrenzer, zum Aufsetzen auf Schütze BGr. S00 | SIEMENS | 3RT1916-1JK00 | 3
| Siemens 3RT19161JL00 | 4011209267527 | Varistor 127-240VAC/70-150VDC m. LED, zum Aufsetzen auf Schütze BGr. S00 | SIEMENS | 3RT1916-1JL00 | 3
| Siemens 3RT19161JP00 | 4011209267534 | Varistor, m. LED, DC150-250V, Überspannungsbegrenzer, zum Aufsetzen auf Schütze | SIEMENS | 3RT1916-1JP00 | 9
| Siemens 3RT19161LM00 | 4011209267541 | Überspannungsbegrenzer 12…70VDC mit LED, zum Aufstecken auf Schütz BGr. S00 (3RT1.1.) | SIEMENS | 3RT1916-1LM00 Überspannungsbegrenzer 12-70VDC | 2
| Siemens 3RT19162EJ21 | 4011209315853 | Hilfsschalterblock als elektronischer verzögerter Hilfskontakt zum Aufsatz auf Schütz BGr. S00 Us: 24VAC bzw. 24VDC, 1S/1Ö ansprechverzögert t: 0,5…10s | SIEMENS | 3RT1916-2EJ21 elektronisch ansprechverzögerter Hilfskontaktblock 1S/1Ö 0,5-10s | 20
| Siemens 3RT19261BB00 | 4011209293984 | Varistor AC 24…48V, DC 24…70V, Überspannungsbegrenzer zum Aufsatz auf Schütze Bgr. S0 / S2 / S3 | SIEMENS | 3RT1926-1BB00 | 45
| Siemens 3RT19261CD00 | 4011209294059 | Überspannungsbegrenzer 127…240VAC bzw. 150….250VDC, zum Anstecken an Schütz BGr. S0 (3RT1.2.) | SIEMENS | 3RT1926-1CD00 | 9
| Siemens 3RT19261CE00 | 4011209294066 | RC-Glied / Überspannungsbegrenzer AC 240...400V für Anbau an Schütz BGr. S0 | SIEMENS | 3RT1926-1CE00 | 1
| Siemens 3RT19262GJ51 | 4011209315907 | Elektr. verzög. Hilfsschalterblock mit Stern-Dreieck-Zeitschalter-Funktion, Einstellber. 1,5-30S, AC/DC24V, 2S, für Schütz BGr. S0…S12 | SIEMENS | 3RT1926-2GJ51 | 1
| Siemens 3RT19262PR110MT0 | 4011209725188 | Zeitrelaisblock pneumatisch rückfallverzögert 1S/1Ö 1-60sec., für Aufbau auf Schütz 3RT1.2. | SIEMENS | 3RT1926-2PR11-0MT0 pneumatischer Zeitrelaisblock abfallverzögert | 4
| Siemens 3RT19361CB00 | 4011209294134 | RC-Glied, AC 24 ... 48V, DC 24 ... 70V, Überspannungsbegrenzer, zum Aufsetzen auf Schütze Baugröße S2 und S3 | SIEMENS | 3RT1936-1CB00 | 2
| Siemens 3RT19361CD00 | 4011209294158 | RC-Glied / Überspannungsbegrenzer 127…240VAC bzw. 150…250VDC zum Anstecken an Schütz 3RT1.3. | SIEMENS | 3RT1936-1CD00 RC-Glied | 5
| Siemens 3RT19361ER00 | 4011209342095 | Diodenkombination DC 24V zum Aufsetzen auf Schütze Baugröße S2 und S3 | SIEMENS | 3RT1936-1ER00 | 9
| Siemens 3RT19361ES00 | 4011209332881 | Diodenkombination DC 30-250V zum Aufsetzen auf Schütze Baugröße S2 und S3 | SIEMENS | 3RT1936-1ES00 | 35
| Siemens 3RT19361TR00 | 4011209383814 | Diodenkombination DC 24V zum unten Anstecken auf Schütze Baugröße S2 und S3 | SIEMENS | 3RT1936-1TR00 | 1
| Siemens 3RT19367A | 4011209426016 | Lichtbogenkammer 3pol. für Schütz 3RT103. (S2) | SIEMENS | 3RT1936-7A | 3
| Siemens 3RT19464EA2 | 4011209305946 | Klemmenabdeckung für Rahmenklemme 3polig für Schütz, Leistungsschalter 3RV1 und Überlastrelais der BGr. S3 und Sanftstarter 3RW404. | SIEMENS | 3RT1946-4EA2 | 22
| Siemens 3RT19555AD31 | 4011209505520 | Ersatzteil / Ersatz-Spule Us: 42-48VAC bzw. DC, für Schütz 3RT105. bzw. 3RT145. | SIEMENS | 3RT1955-5AD31 | 1
| Siemens 3RT19564EA1 | 4011209505742 | Anschlussabdeckung f. Kabelschuhanschluss / Flachanschluss 3polig f. Schütz Bgr.S6, 3RT1.5 | SIEMENS | 3RT1956-4EA1 Klemmenabdeckung | 2
| Siemens 3RT19564EA4 | 4011209718999 | Anschlussabdeckung / Klemmenabdeckung 3polig für Kombinationen 3RA1.5... / Schütz BGr. S6, passend für Schienenanschlüsse | SIEMENS | 3RT1956-4EA4 Anschlussabdeckung / Klemmenabdeckung 3-pol. BGr. S6 | 8
| Siemens 3RT19766A | 4011209506688 | Zubehör Schaltstücke / Ersatzteil Schaltstück-Satz für Schütz BGr. S12, 3RT1076-.. (AC3: 250KW/400VAC), 3polig, bestehend aus 6x Schaltstück fest und 3x Schaltstück beweglich | SIEMENS | 3RT1976-6A | 5
| Siemens 3RT20162BB41 | 4011209785366 | Schütz Us: 24VDC, 3polig AC3: 4KW/9A/400VAC, mit Hilfskontakt 1S (1NO), Höhe 70mm x Breite 45mm x Tiefe 74mm, für Montage auf Montageplatte bzw. für Hutschiene TS35, Cage-Clamp-Steckklemmenanschluss (Frontverdrahtung) | SIEMENS | 3RT2016-2BB41 Schütz 24VDC 3-polig 4kW mit Hilfskontakt 1S | 1
| Siemens 3RT20181AP02 | 4011209785045 | Schütz Us: 230VAC 50/60Hz, 3polig AC3: 7,5KW/16A/400VAC, mit Hilfskontakt 1Ö (1NC), Höhe 58mm x Breite 45mm x Tiefe 74mm, für Montage auf Montageplatte bzw. für Hutschiene TS35, Schraubklemmenanschluss | SIEMENS | 3RT2018-1AP02 Schütz 230VAC 3-polig 7,5kW mit Hilfskontakt 1Ö | 1
| Siemens 3RT20181BB41 | 4011209784093 | Schütz Us: 24VDC, 3polig AC3: 7,5KW/16A/400VAC,mit Hilfskontakt 1S (1NO) | SIEMENS | 3RT2018-1BB41 Schütz 7,5kW | 1
| Siemens 3RT20272AL20 | 4011209833449 | Schütz Us: 230VAC 50/60Hz, 3polig AC3: 15KW/32A/400VAC, mit Hilfskontakt 1S/1Ö (1NO/1NC), Höhe 102mm x Breite 45mm x Tiefe 107mm, für Montage auf Montageplatte bzw. für Hutschiene TS35, Cage-Clamp-Steckklemmenanschluss (Frontverdrahtung) | SIEMENS | 3RT2027-2AL20 Schütz 230VAC 2-polig 15kW mit Hilfskontakt 1S/1Ö | 1
| Siemens 3RT25261AF00 | 4011209844827 | Schütz Us: 110VAC 50Hz, 4polig (2S/2Ö) AC3: 11kW/400VAC bzw. AC1: 40A, geeignet zur Polumschaltung bei Hebezeugmotoren oder zum Schalten von zwei getrennten Lasten, mit Hilfskontakt 1S/1Ö (integriert) | SIEMENS | 3RT2526-1AF00 Schütz 110VAC 50Hz 4-pol. 2S/2Ö 11kW mit HK 1S/1Ö | 2
| Siemens 3RT25261AP00 | 4011209834842 | Schütz Us: 230VAC 50Hz, 4polig (2S/2Ö) AC3: 11kW/400VAC bzw. AC1: 40A, geeignet zur Polumschaltung bei Hebezeugmotoren oder zum Schalten von zwei getrennten Lasten, mit Hilfskontakt 1S/1Ö (integriert) | SIEMENS | 3RT2526-1AP00 Schütz 230VAC 50Hz 4-pol. 2S/2Ö 11kW mit HK 1S/1Ö | 2
| Siemens 3RT29345AK61 | 4047621002446 | Zubehör / Ersatzteil / Ersatzspule Us: 110VAC 50Hz bzw. 120VAC 60Hz, zum Einsatz in Leistungsschütz 3RT2 Baugröße S2 | SIEMENS | 3RT2934-5AK61 Ersatz-Spule 110VAC 50Hz, 120VAC 60Hz für Schütz BGr. S2 | 1
| Siemens 3RT29466A | 4047621045986 | Ersatzteil / Zubehör / Ersatz-Schaltstücke-Satz 9teilig (6 feste und 3 bewegliche Kontakte) als Ersatzkontakte für Leistungskontakte für 3poliges Schütz 3RT2046-... (max. 45kW / 90A) | SIEMENS | 3RT2946-6A Ersatz-Schaltstück-Satz für Schütz 3RT2046-… | 5
| Siemens 3RU11160AB0 | 4011209286887 | Überlastrelais thermisch, 3polig, 0,11…0,16A, mit Hilfskontakt 1S/1Ö, für Schützanbau Bgr. S00 | SIEMENS | 3RU1116-0AB0 thermisches Überlastrelais 0,11-0,16A, Anbau S00 | 4
| Siemens 3RU11160BB0 | 4011209286849 | Überlastrelais thermisch, 3polig, 0,14…0,2A, mit Hilfskontakt 1S/1Ö, für Schützanbau Bgr. S00 | SIEMENS | 3RU1116-0BB0 thermisches Überlastrelais 0,14-0,2A, Anbau S00 | 5
| Siemens 3RU11160CB0 | 4011209286856 | Überlastrelais thermisch, 3polig, 0,18…0,25A, mit Hilfskontakt 1S/1Ö, für Schützanbau Bgr. S00 | SIEMENS | 3RU1116-0CB0 thermisches Überlastrelais 0,18-0,25A, Anbau S00 | 6
| Siemens 3RU11160DB0 | 4011209286863 | Überlastrelais thermisch, 3polig, 0,22…0,32A, mit Hilfskontakt 1S/1Ö, für Schützanbau Bgr. S00 | SIEMENS | 3RU1116-0DB0 thermisches Überlastrelais 0,22-0,32A, Anbau S00 | 2
| Siemens 3RU11160DB1 | 4011209393004 | Überlastrelais 0,22…0,32A, 1S+1Ö, für Einzelaufstellung Bgr. S00 | SIEMENS | 3RU1116-0DB1 | 2
| Siemens 3RU11160EB0 | 4011209270268 | Überlastrelais thermisch, 3polig, 0,28…0,4A, mit Hilfskontakt 1S/1Ö, für Schützanbau Bgr. S00 | SIEMENS | 3RU1116-0EB0 thermisches Überlastrelais 0,28-0,4A, Anbau S00 | 4
| Siemens 3RU11160FB1 | 4011209393028 | Überlastrelais 0,35…0,5A, 1S+1Ö, für Einzelaufstellung Bgr. S00 | SIEMENS | 3RU1116-0FB1 | 2
| Siemens 3RU11160HB0 | 4011209270282 | Überlastrelais 0,55-0,8A f. Motorschutz S00, Class10 Schützanbau | SIEMENS | 3RU1116-0HB0 | 1
| Siemens 3RU11160JB0 | 4011209270299 | Überlastrelais 0,7…1A, 1S+1Ö, für Schützanbau Bgr. S00 | SIEMENS | 3RU1116-0JB0 | 2
| Siemens 3RU11160JB1 | 4011209270305 | Überlastrelais 0,7…1A, 1S+1Ö, für Einzelaufstellung Bgr. S00 | SIEMENS | 3RU1116-0JB1 | 5
| Siemens 3RU11160JC1 | 4011209301092 | Überlastrelais thermisch / Motorschutzrelais, 3polig, 0,7…1A, mit Hilfskontakt 1S/1Ö, für Einzelaufstellung, BGr. S00 Cage Clamp Anschluss | SIEMENS | 3RU1116-0JC1 Überlastrelais 3polig 0,7-1A | 4
| Siemens 3RU11160KB0 | 4011209270312 | Überlastrelais thermisch, 3polig, 0,9…1,25A, mit Hilfskontakt 1S/1Ö, für Schützanbau Bgr. S00 | SIEMENS | 3RU1116-0KB0 thermisches Überlastrelais 0,9-1,25A, Anbau S00 | 4
| Siemens 3RU11161AB0 | 4011209270329 | Überlastrelais thermisch, 3polig, 1,1…1,6A, mit Hilfskontakt 1S/1Ö, für Schützanbau Bgr. S00 | SIEMENS | 3RU1116-1AB0 | 8
| Siemens 3RU11161BB0 | 4011209270343 | Überlastrelais thermisch, 3polig, 1,4…2A, mit Hilfskontakt 1S/1Ö, für Schützanbau Bgr. S00 | SIEMENS | 3RU1116-1BB0 thermisches Überlastrelais 1,4-2A, Anbau S00 | 1
| Siemens 3RU11161BC1 | 4011209301122 | Überlastrelais thermisch / Motorschutzrelais, 3polig, 1,4…2A, mit Hilfskontakt 1S/1Ö, für Einzelaufstellung, BGr. S00 Cage Clamp Anschluss | SIEMENS | 3RU1116-1BC1 Überlastrelais 3polig 1,4-2A | 3
| Siemens 3RU11161CB0 | 4011209270350 | Überlastrelais 1,8…2,5A, 1S+1Ö, für Schützanbau Bgr. S00 | SIEMENS | 3RU1116-1CB0 | 1
| Siemens 3RU11161CB1 | 4011209270367 | Überlastrelais 1,8…2,5A, 1S+1Ö, für Einzelaufstellung Bgr. S00 | SIEMENS | 3RU1116-1CB1 | 1
| Siemens 3RU11161GB0 | 4011209270411 | Überlastrelais thermisch, 3polig, 4,5…6,3A, mit Hilfskontakt 1S/1Ö, für Schützanbau Bgr. S00 | SIEMENS | 3RU1116-1GB0 thermisches Überlastrelais 4,5-6,3A, Anbau S00 | 1
| Siemens 3RU111161JB1 | 4011209270459 | Überlastrelais thermisch / Motorschutzrelais, 3polig, 7…10A, mit Hilfskontakt 1S/1Ö, für Einzelaufstellung, BGr. S00 Schraubschluss | SIEMENS | 3RU1116-1JB1 Überlastrelais 3polig 7-10A | 1
| Siemens 3RU11161KB1 | 4011209393103 | Überlastrelais Baugröße S00, 3polig 9...12A einstellbar für Motorschutz, Class10, für Einzelaufstellung, mit Hilfskontakt 1S/1Ö, Schraubanschluss | SIEMENS | 3RU1116-1KB1 Überlastrelais 3pol. 9-12A | 2
| Siemens 3RU11261CB0 | 4011209299511 | Überlastrelais 1,8-2,5A f. Motorschutz S0, Class10 Schützanbau | SIEMENS | 3RU1126-1CB0 | 1
| Siemens 3RU11261EB0 | 4011209299535 | Überlastrelais 2,8-4A f. Motorschutz S0, Class10 Schützanbau | SIEMENS | 3RU1126-1EB0 | 1
| Siemens 3RU11261HB0 | 4011209299566 | Überlastrelais 5,5-8A f. Motorschutz S0, Class10 Schützanbau | SIEMENS | 3RU1126-1HB0 | 1
| Siemens 3RU11261JB0 | 4011209299573 | Überlastrelais 7-10A f. Motorschutz S0, Class10 Schützanbau | SIEMENS | 3RU1126-1JB0 | 1
| Siemens 3RU11264BB0 | 4011209299603 | Überlastrelais thermisch, 3polig, 14….20A, mit Hilfskontakt 1S/1Ö, für Schützanbau Bgr. S0 | SIEMENS | 3RU1126-4BB0 thermisches Überlastrelais 14-20A, Anbau S0 | 2
| Siemens 3RU11264BB1 | 4011209393110 | Überlastrelais 14-20A 1S/1Ö | SIEMENS | 3RU1126-4BB1 | 8
| Siemens 3RU11264DB0 | 4011209299627 | Überlastrelais thermisch, 3polig, 20…25A, mit Hilfskontakt 1S/1Ö, für Schützanbau Bgr. S0 | SIEMENS | 3RU1126-4DB0 thermisches Überlastrelais 20-25A, Anbau S0 | 1
| Siemens 3RU11361JB0 | 4011209300613 | Überlastrelais f. Schützanbau 7-10A | SIEMENS | 3RU1136-1JB0 | 2
| Siemens 3RU11361KB0 | 4011209300620 | Überlastrelais f. Schützanbau 9-12,5A | SIEMENS | 3RU1136-1KB0 Überlastrelais 9-12,5A | 3
| Siemens 3RU11364AB0 | 4011209300637 | Überlastrelais thermisch / Motorschutzrelais mit Phasenausfallschutz, 3polig, 11…16A, mit Hilfskontakt 1S/1Ö, für Schützanbau BGr. S2 Schraubschluss, mit Hand-Automatik-RESET | SIEMENS | 3RU1136-4AB0 Überlastrelais 11-16A | 3
| Siemens 3RU11364EB0 | 4011209300668 | Überlastrelais thermisch / Motorschutzrelais mit Phasenausfallschutz, 3polig, 22…32A, mit Hilfskontakt 1S/1Ö, für Schützanbau BGr. S2 Schraubschluss, mit Hand-Automatik-RESET | SIEMENS | 3RU1136-4EB0 thermisches Überlastrelais 22-32A, Anbau S2 | 4
| Siemens 3RU11464EB0 | 4011209300736 | Überlastrelais thermisch / Motorschutzrelais mit Phasenausfallschutz, 3polig, 22…32A, mit Hilfskontakt 1S/1Ö, für Schützanbau BGr. S3 Schraubschluss, mit Hand-Automatik-RESET | SIEMENS | 3RU1146-3EB0 Überlastrelais 3polig 22-32A | 4
| Siemens 3RU11464LB0 | 4011209300781 | Überlastrelais thermisch / Motorschutzrelais mit Phasenausfallschutz, 3polig, 70…90A, mit Hilfskontakt 1S/1Ö, für Schützanbau BGr. S3 Schraubschluss, mit Hand-Automatik-RESET | SIEMENS | 3RU1146-4LB0 thermisches Überlastrelais 70-90A, Anbau S3 | 1
| Siemens 3RU19163AA01 | 4011209291508 | Anschlussträger / Adapter für Einzelaufstellung für Überlastrelais S00 (3RU1116-…0), für Montage auf Hutschiene bzw. für Aufbau auf Montageplatte | SIEMENS | 3RU1916-3AA01 Anschlussträger für Überlastrelais S00 | 1
| Siemens 3RU19463AA01 | 4011209311404 | Träger / Adapter für Einzelaufstellung für Überlastrelais 3RU1146, für Montage auf Hutschiene TS35 bzw. auf Montageplatte | SIEMENS | 3RU1946-3AA01 | 4
| Siemens 3RU21160EB0 | 4011209781535 | 3RU2 Überlastrelais thermisch 0,28-0,4A 3polig für Anbau an Schütz BGr. S00, mit Hilfskontakt 1S/1Ö | SIEMENS | 3RU2116-0EB0 Überlastrelais 0,28-0,4A für Schützanbau | 10
| Siemens 3RU21161AB0 | 4011209781597 | 3RU2 Überlastrelais thermisch 1,1-1,6A 3polig für Anbau an Schütz BGr. S00, mit Hilfskontakt 1S/1Ö | SIEMENS | 3RU2116-1AB0 Überlastrelais 1,1-1,6A für Schützanbau | 1
| Siemens 3RU21161DB0 | 4011209781627 | 3RU2 Überlastrelais thermisch 2,2-3,2A 3polig für Anbau an Schütz BGr. S00, mit Hilfskontakt 1S/1Ö | SIEMENS | 3RU2116-1DB0 Überlastrelais 2,2-3,2A für Schützanbau | 1
| Siemens 3RU21161EB0 | 4011209781634 | 3RU2 Überlastrelais thermisch 2,8-4A 3polig für Anbau an Schütz BGr. S00, mit Hilfskontakt 1S/1Ö | SIEMENS | 3RU2116-1EB0 Überlastrelais 2,8-4A | 5
| Siemens 3RU21161FB0 | 4011209781641 | 3RU2 Überlastrelais thermisch 3,5-5A 3polig für Anbau an Schütz BGr. S00, mit Hilfskontakt 1S/1Ö | SIEMENS | 3RU2116-1FB0 Überlastrelais 3,5-5A für Schützanbau | 4
| Siemens 3RU21264BB0 | 4011209780941 | 3RU2 Überlastrelais thermisch 14-20A 3polig für Anbau an Schütz BGr. S0, mit Hilfskontakt 1S/1Ö | SIEMENS | 3RU2126-4BB0 Überlastrelais 14-20A | 1
| Siemens 3RU21264EB0 | 4011209780989 | 3RU2 Überlastrelais thermisch 27-32A 3polig für Anbau an Schütz BGr. S0, mit Hilfskontakt 1S/1Ö | SIEMENS | 3RU2126-4EB0 Überlastrelais 27-32A | 1
| Siemens 3RU21264PB0 | 4011209780996 | 3RU2 Überlastrelais thermisch 30-36A 3polig für Anbau an Schütz BGr. S0, mit Hilfskontakt 1S/1Ö | SIEMENS | 3RU2126-4PB0 Überlastrelais 30-36A für Schützanbau | 2
| Siemens 3RV10110AA10 | 4011209263420 | Motorschutzschalter / Leistungsschalter S00 f. Motorschutz , Un: 690VAC, Class 10, A-ausl., 3polig, Einstellbereich Überlastauslöser 0,11-0,16A | SIEMENS | 3RV1011-0AA10 Motorschutzschalter 3polig 0,11-0,16A | 4
| Siemens 3RV10110AA15 | 4011209381582 | Motorschutzschalter / Leistungsschalter S00 f. Motorschutz , Un: 690VAC, Class 10, A-ausl., 3polig, Einstellbereich Überlastauslöser 0,11-0,16A | SIEMENS | 3RV1011-0AA15 Motorschutzschalter 3polig 0,11-0,16A | 2
| Siemens 3RV10110BA10 | 4011209263437 | Motorschutzschalter / Leistungsschalter S00 f. Motorschutz , Un: 690VAC, Class 10, A-ausl., 3polig, Einstellbereich Überlastauslöser 0,14-0,2A | SIEMENS | 3RV1011-0BA10 Motorschutzschalter 3polig 0,14-0,20A | 11
| Siemens 3RV10110BA15 | 4011209381681 | Motorschutzschalter / Leistungsschalter S00 f. Motorschutz , Un: 690VAC, Class 10, A-ausl., 3polig, Einstellbereich Überlastauslöser 0,14-0,2A | SIEMENS | 3RV1011-0BA15 Motorschutzschalter 3polig 0,14-0,20A | 2
| Siemens 3RV10110BA20 | 4011209302143 | Motorschutzschalter / Leistungsschalter S00 f. Motorschutz , Un: 690VAC, Class 10, A-ausl., 3polig, Einstellbereich Überlastauslöser 0,14-0,2A, m. Cage-Clamp-Anschluss | SIEMENS | 3RV1011-0BA20 Motorschutzschalter 3polig 0,14-0,20A | 4
| Siemens 3RV10110CA10 | 4011209263444 | Motorschutzschalter / Leistungsschalter S00 f. Motorschutz , Un: 690VAC, Class 10, A-ausl., 3polig, Einstellbereich Überlastauslöser 0,18-0,25A | SIEMENS | 3RV1011-0CA10 Motorschutzschalter 3polig 0,18-0,25A | 8
| Siemens 3RV10110CA15 | 4011209381698 | Motorschutzschalter / Leistungsschalter S00 f. Motorschutz , Un: 690VAC, Class 10, A-ausl., 3polig, Einstellbereich Überlastauslöser 0,18-0,25A | SIEMENS | 3RV1011-0CA15 Motorschutzschalter 3polig 0,18-0,25A | 2
| Siemens 3RV10110CA20 | 4011209302150 | Motorschutzschalter / Leistungsschalter S00 f. Motorschutz , Un: 690VAC, Class 10, A-ausl., 3polig, Einstellbereich Überlastauslöser 0,18-0,25A, m. Cage-Clamp-Anschluss | SIEMENS | 3RV1011-0CA20 Motorschutzschalter 3polig 0,18-0,25A | 4
| Siemens 3RV10110DA10 | 4011209263451 | Motorschutzschalter / Leistungsschalter S00 f. Motorschutz , Un: 690VAC, Class 10, A-ausl., 3polig, Einstellbereich Überlastauslöser 0,22-0,32A | SIEMENS | 3RV1011-0DA10 Motorschutzschalter 3polig 0,22-0,32A | 39
| Siemens 3RV10110DA15 | 4011209381704 | Motorschutzschalter / Leistungsschalter S00 f. Motorschutz , Un: 690VAC, Class 10, A-ausl., 3polig, Einstellbereich Überlastauslöser 0,22-0,32A, mit Hilfskontakt 1S/1Ö, m. Schraubanschluss | SIEMENS | 3RV1011-0DA15 Motorschutzschalter 3polig 0,22-0,32A m. HK 1S/1Ö | 1
| Siemens 3RV10110EA10 | 4011209263468 | Motorschutzschalter / Leistungsschalter S00 f. Motorschutz , Un: 690VAC, Class 10, A-ausl., 3polig, Einstellbereich Überlastauslöser 0,28-0,4A, m. Schraubanschluss | SIEMENS | 3RV1011-0EA10 Motorschutzschalter 3polig 0,28-0,4A | 13
| Siemens 3RV10110HA10 | 4011209263499 | Motorschutzschalter / Leistungsschalter S00 f. Motorschutz , Un: 690VAC, Class 10, A-ausl., 3polig, Einstellbereich Überlastauslöser 0,55-0,8A | SIEMENS | 3RV1011-0HA10 Motorschutzschalter 3polig 0,55-0,8A | 2
| Siemens 3RV10110HA20 | 4011209302204 | Motorschutzschalter / Leistungsschalter S00 f. Motorschutz , Un: 690VAC, Class 10, A-ausl., 3polig, Einstellbereich Überlastauslöser 0,55-0,8A, m. Cage-Clamp-Anschluss | SIEMENS | 3RV1011-0HA20 Motorschutzschalter 3polig 0,55-0,8A | 1
| Siemens 3RV10110JA10 | 4011209263505 | Motorschutzschalter / Leistungsschalter S00 f. Motorschutz , Un: 690VAC, Class 10, A-ausl., 3polig, Einstellbereich Überlastauslöser 0, 7-1A | SIEMENS | 3RV1011-0JA10 Motorschutzschalter 3polig 0,7-1A | 1
| Siemens 3RV10110JA15 | 4011209381759 | Motorschutzschalter / Leistungsschalter S00 f. Motorschutz , Un: 690VAC, Class 10, A-ausl., 3polig, Einstellbereich Überlastauslöser 0,7-1A, mit Hilfskontakt 1S/1Ö, m. Schraubanschluss | SIEMENS | 3RV1011-0JA15 Motorschutzschalter 3polig 0,7-1A | 2
| Siemens 3RV10110JA20 | 4011209302211 | Motorschutzschalter / Leistungsschalter S00 f. Motorschutz , Un: 690VAC, Class 10, A-ausl., 3polig, Einstellbereich Überlastauslöser 0, 7-1A | SIEMENS | 3RV1011-0JA20 Motorschutzschalter 3polig 0,7-1A | 4
| Siemens 3RV10110KA10 | 4011209263512 | Motorschutzschalter / Leistungsschalter S00 f. Motorschutz , Un: 690VAC, Class 10, A-ausl., 3polig, Einstellbereich Überlastauslöser 0,9-1,25A | SIEMENS | 3RV1011-0KA10 Motorschutzschalter 3polig 0,9-1,25A | 1
| Siemens 3RV10111AA15 | 4011209381773 | Motorschutzschalter / Leistungsschalter S00 f. Motorschutz , Un: 690VAC, Class 10, A-ausl., 3polig, Einstellbereich Überlastauslöser 1,1-1,6A, mit Hilfskontakt 1S/1Ö, m. Schraubanschluss | SIEMENS | 3RV1011-1AA15 Motorschutzschalter 3polig 1,1-1,6A | 2
| Siemens 3RV10111HA10 | 4011209263680 | Motorschutzschalter / Leistungsschalter S00 f. Motorschutz , Un: 690VAC, Class 10, A-ausl., 3polig, Einstellbereich Überlastauslöser 5,5-8A, m. Schraubanschluss | SIEMENS | 3RV1011-1HA10 Motorschutzschalter 3polig 5,5-8A (dunkelgrau) | 1
| Siemens 3RV10111HA10 (lgr) | 4011209263680 | Motorschutzschalter / Leistungsschalter S00 f. Motorschutz , Un: 690VAC, Class 10, A-ausl., 3polig, Einstellbereich Überlastauslöser 5,5-8A, m. Schraubanschluss | SIEMENS | 3RV1011-1HA10 Motorschutzschalter 3polig 5,5-8A (lichtgrau) | 13
| Siemens 3RV10111HA20 | 4011209302303 | Motorschutzschalter / Leistungsschalter S00 f. Motorschutz , Un: 690VAC, Class 10, A-ausl., 3polig, Einstellbereich Überlastauslöser 5,5-8A, m. Cage-Clamp-Anschluss | SIEMENS | 3RV1011-1HA20 Motorschutzschalter 3polig 5,5-8A | 11
| Siemens 3RV10210DA10 | 4011209281035 | Leistungsschalter S0 f. Motorschutz, Class10, A-ausl. 0, 22-0, 32A | SIEMENS | 3RV1021-0DA10 | 2
| Siemens 3RV10210GA10 | 4011209281066 | Leistungsschalter S0 f. Motorschutz, Class10, A-ausl. 0, 45-0, 63A | SIEMENS | 3RV1021-0GA10 | 9
| Siemens 3RV10210JA10 | 4011209281080 | Leistungsschalter 0,7…1A Bgr. S0 | SIEMENS | 3RV1021-0JA10 | 3
| Siemens 3RV10210KA10 | 4011209281097 | Leistungsschalter 0,9…1,25A Bgr. S0 | SIEMENS | 3RV1021-0KA10 | 6
| Siemens 3RV10211AA10 | 4011209281103 | Leistungsschalter / Motorschutzschalter S0, 3polig, 1,1-1,6A | SIEMENS | 3RV1021-1AA10 Motorschutzschalter 3pol. 1,1-1,6A | 1
| Siemens 3RV10211BA10 | 4011209281110 | Leistungsschalter / Motorschutzschalter S0, 3polig, 1,4-2A | SIEMENS | 3RV1021-1BA10 Motorschutzschalter 3pol. 1,4-2A | 1
| Siemens 3RV10211DA10 | 4011209281134 | Leistungsschalter / Motorschutzschalter S0, 3polig, 2,2-3,2A | SIEMENS | 3RV1021-1DA10 Motorschutzschalter 3pol. 2,2-3,2A | 1
| Siemens 3RV10211EA10 | 4011209281141 | Leistungsschalter / Motorschutzschalter S0, Un: 690VAC, 3polig, Einstellbereich A-Auslöser / Überlastauslöser: 2,8-4A, N-Auslöser 52A, Ausführung Farbe lichtgrau | SIEMENS | 3RV1021-1EA10 Motorschutzschalter 3pol. 2,8-4A (lichtgrau) | 1
| Siemens 3RV10211KA10 | 4011209281196 | Leistungsschalter / Motorschutzschalter S0, 3polig, 9-12,5A | SIEMENS | 3RV1021-1KA10 Motorschutzschalter 3pol. 9-12,5A | 2
| Siemens 3RV19260K | 4011209368705 | Zubehör Bausatz Türkupplungs-Drehantrieb IP55 für Leistungsschalter / Motorschutzschalter 3RV1. (BGr. S0/S2/S3), mit Frontblende 66mm x 66mm mit Hautschalter-Knebel schwarz, Welle Länge 330mm, mit Abstützung | SIEMENS | 3RV1026-0K Türkupplungs-Drehantrieb für Leistungsschalter S0/S2/S3 | 1
| Siemens 3RV10314AA10 | 4011209287006 | Leistungsschalter S2 f. Motorschutz, Class10, A-ausl. 11-16A | SIEMENS | 3RV1031-4AA10 Motorschutzschalter 3pol. 11-16A | 4
| Siemens 3RV10314GA10 | 4011209287181 | Leistungsschalter S2 f. Motorschutz, Class10, A-ausl. 36-45A | SIEMENS | 3RV1031-4GA10 | 2
| Siemens 3RV10314HB10 | 4011209348417 | Leistungsschalter S2 f. Motorschutz, Class20, A-ausl. 40-50A | SIEMENS | 3RV1031-4HB10 | 2
| Siemens 3RV10414FA10 | 4011209287082 | Leistungsschalter S3, f. Motorschutz, Class10, A-ausl. 28-40A | SIEMENS | 3RV1041-4FA10 | 1
| Siemens 3RV11211FA10 | 4011209416888 | Leistungsschalter 3,5-5A mit Überlastrelaisfunktion / mit seitlichem Hilfskontakt 1S/1Ö | SIEMENS | 3RV1121-1FA10 | 3
| Siemens 3RV11314HA10 | 4011209408104 | Leistungsschalter 40-50A mit Überlastrelaisfunktion / mit seitlichem Hilfskontakt 1S/1Ö | SIEMENS | 3RV1131-4HA10 | 2
| Siemens 3RV13210KC10 | 4011209304062 | Leistungsschalter S0 f. Starterkombination, Bemessungsstrom 1,25A | SIEMENS | 3RV1321-0KC10 | 5
| Siemens 3RV13211JC10 | 4011209304154 | Leistungsschalter S0 f. Starterkombination, Bemessungsstrom 10A | SIEMENS | 3RV1321-1JC10 | 1
| Siemens 3RV13211KC10 | 4011209304161 | Leistungsschalter Baugröße S0, geeignet für Starterkombination, 3polig, Bemessungsstrom 12,5A, N-auslösend, Knebelantrieb, Schraubanschluss | SIEMENS | 3RV1321-1KC10 Leistungsschalter 3pol. 12,5A | 3
| Siemens 3RV13314BC10 | 4011209304215 | Leistungsschalter S2 f. Starterkombination, Bemessungsstrom 20A | SIEMENS | 3RV1331-4BC10 | 1
| Siemens 3RV13314GC10 | 4011209304253 | Leistungsschalter S2 f. Starterkombination, Bemessungsstrom 45A m. Hilfsschalter 1S 1Ö | SIEMENS | 3RV1331-4GC10 | 2
| Siemens 3RV13414HC10 | 4011209304352 | Leistungsschalter S3, f. Starterkombination, Bemessungsstrom 50A | SIEMENS | 3RV1341-4HC10 | 1
| Siemens 3RV13424LC10 | 4011209304444 | Leistungsschalter S3, f. Starterkombination, Bemessungsstrom 90A | SIEMENS | 3RV1342-4LC10 | 1
| Siemens 3RV14210BA10 | 4011209304475 | Leistungsschalter S0 f. Trafoschutz, A-ausl. 0, 14-0, 2A | SIEMENS | 3RV1421-0BA10 | 6
| Siemens 3RV14210CA10 | 4011209304482 | Leistungsschalter 0,18-0,25A | SIEMENS | 3RV1421-0CA10 | 1
| Siemens 3RV14210FA10 | 4011209304512 | Leistungsschalter 0,35-0,5A | SIEMENS | 3RV1421-0FA10 | 1
| Siemens 3RV14210HA10 | 4011209304536 | Leistungsschalter 0,55-0,8A | SIEMENS | 3RV1421-0HA10 | 3
| Siemens 3RV14210JA10 | 4011209304543 | Leistungsschalter S0 für den Trafoschutz, A-Auslöser einstellbar 0,7-1A, N-Auslöser 21A, Schraubklemmenanschluss | SIEMENS | 3RV1421-0JA10 Leistungsschalter 3pol. 0,7-1A | 17
| Siemens 3RV14210KA10 | 4011209304550 | Leistungsschalter 0,9-1,25A | SIEMENS | 3RV1421-0KA10 | 1
| Siemens 3RV14211AA10 | 4011209304567 | Leistungsschalter S0 für den Trafoschutz, A-Auslöser einstellbar 1,1-1,6A, N-Auslöser 33A, Schraubklemmenanschluss | SIEMENS | 3RV1421-1AA10 Leistungsschalter 3pol. 1,1-1,6A | 20
| Siemens 3RV14211BA10 | 4011209304574 | Leistungsschalter S0 für den Trafoschutz, A-Auslöser einstellbar 1,4-2A, N-Auslöser 42A, Schraubklemmenanschluss | SIEMENS | 3RV1421-1BA10 Leistungsschalter 3pol. 1,4-2A | 20
| Siemens 3RV14211EA10 | 4011209304604 | Leistungsschalter S0 f. Trafoschutz, 3polig, 2,8-4A, A-auslösend | SIEMENS | 3RV1421-1EA10 Leistungsschalter 3pol. 2,8-4A für Trafoschutz | 26
| Siemens 3RV14211FA10 | 4011209304611 | Leistungsschalter S0 f. Trafoschutz, 3polig, 3,5-5A, A-auslösend | SIEMENS | 3RV1421-1FA10 Leistungsschalter 3pol. 3,5-5A für Trafoschutz | 2
| Siemens 3RV19011A | 4011209280205 | Hilfsschalter seitlich anbaubar 1S/1Ö für Leistungsschalter S00…S3 | SIEMENS | 3RV1901-1A | 6
| Siemens 3RV19011AB1 | 4011209496132 | Hilfsschalter seitlich anbaubar 1S/1Ö (4A/250VAC) | SIEMENS | 3RV1901-1AB1 | 20
| Siemens 3RV19011B | 4011209305953 | Hilfsschalter seitlich anbaubar 2S für Leistungsschalter S00…S3 | SIEMENS | 3RV1901-1B Hilfsschalter 2S | 3
| Siemens 3RV19011D | 4011209275737 | Hilfsschalter / Hilfskontakt 1W zum Aufrasten (quer) auf Motorschutzschalter / Leistungsschalter, Schraubanschluss | SIEMENS | 3RV1901-1D Hilfsschalter / Hilfskontakt 1W für Motorschutzschalter | 7
| Siemens 3RV19012A | 4011209305984 | Hilfsschalter seitlich anbaubar 1S+1Ö mit Cage-Clamp-Anschluss, f. Motorschutzschalter / Leistungsschalter | SIEMENS | 3RV1901-2A Hilfsschalter / Hilfskontakt 1S/1Ö seitlich | 16
| Siemens 3RV19012B | 4011209305991 | Hilfsschalter seitlich anbaubar 2S CageClamp, f. Leistungsschalter | SIEMENS | 3RV1901-2B | 10
| Siemens 3RV19021DP0 | 4011209275799 | Spannungsauslöser, AC210-240V, 50/60Hz, 100% ED, DC190-330V, 5SEC ED | SIEMENS | 3RV1902-1DP0 | 2
| Siemens 3RV19035E | 4011209274952 | Zubehör Leuchtmelder f. Motorschutzschalter, Fronteinbau, 380-415V, m. Haube rot/grün/gelb/klar | SIEMENS | 3RV1903-5E | 6
| Siemens 3RV19136B | 4011209288065 | Abschließvorrichtung, f. 3 Vorhängeschlösser, f. Gehäuse 3RV1913 | SIEMENS | 3RV1913-6B | 3
| Siemens 3RV19151B | 4011209288089 | Sammelschiene 3phasig 45mm / Stift-Kammschiene f. 3 Leistungsschalter 3RV101. bzw. 3RV102., BGr. S00/S0, max. 63A/690VAC | SIEMENS | 3RV1915-1B Kammschiene 3-fach S0/S00 | 6
| Siemens 3RV19151BB | 4011209504622 | Sammelschiene 3phasig 45mm / Gabel-Kammschiene f. 3 Leistungsschalter 3RV101. bzw. 3RV102., BGr. S00/S0, max. 63A/690VAC | SIEMENS | 3RV1915-1BB Kammschiene 3polig 3-fach für 3RV1. BGr. S0/S00 | 3
| Siemens 3RV19151C | 4011209288096 | Sammelschiene 3phasig 45mm / Stift-Kammschiene f. 4 Leistungsschalter 3RV101. bzw. 3RV102., BGr. S00/S0, max. 63A/690VAC | SIEMENS | 3RV1915-1C Kammschiene 3polig 4-fach für 3RV1. BGr. S0/S00 | 7
| Siemens 3RV19151D | 4011209288102 | Sammelschiene 3phasig 45mm / Stift-Kammschiene f. 5 Leistungsschalter 3RV101. bzw. 3RV102., BGr. S00/S0, max. 63A/690VAC | SIEMENS | 3RV1915-1D Kammschiene 5-fach S0/S00 | 7
| Siemens 3RV19153A | 4011209288119 | Sammelschiene Drehstrom isoliert f. 2x3RV1.1. + Hilfsschalter | SIEMENS | 3RV1915-3A | 2
| Siemens 3RV19153C | 4011209288126 | Sammelschiene Drehstrom isoliert f. 4x3RV1.1. + Hilfsschalter | SIEMENS | 3RV1915-3C | 3
| Siemens 3RV19155A | 4011209276468 | Einspeiseklemme 3phasig mit Schraubanschluss für Leiter 2,5-25qmm und mit Stiftkontaktanschluss f. Motorschutzschalter 3RV1.1 bzw. 3RV1.2, Baugröße S00/S0 | SIEMENS | 3RV1915-5A Einspeiseklemme 3pol. | 79
| Siemens 3RV19155B | 4011209276475 | Einspeiseblock 3phasig f. 3RV1.1. u. 3RV1.2. bis 25qmm | SIEMENS | 3RV1915-5B Einspeiseblock 3pol. für 3RV1.1. u. 3RV1.2. | 18
| Siemens 3RV19155D | 4011209311763 | Verbindungs-Sammelschiene 3-phas. f. 3RV1.1 mit 3RV1.2 | SIEMENS | 3RV1915-5D | 6
| Siemens 3RV19155DB | 4011209504677 | Verbindungs-Sammelschiene 3-phas. f. 3RV1.1 mit 3RV1.2 | SIEMENS | 3RV1915-5DB | 6
| Siemens 3RV19175AA00 | 4011209579071 | Verbindungsstecker / Anschlussstecker für Motorschutzschalter S00 mit Cage Clamp an Infeed-Verteilersystem, 3polig | SIEMENS | 3RV1917-5AA00 | 8
| Siemens 3RV19232DA00 | 4011209518131 | HW-Einbaugehäuse als Isoliergehäuse für Hohlwand- bzw. Frontplatten-Montage, Einbaumaß Höhe 157mm x Breite 87mm x Tiefe 98mm, Frontblende Höhe 175mm x Breite 105mm lichtgrau mit Hauptschalter-Knebel schwarz, zum Einbau für Motorschutzschalter / Leistungschalter 3RV1.2. (BGr. S0), IP55 | SIEMENS | 3RV1923-2DA00 HW-Einbau-Iso-Gehäuse für 3RV1.2 BGr. S0 | 5
| Siemens 3RV19255AB | 4011209521032 | Einspeiseklemme 3phasig mit Schraubanschluss für Leiter 6qmm-25qmm und mit Gabelkontaktanschluss für Motorschutzschalter BGr. S0 Leistungsschalter 3RV1.2. | SIEMENS | 3RV1925-5AB | 18
| Siemens 3RV19331D | 4011209306110 | FR-AP-Gehäuse Isolierstoff lichtgrau für Motorschutzschalter / Leistungsschalter SIRIUS BGr. S2 (Typen: 3RV1.3.), mit N/PE-Klemmen, mit Dreh-Knebel schwarz, abschließbar, IP55, Höhe 260mm x Breite 145mm x Tiefe 190mm | SIEMENS | 3RV1933-1D AP-Gehäuse IP55 für SIRIUS 3RV. BGr. S2 | 1
| Siemens 3RV19351A | 4011209306134 | Sammelschiene 3-phas. f. 2 Leistungsschalter 3RV1.3 | SIEMENS | 3RV1935-1A | 1
| Siemens 3RV19351C | 4011209306141 | Sammelschiene 3phasig isoliert f. 4 x 3RV1.3. | SIEMENS | 3RV1935-1C | 3
| Siemens 3RV19353A | 4011209306158 | Sammelschiene 3phasig isoliert f. 2 x 3RV1.3. + Hilfsschalter | SIEMENS | 3RV1935-3A | 2
| Siemens 3RV19353C | 4011209306165 | Sammelschiene 3phasig isoliert f. 4 x 3RV1.3. + Hilfsschalter | SIEMENS | 3RV1935-3C | 1
| Siemens 3RV19355A | 4011209306325 | 3-Phasen-Einspeiseklemme f. Sammelschiene Bgr. S2 bis 50qmm | SIEMENS | 3RV1935-5A | 63
| Siemens 3RV20111BA20 | 4011209724549 | Motorschutzschalter / Leistungsschalter S00 f. Motorschutz , Un: 690VAC, Class 10, 3polig, A-ausl. Einstellbereich Überlastauslöser 1,4-2A, N-Auslöser 26A, Drehknebelbetätigung, Cage-Clamp-Anschluss | SIEMENS | 3RV2011-1BA10 Motorschutzschalter 3polig 1,4-2A | 1
| Siemens 3RV24111BA20 | 4011209767317 | Motorschutzschalter / Leistungsschalter S00 f. Trafoschutz , Un: 690VAC, Class 10, 3polig, A-ausl. Einstellbereich Überlastauslöser 1,4-2A, N-Auslöser 42A, Drehknebelbetätigung, Cage-Clamp-Steckklemmenanschluss | SIEMENS | 3RV2411-1BA20 Leistungsschalter 3polig 1,4-2A | 17
| Siemens 3RV29011E | 4011209790964 | Zubehör für Motorschutzschalter / Leistungsschalter 3RV2.., Hilfskontakt / Hilfsschalter 1S/1Ö (1NO/1NC), Montage quer auf dem Leistungsschalter, Schraubklemmenanschluss | SIEMENS | 3RV2901-1E Hilfsschalter 1S/1Ö quer für 3RV2.. | 2
| Siemens 3RV29012E | 4011209790933 | Zubehör für Motorschutzschalter / Leistungsschalter 3RV2.., Hilfskontakt / Hilfsschalter 1S/1Ö (1NO/1NC), Montage quer auf dem Leistungsschalter, Cage-Clamp-Steckklemmenanschluss | SIEMENS | 3RV2901-2E Hilfsschalter 1S/1Ö quer für 3RV2.. | 1
| Siemens 3RV29280B | 4011209858923 | Zubehör für Leistungsschalter / Motorschutzschalter 3RV. Baugröße S00/S0, Lasche Stahl verzinkt als Befestigungslasche für Schraubbefestigung / Montageplattenbefestigung | SIEMENS | 3RV2928-0B Lasche für Schraubbefestigung | 8
| Siemens 3RV69021AP0 | 4011209865914 | Unterspannungsauslöser 230VAC 50Hz bzw. 240V 60Hz als Zubehör für seitlichen Anbau an Motorschutzschalter / Leistungsschalter 3RV6.1. bzw. 3RV6.2. (BGr. S00 / S0) | SIEMENS | 3RV6902-1AP0 Unterspannungsauslöser 230V/50Hz 240V/60Hz | 1
| Siemens 3RW30032CB54 | 4011209557994 | Soft-Starter / Motor-Sanftanlauf Us: 24V---230V AC/DC für Drehstrommotor AC3: 1,1kW/400VAC bzw. 0,55kW/230VAC (max. 2,6A), Einstellungen: Anlauframpe 0…20s / Startspannung min-max / Ausschaltrampe 0-20s, Steckklemmenanschluss, Höhe 105mm x Breite 22,5mm x Tiefe 121mm, für Montage auf Hutschiene TS35 | SIEMENS | 3RW3003-2CB54 Sanftanlauf 24-230V UC für 1,1kW/400VAC | 1
| Siemens 3RX1513 | 4011209017610 | Kabeldose M12 m. 5m PUR-Leitung, 4x0,25qmm | SIEMENS | 3RX1513 | 1
| Siemens 3RX1518 | 4011209017665 | Kabeldose Rd8mm 3polig mit PUR-Leitung 3x0,25qmmm schwarz 5m | SIEMENS | 3RX1518 | 2
| Siemens 3RX1548 | 4011209017931 | Winkel-Kabeldose M12 4polig (3pol. belegt) mit PUR-Leitung 3x0,34qmm orange 5m | SIEMENS | 3RX1548 | 1
| Siemens 3RX1568 | 4011209018075 | M12 Winkelkabeldose 2xLED, 4x0,34qmm pur, 5m, PNP, Ö+S, schwarz | SIEMENS | 3RX1568 | 3
| Siemens 3RX1571 | 4011209018099 | M12 Winkelkabeldose 5x0,34qmm, PUR 5m | SIEMENS | 3RX1571 | 1
| Siemens 3RX1584 | 4011209018204 | Kupplungsdose / Buchse M12, 5polig, konfektionierbar | SIEMENS | 3RX1584 | 1
| Siemens 3RX1630 | 4011209018242 | Kabeldose M12 5polig gerade mit PUR-Leitung 5x0,34qmm schwarz 5m | SIEMENS | 3RX1630 | 2
| Siemens 3RX93070AA00 | 4011209326484 | ASi-Spannungsversorgung / Netzgerät prim. 115/230VAC, sec. 30VDC 2,4A | SIEMENS | 3RX9307-0AA00 | 1
| Siemens 3RX94000AA00 | 4011209164666 | As-Interface Adressiergeraet | SIEMENS | 3RX9400-0AA00 | 1
| Siemens 3SA88700AA33 | 4011209111271 | Doppel-Leuchtmelder Fronteinbau ED30mm, m. rechteckigem Vorsatz 46x33mm, 2x Fassung BA9s bis 250VAC 2,5W | SIEMENS | 3SA8870-0AA33 | 6
| Siemens 3SB10000AB20 | 4011209019805 | Drucktaste flach schwarz m. Metall-Frontring | SIEMENS | 3SB1000-0AB20 | 4
| Siemens 3SB10000AB20Z |  | Drucktaste schwarz m. Frontring Metall silber, Z= Frontring H: 18,5mm | SIEMENS | 3SB1000-0AB20-Z | 50
| Siemens 3SB10000AB72 | 4011209200036 | Betätigungselement 3SB1, ED 22mm, Drucktaste schwarz mit Symbol 0, Frontring schwarz | SIEMENS | 3SB1000-0AB72 | 5
| Siemens 3SB10000AB74 | 4011209190917 | Betätigungselement 3SB1, ED 22mm, Drucktaste schwarz mit Symbol T (Ventil- /Abzweig), Frontring schwarz | SIEMENS | 3SB1000-0AB74 | 10
| Siemens 3SB10000AC20 | 4011209019829 | Drucktaste rot m. Frontring Metall silber | SIEMENS | 3SB1000-0AC20 | 65
| Siemens 3SB10000AD20 | 4011209019843 | Drucktaste gelb m. Frontring Metall silber | SIEMENS | 3SB1000-0AD20 | 15
| Siemens 3SB10000AE20 | 4011209019867 | Drucktaste flach grün mit Metall-Frontring | SIEMENS | 3SB1000-0AE20 | 7
| Siemens 3SB10000AF20 | 4011209019881 | Drucktaste flach blau mit Metall-Frontring | SIEMENS | 3SB1000-0AF20 | 4
| Siemens 3SB10000AG20 | 4011209019904 | Drucktaste flach weiss mit Metall-Frontring | SIEMENS | 3SB1000-0AG20 | 4
| Siemens 3SB10000KB01 | 4011209020030 | Druck-Zug-Taste 40mm schwarz mit Formstoff-Frontring | SIEMENS | 3SB1000-0KB01 | 2
| Siemens 3SB10000LB01 | 4011209020054 | Betätigungselement 3SB1, ED 22mm, Drucktaste hoch schwarz, Frontring schwarz | SIEMENS | 3SB1000-0LB01 | 19
| Siemens 3SB10000WC00 | 4011209359468 | Betätigungselement Pilzdrucktaste D40mm hoch rot rastend, mit Schloss-Entriegelung BKS-Schließ-Nr.: S1, m. 2x Schlüssel | SIEMENS | 3SB1000-0WC00 | 2
| Siemens 3SB10001BC01 | 4011209020191 | Befehlsgeräte 3SB1. für Einbaudurchmesser 22mm, Betätigungselement Not-Aus-Pilzdrucktaste rot Durchmesser 40mmrastend, mit En triegelung durch CES-Sicherheitsschloss (Schließung-Nr. SSG10) mit 2 Schlüsseln, mit Formstoff-Frontring schwarz | SIEMENS | 3SB1000-1BC01 Pilzdrucktaste 40mm rot ratsend, mit CES-Schloss | 10
| Siemens 3SB10001CC20 | 4011209020221 | Pilzdrucktaste rot 40mm verrastend mit CES Schl.-Nr. SSP9 m. Metall-Frontring | SIEMENS | 3SB1000-1CC20 | 2
| Siemens 3SB10001DB01 | 4011209020238 | Pilzdrucktaste schwarz 30mm m. Formstoff-Frontring | SIEMENS | 3SB1000-1DB01 | 5
| Siemens 3SB10001RB01 | 4011209020382 | Pilzdrucktaste schwarz 40mm m. Frontring schwarz | SIEMENS | 3SB1000-1RB01 | 16
| Siemens 3SB10001RB20 | 4011209020399 | Pilzdrucktaste schwarz 40mm m. Metall-Frontring | SIEMENS | 3SB1000-1RB20 | 2
| Siemens 3SB10001RE01 | 4011209020412 | Pilzdrucktaste grün 40mm m. Formstoff-Frontring | SIEMENS | 3SB1000-1RE01 | 1
| Siemens 3SB10001TC01 | 4011209020443 | Pilzdrucktaster 40mm mit Sprungbetaetigung m. CES Schieß-Nr. SSP9 m. Formstoff-Frontring | SIEMENS | 3SB1000-1TC01 | 1
| Siemens 3SB10004LA01 | 4011209020764 | 3SB1. Befehlsgeräte für Fronteinbau ED: 22mm, Betätigungselement CES-Schloss,0-I,verrastend Schliess-Nr.SSG10 Abzug bei 0, mit 2 Schlüsseln, Frontring schwarz | SIEMENS | 3SB1000-4LA01 CES-Schliessbetätigung 0-I rastend (SSG10) | 2
| Siemens 3SB10004LA01-Z (Z=SSG11) | 4011209020764 | 3SB1. Befehlsgeräte für Fronteinbau ED: 22mm, Betätigungselement CES-Schloss,0-I,verrastend Schliess-Nr.SSG11 Abzug bei 0, mit 2 Schlüsseln, Frontring schwarz | SIEMENS | 3SB1000-4LA01-Z (Z=SSG11) CES-Schliessbetätigung 0-I rastend | 1
| Siemens 3SB10004LA01-Z (Z=SSG12) | 4011209020764 | 3SB1. Befehlsgeräte für Fronteinbau ED: 22mm, Betätigungselement CES-Schloss,0-I,verrastend Schliess-Nr.SSG12 Abzug bei 0, mit 2 Schlüsseln, Frontring schwarz | SIEMENS | 3SB1000-4LA01-Z (Z=SSG12) CES-Schliessbetätigung 0-I rastend | 1
| Siemens 3SB10004LA01-Z (Z=SSG13) | 4011209020764 | 3SB1. Befehlsgeräte für Fronteinbau ED: 22mm, Betätigungselement CES-Schloss,0-I,verrastend Schliess-Nr.SSG13 Abzug bei 0, mit 2 Schlüsseln, Frontring schwarz | SIEMENS | 3SB1000-4LA01-Z (Z=SSG13) CES-Schliessbetätigung 0-I rastend | 1
| Siemens 3SB10004LA01-Z (Z=SSG14) | 4011209020764 | 3SB1. Befehlsgeräte für Fronteinbau ED: 22mm, Betätigungselement CES-Schloss,0-I,verrastend Schliess-Nr.SSG14 Abzug bei 0, mit 2 Schlüsseln, Frontring schwarz | SIEMENS | 3SB1000-4LA01-Z (Z=SSG14) CES-Schliessbetätigung 0-I rastend | 2
| Siemens 3SB10004LA01-Z (Z=SSG15) | 4011209020764 | 3SB1. Befehlsgeräte für Fronteinbau ED: 22mm, Betätigungselement CES-Schloss,0-I,verrastend Schliess-Nr.SSG15 Abzug bei 0, mit 2 Schlüsseln, Frontring schwarz | SIEMENS | 3SB1000-4LA01-Z (Z=SSG15) CES-Schliessbetätigung 0-I rastend | 1
| Siemens 3SB10004LA01-Z (Z=SSG16) | 4011209020764 | 3SB1. Befehlsgeräte für Fronteinbau ED: 22mm, Betätigungselement CES-Schloss,0-I,verrastend Schliess-Nr.SSG16 Abzug bei 0, mit 2 Schlüsseln, Frontring schwarz | SIEMENS | 3SB1000-4LA01-Z (Z=SSG16) CES-Schliessbetätigung 0-I rastend | 2
| Siemens 3SB10004LA01-Z (Z=SSG17) | 4011209020764 | 3SB1. Befehlsgeräte für Fronteinbau ED: 22mm, Betätigungselement CES-Schloss,0-I,verrastend Schliess-Nr.SSG17 Abzug bei 0, mit 2 Schlüsseln, Frontring schwarz | SIEMENS | 3SB1000-4LA01-Z (Z=SSG17) CES-Schliessbetätigung 0-I rastend | 1
| Siemens 3SB10004LA01-Z (Z=SSG18) | 4011209020764 | 3SB1. Befehlsgeräte für Fronteinbau ED: 22mm, Betätigungselement CES-Schloss,0-I,verrastend Schliess-Nr.SSG18 Abzug bei 0, mit 2 Schlüsseln, Frontring schwarz | SIEMENS | 3SB1000-4LA01-Z (Z=SSG18) CES-Schliessbetätigung 0-I rastend | 1
| Siemens 3SB10004LA01-Z (Z=SSG20) | 4011209020764 | 3SB1. Befehlsgeräte für Fronteinbau ED: 22mm, Betätigungselement CES-Schloss,0-I,verrastend Schliess-Nr.SSG20 Abzug bei 0, mit 2 Schlüsseln, Frontring schwarz | SIEMENS | 3SB1000-4LA01-Z (Z=SSG20) CES-Schliessbetätigung 0-I rastend | 1
| Siemens 3SB10004LA01-Z (Z=SSG23) | 4011209020764 | 3SB1. Befehlsgeräte für Fronteinbau ED: 22mm, Betätigungselement CES-Schloss,0-I,verrastend Schliess-Nr.SSG23 Abzug bei 0, mit 2 Schlüsseln, Frontring schwarz | SIEMENS | 3SB1000-4LA01-Z (Z=SSG23) CES-Schliessbetätigung 0-I rastend | 1
| Siemens 3SB10004LA20 | 4011209020771 | CES-Schloss, O-I, verrastend Schließnr. SSG 10 Abzug bei 0 | SIEMENS | 3SB1000-4LA20 | 2
| Siemens 3SB10004LB20 | 4011209020801 | Betätigungselement 3SB1, ED 22mm, CES-Schloss,O-I,verrastend Schliess-Nr.SSG10 Abzug bei 0/I, mit 2 Schlüsseln, Frontring silber | SIEMENS | 3SB1000-4LB20 | 8
| Siemens 3SB10004LC01 | 4011209020818 | Betätigungselement 3SB1, ED 22mm, CES-Schloss,0-I,verrastend Schliess-Nr.SSG10 Abzug bei I, mit 2 Schlüsseln, Frontring schwarz | SIEMENS | 3SB1000-4LC01 | 2
| Siemens 3SB10004LM01 | 4011209020832 | CES-Schloss, O-I, verrastend Schliess-Nr. LSG1 Abzug bei 0/I | SIEMENS | 3SB1000-4LM01 | 4
| Siemens 3SB10004MA01 | 4011209020870 | Betätigungselement 3SB1, ED 22mm, CES-Schloss 0<I tastend, CES Schließung-Nr.SSG10, mit Schlüssel, Frontring Kunststoff schwarz | SIEMENS | 3SB1000-4MA01 Schloss CES SSG10 0<I tastend | 1
| Siemens 3SB10004MA20 | 4011209020887 | Betätigungselement 3SB1, ED 22mm, CES-Schloss,0<I,tastend Schliess-Nr.SSG10, mit 2 Schlüsseln, Frontring silber | SIEMENS | 3SB1000-4MA20 | 1
| Siemens 3SB10004MN01 | 4011209020894 | CES-Schloss, O-I, tastend Schliess-Nr. LSG1 Abzug bei 0/I | SIEMENS | 3SB1000-4MN01 | 1
| Siemens 3SB10004MN20 | 4011209020900 | Betätigungselement 3SB1, ED 22mm, CES-Schloss,0<I,tastend Schliess-Nr.LSG1, mit 1 Schlüssel, Frontring silber | SIEMENS | 3SB1000-4MN20 | 2
| Siemens 3SB10004NC01 | 4011209020917 | Betätigungselement 3SB1, ED 22mm, CES-Schloss, O>I, tastend Schliess-Nr. SSG10 Abzug bei I, Frontring schwarz | SIEMENS | 3SB1000-4NC01 | 2
| Siemens 3SB10004PA01 | 4011209020931 | Betätigungselement 3SB1, ED 22mm, CES-Schloss,I-0-II,verrastend Schliess-Nr.SSG10 Abzug bei 0, mit 2 Schlüsseln, Frontring schwarz | SIEMENS | 3SB1000-4PA01 | 2
| Siemens 3SB10004PB01 | 4011209020955 | CES-Schloss, I-O-II, verrastend Schliess-Nr. SSG10 Abzug bei I/0/II | SIEMENS | 3SB1000-4PB01 | 2
| Siemens 3SB10004PB20 | 4011209020962 | CES-Schloss, I-O-II, verrastend Schliess-Nr. SSG10 Abzug bei I/0/II | SIEMENS | 3SB1000-4PB20 | 2
| Siemens 3SB10004QA01 | 4011209020993 | Betätigungselement 3SB1, Schlüsseltaste mit CES-Schloss, I>O<II, tastend Schliess-Nr. SSG10 Abzug bei 0, Frontring schwarz, 2 Schlüssel | SIEMENS | 3SB1000-4QA01 | 23
| Siemens 3SB10004RF20 | 4011209021037 | CES-Schloss, I-O-II rechts tastend,links verrastend, Schl.-Nr. SSG10 Abzug bei 0/I | SIEMENS | 3SB1000-4RF20 | 1
| Siemens 3SB10005AA20 | 4011209088535 | BKS-Schloss, O-I, verrastend Schliess-Nr. S1 Abzug bei 0 | SIEMENS | 3SB1000-5AA20 | 6
| Siemens 3SB10005AB20 | 4011209093881 | BKS-Schloss, O-I, verrastend Schliess-Nr. S1 Abzug bei 0/I | SIEMENS | 3SB1000-5AB20 | 1
| Siemens 3SB10005AL20 | 4011209096882 | BKS-Schloss Nr.E7, O-I,verrastend Schliess-Nr. E7 Abzug bei 0 | SIEMENS | 3SB1000-5AL20 | 2
| Siemens 3SB10005DB20 | 4011209106574 | BKS-Schloss, I-O-II, verrastend Schliess-Nr. S1 Abzug bei I/0/II | SIEMENS | 3SB1000-5DB20 | 1
| Siemens 3SB10005LA01 | 4011209021136 | Zeiss-Ikon-Schloss,O-I,verrastend Schliess-Nr. 360012K1 Abzug bei 0 | SIEMENS | 3SB1000-5LA01 | 3
| Siemens 3SB10005LA20 | 4011209021143 | Zeiss-Ikon-Schloss,O-I,verrastend Schliess-Nr. 360012K1 Abzug bei 0 | SIEMENS | 3SB1000-5LA20 | 2
| Siemens 3SB10010AC01 | 4011209021266 | Leucht-Drucktaste rot m. Ring schwarz | SIEMENS | 3SB1001-0AC01 | 7
| Siemens 3SB10010AC20 | 4011209021273 | Leuchtdrucktaste flach rot mit Metall-Frontring | SIEMENS | 3SB1001-0AC20 | 1
| Siemens 3SB10010AD01 | 4011209021280 | Leucht-Drucktaste gelb m. Ring schwarz | SIEMENS | 3SB1001-0AD01 | 44
| Siemens 3SB10010AF01 | 4011209021327 | Leuchtdrucktaste flach blau mit Formstoff-Frontring | SIEMENS | 3SB1001-0AF01 | 10
| Siemens 3SB10011DG01 | 4011209116764 | Leuchtpilztaste 30mm weiss mit Formstoff-Frontring | SIEMENS | 3SB1001-1DG01 | 6
| Siemens 3SB10012AE01 | 4011209021563 | 3SB1. Befehlsgeräte für Fronteinbau ED: 22mm, Betätigungselement Leucht-Drehtaste / Leucht-Knebel 0<I tastend grün m. Ring schwarz | SIEMENS | 3SB1001-2AE01 Leuchtknebel grün 0<I tastend | 4
| Siemens 3SB10016BE06 | 4011209021709 | Leuchtmelder-Vorsatz grün | SIEMENS | 3SB1001-6BE06 | 30
| Siemens 3SB11000AC20 | 4011209021938 | Betaetigungselement 30mm Drucktaster Flach für Elemente mit 1 Schaltglied, rot | SIEMENS | 3SB1100-0AC20 | 2
| Siemens 3SB11002GB20 | 4011209083813 | Betaetigungselement für Einbaudurchmesser 30mm, Knebel, schwarz I>0-II (links tastend - 0 - rechts rastend), mit Halter für Frontbefestigung | SIEMENS | 3SB1100-2GB20 Knebel schwarz I>0-II (ED 30mm) | 2
| Siemens 3SB11004PB20 | 4011209022157 | Betaetigungselement 30mm CES-Schloss,I-0-II,verrastend für Elemente mit 1 Schaltglied | SIEMENS | 3SB1100-4PB20 | 1
| Siemens 3SB11005LB20 | 4011209123359 | Betaetigungselement 30mm Zeiss-Ikon-Schloss,0-I,verrastend für Elemente mit 1 Schaltglied | SIEMENS | 3SB1100-5LB20 | 1
| Siemens 3SB11180AC20 | 4011209022164 | Betätigungselement 30mm Leuchtdrucktaste rot, m. Metall-Frontring, m. Halter 1-2-3 | SIEMENS | 3SB1118-0AC20 | 2
| Siemens 3SB12030AB01 | 4011209300965 | Komplettgerät Fronteinbau, Drucktaster schwarz m. Frontring schwarz m. Halter m. 1Ö | SIEMENS | 3SB1203-0AB01 | 2
| Siemens 3SB12030AC20 | 4011209022867 | Komplettgerät Fronteinbau, Drucktaster rot m. Frontring silber m. Halter m. Schaltelement 1Ö | SIEMENS | 3SB1203-0AC20 | 1
| Siemens 3SB14203E | 4011209024083 | Vorschaltelement f. Bodenbefestigung mit 1 Widerstand 250V auf 130V (f. Lampe 2,5W) | SIEMENS | 3SB1420-3E | 16
| Siemens 3SB14203W | 4011209024090 | Vorschaltelement f. Bodenbefestigung mit 1 Diode 250V | SIEMENS | 3SB1420-3W | 5
| Siemens 3SB18010AC | 4011209024205 | Leergehäuse für 1 Befehlsstelle, Formstoff, grau | SIEMENS | 3SB1801-0AC | 3
| Siemens 3SB18010A-Z (Taste blau / 1S) |  | Drucktaster gekapselt, Formstoffgehäuse für Aufbau, Taste blau mit Frontring schwarz, mit Schaltelement 3SB1420-0B (1S), IP65 | SIEMENS | 3SB1801-0A-Z (Taste blau / 1S) | 2
| Siemens 3SB18014AC | 4011209024243 | Leergehäuse für 1 Befehlsstelle, Metall, grau | SIEMENS | 3SB1801-4AC | 17
| Siemens 3SB18017AA | 4011209024267 | Drucktaster gekapselt, Formstoffgehäuse für Aufbau, Taste grün "I" 1S IP65 | SIEMENS | 3SB1801-7AA | 7
| Siemens 3SB18020AC | 4011209024359 | Leergehäuse für 2 Befehlsstellen, Formstoff, grau | SIEMENS | 3SB1802-0AC | 3
| Siemens 3SB18021AC | 4011209024366 | Leergehäuse AP für 2 Geräte 3SB1. | SIEMENS | 3SB1802-1AC | 1
| Siemens 3SB18030AC | 4011209024403 | Leergehäuse für 3 Befehlsstellen, Formstoff, grau | SIEMENS | 3SB1803-0AC | 1
| Siemens 3SB18040AC | 4011209024472 | Leergehäuse Iso IP65 f. 4 Befehlsgeräte 3SB1… (Bodenbefestigung) | SIEMENS | 3SB1804-0AC AP-Iso-Leergehäuse für 4 Stellen 3SB1. | 2
| Siemens 3SB18041AC | 4011209024489 | Iso-AP-Gehäuse 4fach / Leergehäuse Kunststoff mit Oberteil hellgrau, für 4 Befehlsstellen 3SB1., für flache Funktionselemente mit Frontbefestigung, für Leitungseinführung IG PG16 stirnseitig | SIEMENS | 3SB1804-1AC Iso-AP-Gehäuse 3fach für 3SB1. (Front) | 1
| Siemens 3SB18044AC | 4011209024496 | Leergehäuse 4 Befehlsstellen, Metall | SIEMENS | 3SB1804-4AC | 1
| Siemens 3SB18317AQ-Z (rot, 1NC) |  | Komplettgerät 3SB1 Not-Aus-Pilzdrucktaster D40mm hoch rot überlistungssicher zwangsläufig verrastend nach EN 418 mit Drehentriegelung (3SB1000-1MC00), im FR-AP-Iso-Gehäuse m. Deckel rot mit Schutzkragen IP65, mit 1x Schaltelement 1Ö (3SB1420-0C) | SIEMENS | 3SB1831-7AQ-Z (rot, 1Ö) | 32
| Siemens 3SB18317AQ-Z (rot, 1NO/1NC) |  | Komplettgerät 3SB1 Not-Aus-Pilzdrucktaster D40mm hoch rot überlistungssicher zwangsläufig verrastend nach EN 418 mit Drehentriegelung (3SB1000-1MC00), im FR-AP-Iso-Gehäuse m. Deckel rot mit Schutzkragen IP65, mit 1x Schaltelement 1Ö (3SB1420-0C) und 1x Schaltelement 1S (3SB1420-0B) | SIEMENS | 3SB1831-7AQ-Z (rot, 1S/1Ö) | 9
| Siemens 3SB18317AQ-Z (weiss, 2NC) |  | Komplettgerät 3SB1 Not-Aus-Pilzdrucktaster D40mm hoch rot überlistungssicher zwangsläufig verrastend nach EN 418 mit Drehentriegelung (3SB1000-1MC00), im FR-AP-Iso-Gehäuse m. Deckel weiß mit Schutzkragen IP65, mit 2x Schaltelement 1Ö (3SB1420-0C) | SIEMENS | 3SB1831-7AQ-Z (weiß, 2Ö) | 50
| Siemens 3SB19010AB | 4011209024625 | Unterlege-Schildträger m. Schild 22x11mm "Ein" | SIEMENS | 3SB1901-0AB | 78
| Siemens 3SB19010AC | 4011209024632 | Unterlege-Schildträger m. Schild 22x11mm "Aus" | SIEMENS | 3SB1901-0AC | 35
| Siemens 3SB19010AX | 4011209024700 | Zubehör für Befehlsgeräte 3SB1. ED: 22,5mm (rundes Programm), Schildträger (Unterleger) schwarz für Schild 17mm x 27mm | SIEMENS | 3SB1901-0AX Unterlege-Schildträger schwarz f. Schild 17x27mm | 72
| Siemens 3SB19010MF | 4011209024809 | Unterlege-Schildträger f. rundes Programm mit Schild "O I" | SIEMENS | 3SB1901-0MF | 100
| Siemens 3SB19013AB | 4011209025035 | Bezeichnungsschild klebbar silber 22x22mm "Ein" | SIEMENS | 3SB1901-3AB | 61
| Siemens 3SB19013AC | 4011209025042 | Bezeichnungsschild klebbar silber 22x22mm "Aus" | SIEMENS | 3SB1901-3AC | 70
| Siemens 3SB19013AD | 4011209025059 | Bezeichnungsschild klebbar silber 22x22mm "Auf" | SIEMENS | 3SB1901-3AD | 10
| Siemens 3SB19013MB | 4011209025134 | Bezeichnungsschild klebbar silber 22x22mm "O" | SIEMENS | 3SB1901-3MB | 75
| Siemens 3SB19014AD | 4011209025226 | Einlegeschild für Druck- und Leuchtdrucktaster 3SB1 flach "AUF" | SIEMENS | 3SB1901-4AD | 10
| Siemens 3SB19014AE | 4011209025233 | Einlegeschild für Druck- und Leuchtdrucktaster 3SB1 flach "AB" | SIEMENS | 3SB1901-4AE | 9
| Siemens 3SB19014NG | 4011209025394 | Einlegeschild für Druck- und Leuchtdrucktaster 3SB1 u. a., Einlegeschild klar transparent Durchmesser 18mm x 0,3mm flach mit Zeichen "+" (Plus-Zeichen schwarz) | SIEMENS | 3SB1901-4NG Einlegeschild transparent mit Plus-Zeichen | 800
| Siemens 3SB19020AA | 4011209025493 | Zubehör 3SB1, Druckkappe für Drucktaster, für ddie Betätigung eines mittleren Schaltelementes | SIEMENS | 3SB1902-0AA | 32
| Siemens 3SB19020AP | 4011209025585 | Klappe / Deckel plombierbar Stahl schwarz f. 1 Gerät 3SB1 flach | SIEMENS | 3SB1902-0AP | 38
| Siemens 3SB19020AQ | 4011209025592 | Blindverschluss f. 22,5mm-Öffnung silber (einzeln) | SIEMENS | 3SB1902-0AQ Blindverschluss ED:22,5mm silber | 23
| Siemens 3SB19020AR | 4011209025608 | Blindverschluss f. 22,5mm-Öffnung schwarz (einzeln) | SIEMENS | 3SB1902-0AR | 324
| Siemens 3SB19020AT | 4011209025622 | Blindverschluss f. 22,5mm-Öffnung schwarz D=35mm (einzeln) | SIEMENS | 3SB1902-0AT | 30
| Siemens 3SB19021AC |  | Zubehör 3SB1, Halter 1-3-2, für 3x Schaltelement bzw. Lampenfassung f. Frontbefestigung | SIEMENS | 3SB1902-1AC | 102
| Siemens 3SB19021AE | 4011209025707 | Zubehör 3SB1, Halter 3-1-5-2-4 für 5x Schaltelement bzw. Lampenfassung f. Frontbefestigung | SIEMENS | 3SB1902-1AE | 11
| Siemens 3SB19021AK | 4011209025745 | Schutzkappe Gummi transparent f. 3SB1..-Befehlsstelle | SIEMENS | 3SB1902-1AK | 1
| Siemens 3SB19022AD | 4011209025837 | Handwerkzeug Lampengreifer / Lampenzieher für Signallampen 3SB1... / Signum 3SB3... u. a. mit Sockel Ba9s, Länge 70mm | SIEMENS | 3SB1902-2AD Lampengreifer / Lampenzieher für Ba9s | 9
| Siemens 3SB19022AQ | 4011209025905 | Unterlegschild (Aufkleber), gelb, NOTAUS f. gekapselte Drucktaster | SIEMENS | 3SB1902-2AQ | 3
| Siemens 3SB19022AV | 4011209025950 | Stützpunktklemme / Durchgangsklemme 0,75-2,5qmm grün-gelb, f. Bodenbefestigung (Hutschiene) | SIEMENS | 3SB1902-2AV | 9
| Siemens 3SB19022BM | 4011209026025 | Kunststoff-Schutzkragen für Betätigungselemente | SIEMENS | 3SB1902-2BM | 1
| Siemens 3SB19024CJ | 4011209026148 | LED-Lampe BA9s 22-36VDC grün | SIEMENS | 3SB1902-4CJ | 5
| Siemens 3SB19030AJ | 4011209026292 | Doppelrahmen Kunststoff schwarz f. 2 Befehlsgeräte u. 2 Schilder 27x27mm | SIEMENS | 3SB1903-0AJ | 69
| Siemens 3SB19030AP | 4011209026322 | Dreifachrahmen Kunststoff schwarz f. 3 Befehlsgeräte u. 3 Schilder 27x27mm | SIEMENS | 3SB1903-0AP | 2
| Siemens 3SB19030AW | 4011209026360 | Abschlussleiste seitlich für Rahmen Kunststoff schwarz | SIEMENS | 3SB1903-0AW | 146
| Siemens 3SB19042AA | 4011209026384 | Zubehör Bezeichnungsschild / Label-Platte 17,5mm x 28mm leer (unbeschriftet) zum Einrasten in Schildträger | SIEMENS | 3SB1904-2AA Bezeichnungsschild 17,5mm x 28mm leer | 7
| Siemens 3SB19100AB | 4011209026483 | Ersatz-Druckknopf flach, für Drucktaster, schwarz | SIEMENS | 3SB1910-0AB | 8
| Siemens 3SB19100AC | 4011209026490 | Ersatz-Druckknopf flach, für Drucktaster, rot | SIEMENS | 3SB1910-0AC | 4
| Siemens 3SB19100KG | 4011209026759 | Ersatz-Leuchtpilzkopf 30mm, weiss | SIEMENS | 3SB1910-0KG | 3
| Siemens 3SB19101GE | 4011209026797 | Ersatz-Schraubkappe grün f. Leuchtmelder | SIEMENS | 3SB1910-1GE | 2
| Siemens 3SB19120AV | 4011209027497 | Tragschiene als 3SB-Bodenbefestigung L=105mm | SIEMENS | 3SB1912-0AV | 26
| Siemens 3SB20000AC01 | 4011209027534 | Betätigungselement Drucktaste rot | SIEMENS | 3SB2000-0AC01 | 1
| Siemens 3SB20000AD01 | 4011209027541 | Betätigungselement Drucktaste gelb | SIEMENS | 3SB2000-0AD01 | 25
| Siemens 3SB20000AE01 | 4011209027558 | Betätigungselement Drucktaste grün | SIEMENS | 3SB2000-0AE01 | 2
| Siemens 3SB20000AF01 | 4011209027565 | Betätigungselement Drucktaste blau | SIEMENS | 3SB2000-0AF01 | 4
| Siemens 3SB20004LB01 | 4011209027824 | Betätigungselement 3SB2 Schloss 0-I rastend, 2 Schlüssel, Schlüssel abziehbar bei 0, Schließ-Nr. SB2 | SIEMENS | 3SB2000-4LB01 | 2
| Siemens 3SB20004PB01 | 4011209027848 | Betätigungselement Schloss I-0-II rastend, Schließ-Nr. CES SB2 | SIEMENS | 3SB2000-4PB01 | 1
| Siemens 3SB20010AC01 | 4011209027855 | Leuchtdrucktaste, flacher Druckknopf rot | SIEMENS | 3SB2001-0AC01 | 1
| Siemens 3SB20010AE01 | 4011209027879 | Leuchtdrucktaste, flacher Druckknopf grün | SIEMENS | 3SB2001-0AE01 | 2
| Siemens 3SB20010AF01 | 4011209027886 | Leuchtdrucktaste, flacher Druckknopf blau | SIEMENS | 3SB2001-0AF01 | 10
| Siemens 3SB20016BD06 | 4011209027930 | Leuchtmelder-Vorsatz m. konz. Ringen gelb | SIEMENS | 3SB2001-6BD06 | 1
| Siemens 3SB20016BG06 | 4011209027961 | Befehlsgeräte 3SB2 ED: 16mm, Leuchtmelder-Vorsatz weiß mit konzentrischen Ringen | SIEMENS | 3SB2001-6BG06 Leuchtmelder-Vorsatz weiß | 19
| Siemens 3SB22102DB01 | 4011209028227 | Komplettgerät, Knebel I-O-II, verrastend schwarz, 1S+1S | SIEMENS | 3SB2210-2DB01 | 1
| Siemens 3SB22260AE01 | 4011209028296 | Leuchtdrucktaster grün komplett f. Frontbefestigung m. Lampe 24V u. Schaltelement 1S | SIEMENS | 3SB2226-0AE01 | 8
| Siemens 3SB23042A | 4011209028326 | Lampenfassung W2x4, 6D | SIEMENS | 3SB2304-2A | 1
| Siemens 3SB24040C | 4011209028364 | Schaltelement 1Ö | SIEMENS | 3SB2404-0C | 2
| Siemens 3SB24040D | 4044102028371 | Zubehör für Befehlsgeräte 3SB2., Schaltelement / Kontaktelement 1S (max. 10A/250VAC bzw. AC15: 4A) mit Sicherheitsfeder, Doppel-Flachsteckeranschluss 2,8mm x 0,8mm bzw. Lötanachluss | SIEMENS | 3SB2404-0D Schaltelement 1S | 95
| Siemens 3SB29012AA | 4011209028517 | Bezeichnungsschild 9,5x18,5mm selbstklebend silber leer | SIEMENS | 3SB2901-2AA | 12
| Siemens 3SB29020AA | 4011209028555 | Zubehör für Betätigungselemente 3SB2. (rundes Programm ED: 16mm), Rahmen 1fach Kunststoff schwarz quadratisch 21mm x 21mm, für 1 Befehlsgerät | SIEMENS | 3SB2902-0AA Rahmen 1-fach Kunststoff schwarz 21x21mm | 10
| Siemens 3SB29020AB | 4011209028562 | Schildträger f. Bezeichnungsschild | SIEMENS | 3SB2902-0AB | 1
| Siemens 3SB29080AA | 4011209028708 | Halter f. 2 Schaltelemente | SIEMENS | 3SB2908-0AA | 5
| Siemens 3SB29100CF | 4011209029125 | Ersatzteil Tastenplatte für Leuchtdrucktaste blau 3SB2. | SIEMENS | 3SB2910-0CF | 2000
| Siemens 3SB30000AA11 | 4011209029279 | Befehlsgeräte SIGNUM 3SB3. ED: 22,5mm, Drucktaste schwarz, Frontring schwarz, mit Halter für Frontbefestigung | SIEMENS | 3SB3000-0AA11 Drucktaste schwarz | 20
| Siemens 3SB30000AA12 | 4011209029286 | Drucktaste schwarz m. Halter, tief | SIEMENS | 3SB3000-0AA12 | 1
| Siemens 3SB30000AA32 | 4011209029347 | Drucktaste gelb tief m. Halter | SIEMENS | 3SB3000-0AA32 | 3
| Siemens 3SB30000AA51 | 4011209029392 | Drucktaste blau m. Ring schwarz m. Halter | SIEMENS | 3SB3000-0AA51 | 3
| Siemens 3SB30000AA81 | 4011209294172 | Betätigungselement 3SB3 ED: 22,5mm, Drucktaste,flach grün mit Aufdruck Symbol "I" (Ein), mit Frontring schwarz, mit Halter (wie 3SB3000-0AA41 / EAN 4011209029361, jedoch mit Aufdruck) | SIEMENS | 3SB3000-0AA81 Drucktaste grün mit Aufdruck "I" | 35
| Siemens 3SB30000AB01 | 4011209294189 | Betätigungselement 3SB3 ED: 22,5mm, Drucktaste,flach rot mit Aufdruck Symbol "0" (Aus), mit Frontring schwarz, mit Halter (wie 3SB3000-0AA21 / EAN 4011209029309, jedoch mit Aufdruck) | SIEMENS | 3SB3000-0AB01 Drucktaste rot mit Aufdruck "0" | 1
| Siemens 3SB30000BA11 | 4011209120846 | Drucktaste schwarz hoch m. Ring schwarz m. Halter | SIEMENS | 3SB3000-0BA11 | 2
| Siemens 3SB30000BA21 | 4011209120853 | Drucktaste rot hoch m. Ring schwarz m. Halter | SIEMENS | 3SB3000-0BA21 | 4
| Siemens 3SB30000BA61 | 4011209120891 | Drucktaste hoch weiß m. Halter | SIEMENS | 3SB3000-0BA61 | 5
| Siemens 3SB30001BA20 | 4011209182639 | Pilzdrucktaste 40mm rot rastend m. RONIS-SB30-Schloss m. Ring schwarz m. Halter | SIEMENS | 3SB3000-1BA20 | 2
| Siemens 3SB30001DA11 | 4011209293878 | Pilzdrucktaste 30mm schwarz m. Ring schwarz m. Halter | SIEMENS | 3SB3000-1DA11 | 7
| Siemens 3SB30001GA31 | 4011209120976 | Pilzdrucktaste 40mm gelb m. Halter | SIEMENS | 3SB3000-1GA31 | 1
| Siemens 3SB30001HA10 | 4011209377493 | Betätigungselement 3SB3 ED: 22,5mm, Pilzdrucktaste 40mm schwarz rastend mit Drehentriegelung, Frontring schwarz, mit Halter | SIEMENS | 3SB3000-1HA10 Pilzdrucktaste 40mm rastend schwarz | 1
| Siemens 3SB30001QA41 | 4011209576483 | Pilzdrucktaste 60mm grün, tastend m. Halter | SIEMENS | 3SB3000-1QA41 | 1
| Siemens 3SB30002EA41 | 4011209029620 | Betätigungselement 3SB3 ED: 22,5mm, Knebel grün I>O<II tastend mit Frontring schwarz, mit Halter | SIEMENS | 3SB3000-2EA41 Knebel grün I>0<II tastend | 34
| Siemens 3SB30002HA21 | 4011209186446 | Knebel, O-I, rastend Schaltwinkel 90Grad rot m. Halter | SIEMENS | 3SB3000-2HA21 | 21
| Siemens 3SB30003AG01 | 4011209202030 | Schloss 0-I rastend blau OMR 73038 Abzug bei 0 mit Halter | SIEMENS | 3SB3000-3AG01 | 4
| Siemens 3SB30003AH11 | 4011209215856 | Betätigungselement Schloss 0-I rastend rot OMR Nr. 73037, Abzug bei 0 u. I | SIEMENS | 3SB3000-3AH11 | 1
| Siemens 3SB30003BJ01 | 4011209206786 | Schloss O-I tastend O.M.R., schwarz, Abzug bei 0 | SIEMENS | 3SB3000-3BJ01 | 1
| Siemens 3SB30004AD01-Z-Y01 3131A | 4011209029644 | Schloss 0-I rastend,RONIS Schließ-Nr. 3131A Abzug bei 0 | SIEMENS | 3SB3000-4AD01-Z-Y01 3131A | 2
| Siemens 3SB30004AD11-Z-Y02 455 | 4011209029651 | Schloss 0-I rastend RONIS Schließ-Nr. 455, Abzug bei 0/I | SIEMENS | 3SB3000-4AD11-Z-Y02 455 | 1
| Siemens 3SB30004AL01 | 4011209259249 | Schloss flach RONIS Schließnr. 455 verrastend O-I, Abzug bei 0 | SIEMENS | 3SB3000-4AL01 | 3
| Siemens 3SB30004AL11 | 4011209226739 | Schloss flach RONIS Schließnr. 455 verrastend O-I, Abzug bei 0/I | SIEMENS | 3SB3000-4AL11 | 3
| Siemens 3SB30004BD01-Z-Y01 3131A | 4011209029675 | Schloss RONIS Schließ-Nr. 3131A, 0-I tastend, Abzug bei 0 | SIEMENS | 3SB3000-4BD01-Z-Y01 3131A | 1
| Siemens 3SB30004BD01-Z-Y01 520 | 4011209029675 | Schloss RONIS Schließ-Nr. 520, 0<I tastend, Abzug bei 0 | SIEMENS | 3SB3000-4BD01-Z-Y01 520 | 2
| Siemens 3SB30004BD01-Z-Y02 421 | 4011209029675 | Schloss RONIS Schließ-Nr. 421, 0<I tastend, Abzug bei 0 | SIEMENS | 3SB3000-4BD01-Z-Y02 421 | 7
| Siemens 3SB3000-4DD01 | 4011209029682 | Betätigungselement 3SB3, ED: 22,5mm, Schloss I-0-II rechts und links rastend, Schließung RONIS SB30, Abzug bei 0, mit 2 Schlüsseln, mit Halter | SIEMENS | 3SB3000-4DD01 Schloss I-0-II rastend SB30 | 2
| Siemens 3SB30004DL01 | 4011209237292 | Schloss flach Schließnr. 455 rastend I-0-II, Abzug bei 0 | SIEMENS | 3SB3000-4DL01 | 3
| Siemens 3SB30004DL11 | 4011209228306 | Schloss flach Schließnr. 455 rastend I-0-II, Abzug bei I/0/II | SIEMENS | 3SB3000-4DL11 | 3
| Siemens 3SB3000-4ED01 | 4011209029705 | Betätigungselement 3SB3, ED: 22,5mm, Schloss I>0<II rechts und links tastend, Schließung RONIS SB30, Abzug bei 0, mit 2 Schlüsseln, mit Halter | SIEMENS | 3SB3000-4ED01 Schloss I>0<II tastend SB30 | 4
| Siemens 3SB30004EL01 | 4011209268425 | Schloss flach Schließnr. 455 tastend I>0<II, Abzug bei 0 | SIEMENS | 3SB3000-4EL01 | 2
| Siemens 3SB30004GD61 | 4011209225114 | Betätigungselement 3SB3, ED: 22,5mm, Schlüsseltaste / Schloss I>0-II (links tastend/rechts rastend) Schließung RONIS SB30 mit 2 Schlüsseln, Abzug bei 0 und II, Frontring Kunststoff schwarz, mit Halter | SIEMENS | 3SB3000-4GD61 Schloß SB30 | 4
| Siemens 3SB30004LD01 | 4011209182370 | Betätigungselement 3SB3 ED: 22,5mm, Schloss 0-I rastend Schließung CES SSG10 Abzug bei 0 mit Halter, mit 2 Schlüsseln (EAN 4011209182370) | SIEMENS | 3SB3000-4LD01 | 14
| Siemens 3SB30004LD01-SSG13 | 4011209182370 | Betätigungselement 3SB3, ED: 22,5mm, Schloss 0-I rastend, Schließung CES SSG13 Abzug bei 0, mit 2 Schlüsseln, mit Halter | SIEMENS | 3SB3000-4LD01-SSG13 Schloss 0-I rastend SSG13 | 1
| Siemens 3SB30004LD01-SSG16 | 4011209182370 | Betätigungselement 3SB3, ED: 22,5mm, Schloss 0-I rastend, Schließung CES SSG16 Abzug bei 0, mit 2 Schlüsseln, mit Halter | SIEMENS | 3SB3000-4LD01-SSG16 Schloss 0-I rastend SSG16 | 1
| Siemens 3SB30004LD01-SSG17 | 4011209182370 | Betätigungselement 3SB3, ED: 22,5mm, Schloss 0-I rastend, Schließung CES SSG17 Abzug bei 0, mit 2 Schlüsseln, mit Halter | SIEMENS | 3SB3000-4LD01-SSG17 Schloss 0-I rastend SSG17 | 1
| Siemens 3SB30004LD01-SSG18 | 4011209182370 | Betätigungselement 3SB3, ED: 22,5mm, Schloss 0-I rastend, Schließung CES SSG18 Abzug bei 0, mit 2 Schlüsseln, mit Halter | SIEMENS | 3SB3000-4LD01-SSG18 Schloss 0-I rastend SSG18 | 1
| Siemens 3SB30004LD01-SSG19 | 4011209182370 | Betätigungselement 3SB3, ED: 22,5mm, Schloss 0-I rastend, Schließung CES SSG19 Abzug bei 0, mit 2 Schlüsseln, mit Halter | SIEMENS | 3SB3000-4LD01-SSG19 Schloss 0-I rastend SSG19 | 3
| Siemens 3SB30004LD01-SSG20 | 4011209182370 | Betätigungselement 3SB3, ED: 22,5mm, Schloss 0-I rastend, Schließung CES SSG20 Abzug bei 0, mit 2 Schlüsseln, mit Halter | SIEMENS | 3SB3000-4LD01-SSG20 Schloss 0-I rastend SSG20 | 1
| Siemens 3SB30004LD21 | 4011209182394 | Betätigungselement 3SB3, ED: 22,5mm, Schloss 0-I rastend, Schließung CES SSG10 Abzug bei I, mit 2 Schlüsseln, mit Halter | SIEMENS | 3SB3000-4LD21 Schloss 0-I rastend SSG10 | 1
| Siemens 3SB30004PD01 | 4011209182493 | Betätigungselement 3SB3, ED: 22,5mm, Schlüsseltaste / Schloss I-0-II rastend, CES Schließ-Nr. SSG10 mit 2 Schlüsseln, Abzug bei 0, mit Halter | SIEMENS | 3SB3000-4PD01 Schloss I-0-II rastend SSG10 | 5
| Siemens 3SB30004PD11 | 4011209182509 | Schloss, CES Schließ-Nr. SSG10 I-O-II m. 2 Schlüsseln verrastend m. Halter, Abzug bei 0, I u. II | SIEMENS | 3SB3000-4PD11 | 1
| Siemens 3SB30004PD21 | 4011209182516 | Schloss, CES Schließ-Nr. SSG10 I-O-II m. 2 Schlüsseln verrastend m. Halter, Abzug bei I | SIEMENS | 3SB3000-4PD21 | 7
| Siemens 3SB30004PD21-Z SSG51 | 4011209182516 | Betätigungselement 3SB3 ED: 22,5mm, Schloss, CES Schließ-Nr. SSG51 I-0-II m. 2 Schlüsseln verrastend m. Halter, Abzug bei I | SIEMENS | 3SB3000-4PD21-Z (Z= SSG51) | 1
| Siemens 3SB30004PD21-Z SSG52 | 4011209182516 | Betätigungselement 3SB3 ED: 22,5mm, Schloss, CES Schließ-Nr. SSG52 I-0-II m. 2 Schlüsseln verrastend m. Halter, Abzug bei I | SIEMENS | 3SB3000-4PD21-Z (Z= SSG52) | 1
| Siemens 3SB30004RD21 | 4011209225091 | Betätigungselement 3SB3 ED: 22,5mm, Schloss, CES Schließ-Nr. SSG10, I-0<II links rastend / rechts tastend, Schlüssel abziehbar bei I, mit 2 Schlüsseln, Frontring Kunststoff schwarz, mit Halter | SIEMENS | 3SB3000-4RD21 | 16
| Siemens 3SB30005AE41 | 4011209195493 | Schloss, BKS Schließ-Nr. E7 0-I rastend o. Schlüssel m. Halter, Abzug bei 0 u. I | SIEMENS | 3SB3000-5AE41 | 1
| Siemens 3SB30005LD11-Z 8825100N1 | 4011209193406 | Schloss, CES, Z=Gr.Profil, Schl.Nr:8825100N1, 0-I rastend, Abzug bei 0/I | SIEMENS | 3SB3000-5LD11-Z 8825100N1 | 2
| Siemens 3SB30010AA21 | 4011209029729 | Betätigungselement 3SB3, ED: 22,5mm, Leuchtdrucktaste rot mit Frontring schwarz, mit Halter und mit Träger für 3 Elemente (3SB3901-0AB) | SIEMENS | 3SB3001-0AA21 Leuchtdrucktaste rot | 5
| Siemens 3SB30010AA31 | 4011209029736 | Betätigungselement 3SB3, ED: 22,5mm, Leuchtdrucktaste gelb mit Frontring schwarz, m. Halter | SIEMENS | 3SB3001-0AA31 Leuchtdrucktaste gelb | 1
| Siemens 3SB30010AA51 | 4011209029750 | Betätigungselement 3SB3, ED: 22,5mm, Leuchtdrucktaste blau mit Frontring schwarz, m. Halter | SIEMENS | 3SB3001-0AA51 Leuchtdrucktaste blau | 9
| Siemens 3SB30010AA71 | 4011209029774 | Betätigungselement 3SB3, ED: 22,5mm, Leuchtdrucktaste flach klar mit Frontring schwarz, mit Halter | SIEMENS | 3SB3001-0AA71 Leuchtdrucktaste klar | 1
| Siemens 3SB30010DA61 | 4011209333543 | Leucht-Druck-Schaltertaste weiß m. Ring schwarz m. Halter | SIEMENS | 3SB3001-0DA61 | 2
| Siemens 3SB30011DA31 | 4011209305168 | Betätigungselement 3SB3, ED: 22,5mm, Leucht-Pilzdrucktaste Durchmesser 30mm gelb tastend mit Frontring schwarz, m. Halter | SIEMENS | 3SB3001-1DA31 Leucht-Pilzdrucktaste 30mm gelb | 27
| Siemens 3SB30012DA21 | 4011209029880 | Betätigungselement 3SB3, ED: 22,5mm, Leucht-Drehknebel I-0-II rastend, beleuchtbar, Schaltwinkel 2x50Grad, rot | SIEMENS | 3SB3001-2DA21 Leucht-Drehknebel I-0-II rastend rot | 8
| Siemens 3SB30012DA51 | 4011209029910 | Betätigungselement 3SB3, ED: 22,5mm, Leucht-Drehknebel I-0-II rastend, beleuchtbar, Schaltwinkel 2x50Grad, blau | SIEMENS | 3SB3001-2DA51 Leucht-Drehknebel I-0-II rastend blau | 3
| Siemens 3SB30012EA41 | 4011209029958 | Betätigungselement 3SB3, ED: 22,5mm, Knebel grün hinterleuchtbar / Leuchtknebel I>O<II tastend mit Frontring schwarz, mit Halter und mit Träger für 3 Elemente (3SB3901-0AB), Drehknebeltaste beleuchtbar | SIEMENS | 3SB3001-2EA41 Leucht-Knebel grün I>0<II tastend | 33
| Siemens 3SB30016AA20 | 4011209029989 | Befehlsgerät 3SB3, ED: 22,5mm, Leuchtmelder-Vorsatz rot, mit Halter | SIEMENS | 3SB3001-6AA20 Leuchtmelder-Vorsatz rot | 11
| Siemens 3SB30016AA30 | 4011209029996 | Befehlsgerät 3SB3, ED: 22,5mm, Leuchtmelder-Vorsatz gelb, mit Halter | SIEMENS | 3SB3001-6AA30 Leuchtmelder-Vorsatz gelb | 11
| Siemens 3SB30016AA40 | 4011209030008 | Befehlsgerät 3SB3, ED: 22,5mm, Leuchtmelder-Vorsatz grün, mit Halter | SIEMENS | 3SB3001-6AA40 Leuchtmelder-Vorsatz grün | 5
| Siemens 3SB30016AA50 | 4011209030015 | Befehlsgerät 3SB3, ED: 22,5mm, Leuchtmelder-Vorsatz blau, mit Halter | SIEMENS | 3SB3001-6AA50 Leuchtmelder-Vorsatz blau | 2
| Siemens 3SB30016AA60 | 4011209030022 | Befehlsgerät 3SB3, ED: 22,5mm, Leuchtmelder-Vorsatz weiß, mit Halter | SIEMENS | 3SB3001-6AA60 Leuchtmelder-Vorsatz weiß | 6
| Siemens 3SB30016AA70 | 4011209030039 | Befehlsgerät 3SB3, ED: 22,5mm, Leuchtmelder-Vorsatz klar, mit Halter | SIEMENS | 3SB3001-6AA70 Leuchtmelder-Vorsatz klar | 2
| Siemens 3SB31008AC21 | 4011209351271 | Signum 3SB3 Befehlsgeräte für Fronteinbau ED: 22,5mm (eckiges Programm), Betätigungselement Doppel-Drucktaste rot "0"/grün "I" | SIEMENS | 3SB3100-8AC21 Doppeldrucktaste rot/grün (O/I) | 1
| Siemens 3SB31100AA21 | 4011209030053 | SIGNUM 3SB3 quadr. Programm, Drucktaste, flacher Druckknopf rot, Rahmen quadratisch 26mm x 26mm schwarz, m. Halter | SIEMENS | 3SB3110-0AA21 Drucktaste quadratisch | 4
| Siemens 3SB31104FD01 | 4011209387805 | SIGNUM 3SB3 quadr. Programm, Schloss (RONIS), flach I-O-II, links rastend, rechts tastend, Abzug bei 0, Rahmen quadratisch 26mm x 26mm schwarz, m. Halter | SIEMENS | 3SB3110-4FD01 | 9
| Siemens 3SB32010AA110CC0 | 4011209612433 | Komplettgerät 3SB3, ED: 22,5mm, Drucktaste (3SB3000-0AA11) schwarz, flach, Frontring schwarz, mit Halter, mit Schaltelement 1S/1Ö (3SB403-0A), Cage-Clamp-Steckklemmenanschluss | SIEMENS | 3SB3201-0AA1-0CC0 Drucktaste schwarz mit 1S/1Ö | 1
| Siemens 3SB32010AA71 | 4011209222793 | Komplettgerät 3SB3, ED: 22,5mm, Leuchtdrucktaste klar mit Frontring schwarz, mit Halter, mit Schaltelement 1S/1Ö (3SB400-0A) | SIEMENS | 3SB3201-0AA71 Leuchtdrucktaste klar mit 1S/1Ö | 4
| Siemens 3SB32020AA31 | 4011209030350 | Komplettgerät 3SB3, ED: 22,5mm, Drucktaste gelb flach mit Frontring schwarz mit Halter (3SB3000-0AA31), mit Schaltelement 1S (3SB3400-0B) | SIEMENS | 3SB3202-0AA31 Drucktaste gelb mit 1S | 1
| Siemens 3SB32020AA41 | 4011209030367 | Komplettgerät 3SB3, ED: 22,5mm, Drucktaste grün flach mit Frontring schwarz mit Halter (3SB3000-0AA41), mit Schaltelement 1S (3SB3400-0B) | SIEMENS | 3SB3202-0AA41 Drucktaste grün mit 1S | 29
| Siemens 3SB32046AA20 | 4011209030435 | Komplettgerät 3SB3, ED: 22,5mm, Leuchtmelder-Vorsatz rot und Halter (3SB3001-6BA20) mit Lampenhalter / Lichtelement mit Fassung Ba9s max. 2,5W/250VAC (3SB3400-1A) | SIEMENS | 3SB3204-6AA20 Leuchtmelder rot Ba9s | 14
| Siemens 3SB32046AA40 | 4011209030459 | Komplettgerät 3SB3, ED: 22,5mm, Leuchtmelder-Vorsatz grün und Halter (3SB3001-6BA40) mit Lampenhalter / Lichtelement mit Fassung Ba9s max. 2,5W/250VAC (3SB3400-1A) | SIEMENS | 3SB3204-6AA40 Leuchtmelder grün Ba9s | 16
| Siemens 3SB32046AA60 | 4011209030473 | Komplettgerät 3SB3, ED: 22,5mm, Leuchtmelder-Vorsatz weiß und Halter (3SB3001-6BA60) mit Lampenhalter / Lichtelement mit Fassung Ba9s max. 2,5W/250VAC (3SB3400-1A) | SIEMENS | 3SB3204-6AA60 Leuchtmelder weiß Ba9s | 12
| Siemens 3SB32050AA41 | 4011209187153 | Komplettgerät 3SB3, ED: 22,5mm, Leuchtdrucktaster grün mit Schaltelement 1S/1Ö und Lampenfassung BA9s, m. Halter | SIEMENS | 3SB3205-0AA41 Leuchtdrucktaster komplett | 1
| Siemens 3SB32050AA71 | 4011209637054 | Komplettgerät, Leuchtdrucktaster klar 1S+1Ö+Lampenfassung BA9s m. Halter | SIEMENS | 3SB3205-0AA71 | 1
| Siemens 3SB32060AA51 | 4011209030510 | Komplettgerät 3SB3, ED: 22,5mm, Leuchtdrucktaste blau flach mit Frontring schwarz mit Halter (3SB3001-0AA51), mit Schaltelement 1S (3SB400-0B) und mit Lampenhalter Ba9s max. 2,5W/250V (3SB3400-1A) | SIEMENS | 3SB3206-0AA51 Leuchtdrucktaste blau mit 1S und Fassung Ba9s | 6
| Siemens 3SB32060AA61 | 4011209030527 | Komplettgerät, Leuchtdrucktaster weiß flach 1S m. Lampenfassung BA9s m. Halter | SIEMENS | 3SB3206-0AA61 | 1
| Siemens 3SB32060AA710CC0 | 4011209637108 | Komplettgerät 3SB3, ED: 22,5mm, Leuchtdrucktaste klar flach mit Frontring schwarz mit Halter (3SB3001-0AA71), mit Schaltelement 1S (3SB3403-0B) und mit Lampenhalter Ba9s max. 2,5W/250V (3SB3403-1A), Funktionselemente mit schraubenlosem Cage Clamp-Anschluss | SIEMENS | 3SB3206-0AA71-0CC0 Leuchtdrucktaste klar mit 1S und Fassung Ba9s, CageClamp | 1
| Siemens 3SB32070AA21 | 4011209030541 | Komplettgerät, Leuchtdrucktaster rot m. 1Ö m. Fassung BA9s m. Halter | SIEMENS | 3SB3207-0AA21 | 4
| Siemens 3SB32126AA20 | 4011209186118 | Komplettgerät, Leuchtmelder rot m. Lampenfassung BA9s 230V mit Widerstand, m. Lampe 130V, m. Halter | SIEMENS | 3SB3212-6AA20 | 2
| Siemens 3SB32210AA21 | 4011209187191 | Komplettgerät, Leuchtdrucktaster rot flach m. Lampe UC24V BA9s m. Halter | SIEMENS | 3SB3221-0AA21 | 1
| Siemens 3SB32446BA20 | 4011209521803 | Komplettgerät 3SB3, ED: 22,5mm, Leuchtmelder-Vorsatz rot mit Halter (3SB3001-6AA20) mit LED-Modul 24V AC/DC rot (3SB3400-1PB) | SIEMENS | 3SB3244-6BA20 Leuchtmelder rot LED 24V | 3
| Siemens 3SB32446BA40 | 4011209521827 | Komplettgerät 3SB3, ED: 22,5mm, Leuchtmelder-Vorsatz grün mit Halter (3SB3001-6AA40) mit LED-Modul 24V AC/DC grün (3SB3400-1PC) | SIEMENS | 3SB3244-6BA40 Leuchtmelder grün LED 24V | 4
| Siemens 3SB32460AA21 | 4011209521131 | Komplettgerät 3SB3, ED: 22,5mm, Leuchtdrucktaste rot mit Frontring schwarz, mit Halter, mit Schaltelement 1Ö (3SB3400-0C), mit LED-Lampenelement rot 24V AC/DC (3SB3400-1PB) | SIEMENS | 3SB3246-0AA21 Leuchtdrucktaster rot 1Ö LED 24V | 2
| Siemens 3SB32526AA30 | 4011209522114 | Komplettgerät 3SB3, ED: 22,5mm, Leuchtmelder glatt gelb mit LED-Element 230VAC gelb (3SB3400-1RA), m. Halter | SIEMENS | 3SB3252-6AA30 LED-Leuchtmelder 230V gelb | 8
| Siemens 3SB32526AA50 | 4011209522138 | Komplettgerät 3SB3, ED: 22,5mm, Leuchtmelder-Vorsatz blau mit Halter (3SB3001-6AA50) mit LED-Modul 230VAC blau (3SB3400-1RD) | SIEMENS | 3SB3252-6AA50 Leuchtmelder klar LED blau 230VAC | 12
| Siemens 3SB32526AA70 | 4011209522152 | Komplettgerät 3SB3, ED: 22,5mm, Leuchtmelder glatt klar mit LED-Element 230VAC weiß (3SB3400-1RE), m. Halter für Frontbefestigung | SIEMENS | 3SB3252-6AA70 Leuchtmelder klar LED weiß 230VAC | 13
| Siemens 3SB32526BA20 | 4011209522046 | Komplettgerät 3SB3, ED: 22,5mm, Leuchtmelder-Vorsatz rot mit Halter (3SB3001-6AA20) mit LED-Modul 230VAC rot (3SB3400-1RB) | SIEMENS | 3SB3252-6BA20 Leuchtmelder rot LED 230VAC | 8
| Siemens 3SB32526BA30 | 4011209522053 | Komplettgerät 3SB3, ED: 22,5mm, Leuchtmelder-Vorsatz gelb mit Halter (3SB3001-6AA30) mit LED-Modul 230VAC gelb (3SB3400-1RA) | SIEMENS | 3SB3252-6BA30 Leuchtmelder gelb LED 230VAC | 5
| Siemens 3SB32526BA40 | 4011209522060 | Komplettgerät 3SB3, ED: 22,5mm, Leuchtmelder-Vorsatz grün mit Halter (3SB3001-6AA40) mit LED-Modul 230VAC grün (3SB3400-1RC) | SIEMENS | 3SB3252-6BA40 Leuchtmelder grün LED 230VAC | 6
| Siemens 3SB32526BA60 | 4011209522084 | Komplettgerät 3SB3, ED: 22,5mm, Leuchtmelder-Vorsatz weiß mit Halter (3SB3001-6AA60) mit LED-Modul 230VAC weiß (3SB3400-1RE) | SIEMENS | 3SB3252-6BA60 Leuchtmelder weiß LED 230VAC | 3
| Siemens 3SB32540AA21 | 4011209521377 | Komplettgerät 3SB3, ED: 22,5mm, Leuchtdrucktaste rot mit Frontring schwarz und Halter (3SB3001-0AA21), mit Schaltelement 1Ö (3SB3400-0C), mit LED-Lampenelement rot 230VAC (3SB3400-1RB) | SIEMENS | 3SB3254-0AA20 Leuchtdrucktaster rot LED 230VAC | 1
| Siemens 3SB33046AA20 | 4011209030732 | Komplettgerät, Leuchtmelder quadratisch rot m. Lampenfassung BA9s m. Halter | SIEMENS | 3SB3304-6AA20 | 8
| Siemens 3SB33176AA20 | 4011209030855 | Komplettgerät, Leuchtmelder quadratisch rot m. Lampenfassung BA9s m. Lampe 24V m. Halter | SIEMENS | 3SB3317-6AA20 | 8
| Siemens 3SB34031PB | 4011209590243 | LED-Lampenelement 3SB3, LED-Element 24V AC/DC rot für Frontbefestigung, Cage-Clamp-Anschluss | SIEMENS | 3SB3403-1PB LED-Lampenelement 24V rot Frontbefestigung | 13
| Siemens 3SB34201C | 4011209170100 | Lampenfassung BA9s 230V f. Bodenbefestigung mit Vorschaltglied und Lampe 130V | SIEMENS | 3SB3420-1C | 86
| Siemens 3SB34201PB | 4011209579552 | LED-Lampenelement 3SB3, LED-Element 24V AC/DC rot für Bodenbefestigung, Schraubanschluss | SIEMENS | 3SB3420-1PB LED-Lampenelement 24V rot Bodenbefestigung | 2
| Siemens 3SB34201PE | 4011209579590 | LED-Lampenelement 3SB3, LED-Element 24V AC/DC weiß für Bodenbefestigung, Schraubanschluss | SIEMENS | 3SB3420-1PE LED-Lampenelement 24V weiß Bodenbefestigung | 4
| Siemens 3SB34230CA | 4011209646032 | Schaltelement 3SB3, Kontaktelement 1Ö für Bodenbefestigung, Steckklemmenanschluss | SIEMENS | 3SB3423-0CA Schaltelement 1Ö Bodenbefestigung | 1
| Siemens 3SB35000AA11 | 4011209410893 | Betätigungselement SIGNUM metallic 3SB3, ED 22mm, Drucktaste schwarz flach m. Halter Metall u. Frontring Metall | SIEMENS | 3SB3500-0AA11 | 21
| Siemens 3SB35000AA21 | 4011209410909 | Betätigungselement SIGNUM metallic 3SB3, ED 22mm, Drucktaste rot flach m. Halter Metall u. Frontring Metall | SIEMENS | 3SB3500-0AA21 | 5
| Siemens 3SB35002KA11 | 4011209410152 | Betätigungselement SIGNUM metallic 3SB3, ED 22mm, Knebel schwarz 0-I (rastend) m. Halter Metall u. Frontring Metall | SIEMENS | 3SB3500-2KA11 | 10
| Siemens 3SB35004BD01 | 4011209411562 | Betätigungselement SIGNUM metallic 3SB3, ED 22mm, Schloss 0<I (rechts tastend) mit 2x Schlüssel RONIS SB30, Abzug bei 0, m. Frontring Metall, m. Halter Metall | SIEMENS | 3SB3500-4BD01 | 4
| Siemens 3SB35004LD01 | 4011209413153 | Betätigungselement SIGNUM metallic 3SB3, ED 22mm, Schloss 0-I rastend, Schließung CES SSG10, Schlüsselabzug bei 0, m. Frontring Metall, m. Halter Metall | SIEMENS | 3SB3500-4LD01 Schlüsseltaste rastend | 3
| Siemens 3SB35004PD01 | 4011209413207 | Betätigungselement Schloss I-0-II rastend CES-Nr. SSG10, Abzug bei 0, m. Frontring Metall, m. Halter Metall | SIEMENS | 3SB3500-4PD01 | 1
| Siemens 3SB35011RA31 | 4011209411890 | Betätigungselement Leucht-Pilzdrucktaste gelb D60mm rastend m. Zug-Entriegelung, m. Frontring Metall, m. Halter Metall | SIEMENS | 3SB3501-1RA31 | 1
| Siemens 3SB35016AA30 | 4011209409828 | SIGNUM metallic 3SB3 ED: 22,5mm, Leuchtmelder-Vorsatz gelb, m. Halter Metall | SIEMENS | 3SB3501-6AA30 Leuchtmelder-Vorsatz gelb | 1
| Siemens 3SB35016BA50 | 4011209442993 | Leuchtmelder-Vorsatz blau m. Halter Metall | SIEMENS | 3SB3501-6BA50 | 3
| Siemens 3SB35016BA70 | 4011209443013 | SIGNUM metallic 3SB3, Leuchtmelder-Vorsatz klar m. Halter Metall | SIEMENS | 3SB3501-6BA70 Leuchtmelder-Vorsatz klar | 13
| Siemens 3SB36550AA71 | 4011209523401 | SIGNUM metallic 3SB3 ED: 22,5mm, Komplettgerät Leuchtdrucktaster-Vorsatz weiß mit Halter Metall (3SB3501-0AA71), Schaltelement 1S/1Ö (3SB3400-0A) und LED-Leuchtelement 230VAC weiß (3SB3400-1RE) | SIEMENS | 3SB3655-0AA71 Leuchtdrucktaster weiß 1S/1Ö LED 230VAC | 1
| Siemens 3SB38010AA | 4011209177734 | AP-Leergehäuse IP55 f. 1 Befehlsstelle Kunststoff grau | SIEMENS | 3SB3801-0AA | 5
| Siemens 3SB38010AB | 4011209177741 | AP-Leergehäuse IP55 f. 1 Befehlsstelle Kunststoff gelb, passend für flache Funktionselemente für Bodenbefestigung, Kabeleinführung max. 2x PG16 vorgestanzt | SIEMENS | 3SB3801-0AB AP-Gehäuse 1fach gelb PG | 4
| Siemens 3SB38010AD3 | 4011209538276 | Iso-AP-Gehäuse / Leergehäuse Kunststoff mit Oberteil gelb mit hohem Schutzkragen, für 1 Befehlsstelle 3SB3., für Funktionselemente mit Bodenbefestigung | SIEMENS | 3SB3801-0AD3 Iso-AP-Gehäuse gelb 1-fach mit Schutzkragen | 1
| Siemens 3SB38012AA3 | 4011209584761 | SIGNUM 3SB3 AP-Gehäuse Metall grau/schwarz mit Einbaumöglichkeit für 1x Befehlsstelle / Befehlsgerät 3SB3. | SIEMENS | 3SB3801-2AA3 AP-Gehäuse Metall 1fach | 3
| Siemens 3SB38012AD3 | 4011209584822 | AP-Leergehäuse IP55 f. 1 Befehlsstelle Metall gelb mit Schutzkragen | SIEMENS | 3SB3801-2AD3 | 3
| Siemens 3SB38012DF3 | 4011209591585 | Komplettgerät 3SB3 Metallic, AP-Not-Aus-Taster mit Pilzdrucktaste D40mm hoch rot überlistungssicher rastend mit Drehentriegelung, Metall-Gehäuse gelb mit Schutzkragen, Schaltelement 1Ö (3SB3420-0C) | SIEMENS | 3SB3801-2DF3 AP- Not-Aus-Pilz-Schalter 1Ö, gelb/rot | 1
| Siemens 3SB38020AA | 4011209177758 | AP-Leergehäuse IP55 2fach / für 2 Befehlsstellen 3SB3. Kunststoff grau, Leitungseinführungen PG16 vorgestanzt | SIEMENS | 3SB3802-0AA AP-Gehäuse 2-fach leer, PG16 | 1
| Siemens 3SB38032DA3 | 4011209591905 | SIGNUM Metallic 3SB3 Komplettgerät, Metall-AP-Gehäuse für 3 Befehlsstellen (3SB3803-2AA3), mit Drucktaste grün (3SB3500-0AA41) und Schaltelement 1S (3SB2420-0B), mit Drucktaste rot (3SB3500-0AA21) und Schaltelement 1Ö (3SB3420-0A), mit Leuchtmelder-Vorsatz klar (3SB3501-6BA70) und Lampenhalter Ba9s (3SB3420-1A) max. 2,5W, mit beigelegten Beschriftungsschildern 22mm x 22mm selbstklebend 1x neutral / 1x "I" / 1x "O" (3SB3906-1AA, 3SB3906-1MC, 3SB3906-1MB), Maße: 85mm x 155mm x Tiefe <80mm, IP65, 2 Einführungen M20 | SIEMENS | 3SB3803-2DA3 SIGNUM Metallic AP-Taster rot 1Ö / grün 1S / Leuchtmelder klar Ba9s | 22
| Siemens 3SB38060AA | 4011209278387 | Leergehäuse für 6 Befehlsstellen, Formstoff, grau | SIEMENS | 3SB3806-0AA | 1
| Siemens 3SB39010AB | 4011209031050 | SIGNUM Befehlsgeräte 3SB3, Zubehör Träger für 3 Elemente, z. B. für Einsatz / im Lieferumfang bei beleuchteten Tasten | SIEMENS | 3SB3901-0AB Träger für 3 Elemente | 1
| Siemens 3SB39010AC | 4011209151215 | Träger m. Drucktasten f. 3 Elemente (f. Drehantrieb) | SIEMENS | 3SB3901-0AC Träger für 3 Schaltelemente | 15
| Siemens 3SB39010CT | 4011209666498 | Zubehör für Gehäuse 3SB38.., Verbindungsstück / Tunnelverschraubung für 2 Gehäuse, Kunststoff, Einsetzbar für Gehäuseeinführung M20/M25, freier Innendurchmesser 16mm | SIEMENS | 3SB3901-0CT Verbindungsstück 3SB3 M20/M25 | 5
| Siemens 3SB39011BA | 4011209031067 | LED-Lampe Durchmesser 10mm x Länge 28mm, Sockel BA9s, Spannung 24VUC (24VAC bzw. 24VDC), 15mA, gelb | SIEMENS | 3SB3901-1BA LED-Lampe 10x28 Ba9s 24V 15mA gelb | 8
| Siemens 3SB39011CF | 4011209498334 | LED Lampe Durchmesser 10mm superhell, Sockel BA9s, Spannung 230VAC bzw. 110-160VDC, 15mA, rot | SIEMENS | 3SB3901-1CF | 13
| Siemens 3SB39011DA | 4011209031081 | LED-Lampe Durchmesser 10mm x Länge 28mm, Sockel BA9s, Spannung 24VUC (24VAC bzw. 24VDC), 15mA, grün | SIEMENS | 3SB3901-1DA LED-Lampe 10x28 Ba9s 24V 15mA grün | 22
| Siemens 3SB39011PA | 4011209447134 | LED Lampe Durchmesser 10mm superhell, Sockel BA9s, Spannung 24VAC bzw. 24VDC, 15mA, blau | SIEMENS | 3SB3901-1PA | 3
| Siemens 3SB39011PB | 4011209399525 | LED Lampe superhell, Sockel W2x4,6D, Spannung 24VDC, 15mA, blau | SIEMENS | 3SB3901-1PB | 12
| Siemens 3SB39011QF | 4011209498303 | LED Lampe Durchmesser 10mm x Länge 28mm superhell, Sockel BA9s, Spannung 230VAC, 15mA, weiß | SIEMENS | 3SB3901-1QF LED-Lampe 10x28 Ba9s 230V 15mA weiß superhell | 1
| Siemens 3SB39011TB | 4011209442047 | LED Lampe superhell, Sockel W2x4,6D, Spannung 24VAC bzw. 24VDC, 10mA, grün | SIEMENS | 3SB3901-1TB | 8
| Siemens 3SB39021AA | 4011209092273 | Bezeichnungsschild schwarz 12,5x27mm leer m. Klebefläche | SIEMENS | 3SB3902-1AA | 24
| Siemens 3SB39021AB | 4011209155367 | Bezeichnungsschild schwarz 12,5x27mm "Ein" m. Klebefläche | SIEMENS | 3SB3902-1AB | 10
| Siemens 3SB39021AC | 4011209085589 | Bezeichnungsschild schwarz 12,5x27mm "Aus" m. Klebefläche | SIEMENS | 3SB3902-1AC | 20
| Siemens 3SB39021AD | 4011209179745 | Bezeichnungsschild schwarz 12,5x27mm "Auf" m. Klebefläche | SIEMENS | 3SB3902-1AD | 10
| Siemens 3SB39021MC | 4011209193383 | Bezeichnungsschild schwarz 12,5x27mm "I" m. Klebefläche | SIEMENS | 3SB3902-1MC | 3
| Siemens 3SB39031AA | 4011209031098 | Bezeichnungsschild schwarz 27x27mm leer m. Klebefläche | SIEMENS | 3SB3903-1AA | 19
| Siemens 3SB39031AC | 4011209176164 | Bezeichnungsschild schwarz 27x27mm "Aus" m. Klebefläche | SIEMENS | 3SB3903-1AC | 16
| Siemens 3SB39031AD | 4011209193642 | Bezeichnungsschild schwarz 27x27mm "Auf" m. Klebefläche | SIEMENS | 3SB3903-1AD | 10
| Siemens 3SB39051AA | 4011209189805 | Bezeichnungsschild sw/ws 17,5x28mm | SIEMENS | 3SB3905-1AA | 706
| Siemens 3SB39051AB | 4011209188525 | Bezeichnungsschild 17,5x28mm, Schnappschild "Auf" | SIEMENS | 3SB3905-1AB | 5
| Siemens 3SB39051AL | 4011209188600 | Bezeichnungsschild 17,5x28mm, Schnappschild "Zu" | SIEMENS | 3SB3905-1AL | 5
| Siemens 3SB39051EK | 4011209188853 | Bezeichnungsschild 17,5x28mm, Schnappschild "Stop" | SIEMENS | 3SB3905-1EK | 5
| Siemens 3SB39061AB | 4011209190832 | Bezeichnungsschild schwarz 22x22mm "Ein" m. Klebefläche | SIEMENS | 3SB3906-1AB | 10
| Siemens 3SB39061AC | 4011209190849 | Bezeichnungsschild schwarz 22x22mm "Aus" m. Klebefläche | SIEMENS | 3SB3906-1AC | 20
| Siemens 3SB39061AE | 4011209190863 | Bezeichnungsschild schwarz 22x22mm "Ab" m. Klebefläche | SIEMENS | 3SB3906-1AE | 85
| Siemens 3SB39061AF | 4011209193482 | Bezeichnungsschild schwarz 22x22mm "Vor" m. Klebefläche | SIEMENS | 3SB3906-1AF | 9
| Siemens 3SB39061AK | 4011209193505 | Bezeichnungsschild schwarz 22x22mm "Halt" | SIEMENS | 3SB3906-1AK | 10
| Siemens 3SB39061AN | 4011209193536 | Bezeichnungsschild schwarz 22x22mm "langsam" m. Klebefläche | SIEMENS | 3SB3906-1AN | 9
| Siemens 3SB39061AR | 4011209233836 | Bezeichnungsschild schwarz 22x22mm "Einrichten" m. Klebefläche | SIEMENS | 3SB3906-1AR | 90
| Siemens 3SB39061AS | 4011209189539 | Bezeichnungsschild schwarz 22x22mm "Not-Aus" m. Klebefläche | SIEMENS | 3SB3906-1AS | 85
| Siemens 3SB39061EL | 4011209193833 | Bezeichnungsschild schwarz 22x22mm "Start" m. Klebefläche | SIEMENS | 3SB3906-1EL | 85
| Siemens 3SB39061MB | 4011209193826 | Bezeichnungsschild schwarz 22x22mm "0" m. Klebefläche | SIEMENS | 3SB3906-1MB | 14
| Siemens 3SB39061MC | 4011209193819 | Bezeichnungsschild schwarz 22x22mm "I" m. Klebefläche | SIEMENS | 3SB3906-1MC | 14
| Siemens 3SB39061MH | 4011209193888 | Bezeichnungsschild schwarz 22x22mm "0 I" m. Klebefläche | SIEMENS | 3SB3906-1MH | 9
| Siemens 3SB39210AC | 4011209031203 | Unterlegschild gelb "NOT-AUS" rund D80mm selbstklebend | SIEMENS | 3SB3921-0AC | 10
| Siemens 3SB39210AG | 4011209232396 | Zubehör für Befehlsgeräte 3SB3, ED: 22,5mm, Unterlegschild gelb selbstklebend Durchmesser 60mm für Not-Aus-Einrichtung, mit Aufschrift "ARRET D'URGENCE" | SIEMENS | 3SB3921-0AG | 15
| Siemens 3SB39210AX | 4011209360679 | Schutzkragen Kunststoff gelb f. Frontplattenbefestigung f. 1 Befehlsgerät ED: 22mm runde Ausführung | SIEMENS | 3SB3921-0AX Schutzkragen gelb | 8
| Siemens 3SB39210BC | 4011209449688 | Montagewerkzeug f. Drucktasten | SIEMENS | 3SB3921-0BC | 1
| Siemens 3SB39230AX | 4011209031241 | Schildträger hoch schwarz f. Klebeschild 27x27mm (Unterlage 22,5mm rundes Programm) | SIEMENS | 3SB3923-0AX | 147
| Siemens 3SB39250AX | 4011209360587 | Schildträger schwarz f. Schnapp-Schild 17,5x28mm (Unterlage 22,5mm rundes Programm) | SIEMENS | 3SB3925-0AX | 144
| Siemens 3SB39306BA3 V1 | 4011209443358 | Ersatzteil Linse / Kappe glatt gelb für Leuchtmelder, Version 1 passend für 3SB3 Kunststoff-Programm - Schnappverschluss | SIEMENS | 3SB3930-6BA3 Version 1 Kappe gelb für Leuchtmelder 3SB3. | 50
| Siemens 3SB39306BA3 V2 | 4011209443358 | Ersatzteil Linse / Kappe glatt gelb für Leuchtmelder, Version 2 passend für 3SB3 Metall-Programm - Bajonettverschluss bis September 2001 | SIEMENS | 3SB3930-6BA3 Version 2 Kappe gelb für Leuchtmelder 3SB3. | 50
| Siemens 3SB39306BA3 V3 | 4011209443358 | Ersatzteil Linse / Kappe glatt gelb für Leuchtmelder, Version 3 passend für 3SB3 Kunststoff-Programm - Bajonettverschluss und Metall-Programm ab September 2001 | SIEMENS | 3SB3930-6BA3 Version 3 Kappe gelb für Leuchtmelder 3SB3. | 9
| Siemens 3SB39306BA5 V2 | 4011209443365 | Ersatzteil Linse / Kappe glatt blau für Leuchtmelder, Version 2 passend für 3SB3 Metall-Programm - Bajonettverschluss bis September 2001 | SIEMENS | 3SB3930-6BA5 Version 2 Kappe blau für Leuchtmelder 3SB3. | 5
| Siemens 3SB39306BA5 V3 | 4011209443365 | Ersatzteil Linse / Kappe glatt blau für Leuchtmelder, Version 3 passend für 3SB3 Kunststoff-Programm - Bajonettverschluss und Metall-Programm ab September 2001 | SIEMENS | 3SB3930-6BA5 Version 3 Kappe blau für Leuchtmelder 3SB3. | 5
| Siemens 3SB39306BA6 V1 | 4011209473591 | Ersatzteil Linse / Kappe glatt weiß für Leuchtmelder, Version 1 passend für 3SB3 Kunststoff-Programm - Schnappverschluss | SIEMENS | 3SB3930-6BA6 Version 1 Kappe weiß für Leuchtmelder 3SB3. | 4
| Siemens 3SB39306BA7 V1 | 4011209473737 | Ersatzteil Linse / Kappe glatt klar (transprent) für Leuchtmelder, Version 1 passend für 3SB3 Kunststoff-Programm - Schnappverschluss | SIEMENS | 3SB3930-6BA7 Version 1 Kappe klar für Leuchtmelder 3SB3. | 5
| Siemens 3SB39310AA | 4011209031296 | Ersatzteil / Zubehör Halter für Leuchtmelder-Vorsätze und Drucktasten 3SB30… (rundes Programm ED 22,5mm), für Tableau-Wandstärke 1-4mm bzw. 3-6mm | SIEMENS | 3SB3931-0AA Zubehör Halter für 3SB30… | 12
| Siemens 3SB39410AB | 4011209294790 | Unterlegschild gelb D80mm "Not-Aus" f. quadratische Befehlsgeräte | SIEMENS | 3SB3941-0AB | 9
| Siemens 3SE21000C | 4011209529243 | Positionsschalter / Endschalter / Grenztaster metallgekapselt Breite 56mm x Länge 98mm, mit Kuppenstößel Form B (Überhub Edelstahl), Kontakte 1S/1Ö als Schleichschaltglieder, Einführungen max. 3x M20, IP67 | SIEMENS | 3SE2100-0C Positionsschalter Metall | 15
| Siemens 3SE22308DV00 | 4011209580336 | Positionsschalter, Sprungschaltglieder 2Ö, IP66 Rollenstößel 1xM20x1, kunststoff-gekap. | SIEMENS | 3SE2230-8DV00 | 3
| Siemens 3SE31801D | 4011209371460 | Positionsschalter / Endschalkter / Grenztaster metallgekapselt (Korpus 49mm x 30mm x Tiefe 16mm) mit Betätiger Metall-Rollenstößel, mit Schaltkontakten 1S/1Ö max. 3A/250VAC als Sprungschaltglieder, IP67, mit Zuleitung 5adrig mit offenem Ende | SIEMENS | 3SE3180-1D Positionsschalter 1S/1Ö mit Rollenstößel | 1
| Siemens 3SE31801DJ | 4011209371453 | Positionsschalter / Endschalkter / Grenztaster metallgekapselt (Korpus 49mm x 30mm x Tiefe 16mm) mit Betätiger Metall-Rollenstößel mit Gewindehals M12, mit Schaltkontakten 1S/1Ö max. 3A/250VAC als Sprungschaltglieder, IP67, mit Zuleitung 5adrig mit offenem Ende | SIEMENS | 3SE3180-1DJ Positionsschalter 1S/1Ö mit Rollenstößel | 1
| Siemens 3SE32000XX03 | 4011209376533 | Endschalter/Grenztaster f. seitlichen Betätiger (ohne Betätiger) 1S/1Ö | SIEMENS | 3SE3200-0XX03 | 1
| Siemens 3SE50000AA21 | 4011209695542 | Zubehör / Ersatzteil für Positionsschalter 3SE5., Rollenhebel 19mm mit Kunststoff-Rolle | SIEMENS | 3SE5000-0AA21 Zubehör Rollenhebel | 1
| Siemens 3SE50000AD10 | 4011209695849 | Zubehör / Ersatzteil für Positionsschalter 3SE5., Betätiger / Betätigungs-Aufsatz mit Rollenstößel, Einbauausführung mit Außengewinde M18 x Länge 30mm | SIEMENS | 3SE5000-0AD10 Zubehör Betätiger mit Rollenstößel | 1
| Siemens 3SE50000AR01 | 4011209696044 | Zubehör / Ersatzteil für Positionsschalter 3SE5., Betätiger / Betätigungs-Aufsatz mit Federstab Länge gesamt 138,5mm | SIEMENS | 3SE5000-0AR01 Zubehör Betätiger mit Federstab | 1
| Siemens 3SB50000AW11 | 4011209902664 | Zubehör / Ersatzteil für Positionsschalter mit getrenntem Betätiger (Siemens 3SE51.. / 3SE52.. und AS-i 3SF11.. / 3SF12..), Betätiger Kunststoff Länge 40mm gerade, Anbau stehend (2-Loch-Befestigung BM: 20mm) bzw. liegend (1-Loch-Befestigung mittig) | SIEMENS | 3SE5000-0AW11 Zubehör getrennter Betätiger für 3SE51.. / 3SE52.. / 3SF11.. / 3SF12.. | 46
| Siemens 3SE51220CA00 | 4011209693142 | Positionsschalter / Endschalter / Grenztaster metallgekapselt, Breite 56mm, als Basisschalter für den Aufsatz eines Betätigers 5SE5000-..., Schaltkontakte 1S/1Ö AC15: max. 3A/230VAC als Sprungschaltglieder | SIEMENS | 3SE5122-0CA00 Positionsschalter Basis 1S/1Ö | 3
| Siemens 3SE51220CH01 | 4011209693487 | Positionsschalter / Endschalter / Grenztaster metallgekapselt, Breite 56mm, mit Schwenkantrieb (Metall-Schwenkrollenhebel mit Nylon-Rolle Durchmesser 19mm), Schaltkontakte 1S/1Ö AC15: max. 3A/230VAC als Sprungschaltglieder | SIEMENS | 3SE5122-0CH01 Positionsschalter mit Schwenkantrieb Rollenschwenkhebel | 11
| Siemens 3SE53220SB21 | 4011209683280 | Sicherheitspositionsschalter mit Zuhaltung Zuhaltekraft 1300N, magnetkraftverriegelt Magnetspannung 24VDC, Betätiger-Überwachung 1S/2Ö (max. 1,5A/250VAC) und Magnet-Überwachung 1S/2Ö (max. 1,5A/250VAC), IP66/IP67 geeignet für Betätiger Typ Siemens 3SE5000-0AV0. (nicht im Lieferumfang) | SIEMENS | 3SE5322-0SB21 Sicherheits-Positionsschalter mit Zuhaltung für getrennten Betätiger | 11
| Siemens 3SE71502DD00 | 4011209576001 | SIRIUS Positionsschalter / Sicherheits-Seilzugschalter, Al/Ku schlagfest gekapselt, IP65, 1S/1Ö (Öffner zwangsgeführt) als Sprungschaltglieder, ohne Verriegelung, für Seillängen bis 25m, Federkraft 200N, Leitungseinführung 2x M20, Festanschluss | SIEMENS | 3SE7150-2DD00 | 20
| Siemens 3SE79102AH | 4011209327290 | Stahlseil 2mm rot ummantelt L=50m | SIEMENS | 3SE7910-2AH | 5
| Siemens 3SU10003AB420AA0 | 4011209962712 | SIRIUS ACT Befehlsgeräte 3SU1. ED: 22,5mm, Betätigungselement Doppeldrucktaste grün/rot tastend, mit Frontring schwarz, Mittelsteg beleuchtbar | SIEMENS | 3SU1000-3AB42-0AA0 Doppeldrucktaste grün/rot | 1
| Siemens 3SU11002FB601BA0 | 4011209957565 | SIRIUS ACT Befehlsgeräte 3SU1. ED: 22,5mm, Komplettgerät für Fronteinbau, Betätigungselement Drehknebel schwarz/weiß rastend 0-I beleuchtbar mit Frontring schwarz (3SU1002-2BF60-0AA0), mit Halter für Frontbefestigung (3SU1500-0AA10-0AA0), mit Schaltelement 1S max. 5A/230VAC (3SU1400-1AA10-1BA0) | SIEMENS | 3SU1100-2FB60-1BA0 Knebel weiß 0-I rastend 1S | 3
| Siemens 3SU11020AB601BA0 | 4011209957190 | SIRIUS ACT Befehlsgeräte 3SU1. ED: 22,5mm, Komplettgerät für Fronteinbau, Betätigungselement Leuchtdrucktaste flach weiß mit Frontring schwarz (3SU1000-0AB60-0AA0), mit Halter für Frontbefestigung (3SU1500-0AA10-0AA0), mit Schaltelement 1S max. 5A/230VAC (3SU1400-1AA10-1BA0) und LED-Lampenelement 24VAC/24VDC weiß (3SU1401-1BB60-1AA0) | SIEMENS | 3SU1102-0AB60-1BA0 Leuchtdrucktaster weiß 1S LED 24V weiß | 3
| Siemens 3SU12016AB201AA0 | 4011209944992 | SIRIUS ACT Befehlsgeräte 3SU1. ED: 22,5mm, Leuchtmelder-Vorsatz mit Linse glatt rot, mit LED 24V AC/DC, Schraubanschluss, mit Halter für Frontbefestigung | SIEMENS | 3SU1201-6AB20-1AA0 Leuchtmelder rot 24V | 1
| Siemens 3SU12016AF401AA0 | 4011209945142 | SIRIUS ACT Befehlsgeräte 3SU1. ED: 22,5mm, Leuchtmelder-Vorsatz mit Linse glatt grün, mit LED 230VAC, Schraubanschluss, mit Halter für Frontbefestigung | SIEMENS | 3SU1201-6AF40-1AA0 Leuchtmelder grün 230VAC | 1
| Siemens 3SU14001AA101CA0 | 4011209950887 | SIRIUS ACT Befehlsgeräte 3SU1. ED: 22,5mm, Kontaktelement / Schaltelement 1Ö max. 5A/230VAC mit Schraubklemmenanschluss, für Frontbefestigung | SIEMENS | 3SU1400-1AA10-1CA0 Kontaktelement 1Ö für Frontbefestigung | 2
| Siemens 3SU14011BB601AA0 | 4011209943070 | SIRIUS ACT Befehlsgeräte 3SU1. ED: 22,5mm, LED-Lampenelement 24VAC/24VDC weiß mit Schraubklemmenanschluss, für Frontbefestigung | SIEMENS | 3SU1401-1BB60-1AA0 LED-Lampenelement 24V weiß für Frontbefestigung | 4
| Siemens 3SU15000AA100AA0 | 4011209947726 | SIRIUS ACT Befehlsgeräte 3SU1. ED: 22,5mm, Halter für Frontbefestigung mit Aufnahme für max. 3 Funktionselemente | SIEMENS | 3SU1500-0AA10-0AA0 Halter für Frontbefestigung | 4
| Siemens 3SU18010AA000AA2 | 4011209968271 | SIRIUS ACT Befehlsgeräte 3SU1. ED: 22,5mm, AP-Gehäuse Kunststoff mit Oberteil gelb 1fach / für 1 Befehlsgerät 3SU1., Leitungseinführungen M20 vorgeprägt, 85mm x 85mm x Tiefe 65mm, IP66/67/69 | SIEMENS | 3SU1801-0AA00-0AA2 AP-Gehäuse OT gelb für 1 Befehlsstelle | 1
| Siemens 3SU18520AA000AB1 | 4011209969384 | SIRIUS ACT Befehlsgeräte 3SU1. ED: 22,5mm, AP-Gehäuse Metall (mit Oberteil lichtgrau 2fach / für 2 Befehlsgerät 3SU1., mit Bodenschiene für Funktionselemente für Bodenbefestigung, Leitungseinführungen M20 vorgeprägt, Höhe 118,4mm x Breite 85mm x Tiefe 64mm, IP66/67/69 | SIEMENS | 3SU1852-0AA00-0AB1 AP-Gehäuse Metall OT grau für 2 Befehlsstellen | 1
| Siemens 3SU19000AG100AA0 | 4011209959934 | SIRIUS ACT Befehlsgeräte 3SU1. ED: 22,5mm, Zubehör Schildträger flach, abgerundet, Kunststoff schwarz, als Aufnahme für Bezeichnungsschild 12,5mm x 27mm | SIEMENS | 3SU1900-0AG10-0AA0 Schildträger für 12,5x27mm | 8
| Siemens 3SU19000BC310NB0 | 4011209954243 | SIRIUS ACT Befehlsgeräte 3SU1. ED: 22,5mm, Zubehör Unterlege-Schild selbstklebend gelb Durchmesser 75mm mit Aufdruck "NOT-HALT / EMERGENZA / EMERGENCY STOP / EMERGENCIA" | SIEMENS | 3SU1900-0BC31-0NB0 Schild gelb "Not-Halt" Durchmesser 75mm | 4
| Siemens 3SU19000BJ610AA0 | 4011209967069 | SIRIUS ACT Befehlsgeräte 3SU1. ED: 22,5mm, Zubehör Bezeichnungsschilder weiß unbedruckt 12,5mm x 27mm, selbstklebend, Bogen A4 druckbar á 96 Schilder (6 Spalten á 16 Zeilen) | SIEMENS | 3SU1900-0BJ61-0AA0 Bogen A4 mit 96x Bezeichnungsschild 12,5x27mm weiß | 4
| Siemens 3SU19600KB100AA0 | 4047621036748 | SIRIUS ACT Befehlsgeräte 3SU1. ED: 22,5mm, Zubehör Montageadapter für Einbau in Einbaudurchmesser 30,5mm | SIEMENS | 3SU1960-0KB10-0AA0 Adapter Aufnahme ED: 22,5mm für ED: 30,5mm | 1
| Siemens 3SX1343 | 4011209032842 | Lampe BA9s 12V/2W | SIEMENS | 3SX1343 | 2
| Siemens 3SX3000 | 4011209033030 | Ersatz-Kunststoffstange f. Stangenhebel L=200mm | SIEMENS | 3SX3000 | 1
| Siemens 3SX3112 | 4011209033146 | Ersatzteil f. Positionsschalter Stangenhebel m. Klemmstück | SIEMENS | 3SX3112 | 2
| Siemens 3SX3120 | 4011209033184 | Kopf f. Schwenkhebel f. Endschalter/Grenztaster | SIEMENS | 3SX3120 | 1
| Siemens 3SX3121 | 4011209033191 | Kopf f. Schwenkhebel f. Endschalter/Grenztaster | SIEMENS | 3SX3121 | 1
| Siemens 3SX3170 | 4011209033276 | Ersatz-Antrieb f. Positionsschalter 3SE3200 und 3SE3210 Rollenstößel | SIEMENS | 3SX3170 | 19
| Siemens 3SX3176 | 4011209033337 | Ersatz-Antrieb f. Positionsschalter 3SE3200 und 3SE3210 Stangenhebel Aluminium | SIEMENS | 3SX3176 | 2
| Siemens 3SY1052 | 4011209034044 | Ersatz-Schlüssel CES Nr. SSP9 | SIEMENS | 3SY1052 | 3
| Siemens 3SY3022 | 4011209034099 | Ersatzteil f. Positionsschalter Schwenkhebel 38mm | SIEMENS | 3SY3022 | 1
| Siemens 3SY3127 | 4011209591967 | Zubehör Rundsteckverbinder M12 / Gerätestecker M12 4polig, Kunststoff schwarz, mit Außengewinder M20 x 1,5 und Einzelader-Zuleitungen 4polig länge ca. 75mm mit Aderendhülse, als Anschlusszubehör einsetzbar in Positionsschalter / Endschalter, für Umbau von Festanschluss über Leitungseinführung mit Innengewinde M20 auf Steckeranschluss M12 | SIEMENS | 3SY3127 Gerätestecker M12 4-polig / M20 x 1,5 | 15
| Siemens 3TB40110AP0 |  | Schütz 3TB40 Us: 220/230VAC 50Hz bzw. 264/276VAC 60Hz, 3polig AC3: 4kW/400VAC bzw. AC1: 20A, mit Hilfskontakt 1Ö | SIEMENS | 3TB4011-0AP0 | 1
| Siemens 3TB42100AP0 |  | Schütz BGr. 1, Us: 220/230VAC 50Hz bzw. 264/276VAC 60Hz, 3polig AC3: 7,5kW/400VAC, Ith: 30A, mit Hilfskontakt 1S | SIEMENS | 3TB4210-0AP0 | 2
| Siemens 3TB43100AP0 |  | Schütz BGr. 1, Us: 220/230VAC 50Hz bzw. 264/276VAC 60Hz, 3polig AC3: 11kW/400VAC, Ith: 30A, mit Hilfskontakt 1S | SIEMENS | 3TB4310-0AP0 | 1
| Siemens 3TF20100BD4 | 4011209134577 | Schütz Us: 42VDC Bgr.00 3pol.AC-3 4kW/400V, Schraubans. Hilfsschalter 10 E (1NO) | SIEMENS | 3TF2010-0BD4 | 1
| Siemens 3TF20103BB4 | 4011209094215 | Schütz DC24V Bgr.00 3pol.AC-3 4kW/400V, Flachsteckans. Schnappbef. Hutschien | SIEMENS | 3TF2010-3BB4 | 3
| Siemens 3TF30000AV0 | 4011209036321 | Schütz 3TF30 Us: 380/400VAC 50Hz bzw. 400/480VAC 60Hz, 3polig AC3: 4KW/400VAC bzw. AC1: 20A | SIEMENS | 3TF3000-0AV0 | 1
| Siemens 3TF30010BB4 | 4011209036475 | Schütz DC24V Bgr. 0 3pol. AC-3, 4KW/400 V Hilfsschalter 01 E (1NC) | SIEMENS | 3TF3001-0BB4 | 4
| Siemens 3TF30100AG2 | 4011209036536 | Schütz AC110V 50/60Hz Bgr. 0 3pol. AC-3, 4 KW/400 V Hilfsschalter 10 E (1NO) | SIEMENS | 3TF3010-0AG2 | 1
| Siemens 3TF34000AG2 | 4011209037458 | Schütz Us: 110VAC 50Hz, 3polig AC3: 15kW/400VAC, Ith: 55A | SIEMENS | 3TF3400-0AG2 | 1
| Siemens 3TF35000BB4 | 4011209037717 | Schütz 3TF35 Us: 24VDC, 3polig AC3: 18,5kW | SIEMENS | 3TF3500-0BB4 | 1
| Siemens 3TF40010BB4 | 4011209037885 | Schütz DC24V Bgr. 0 3pol. AC-3, 4KW/400 V Hilfsschalter 01 E (1NC) | SIEMENS | 3TF4001-0BB4 | 1
| Siemens 3TF40110BB4 | 4011209038264 | Schütz DC24V Bgr. 0 3pol. AC-3, 4KW/400 V Hilfsschalter 11 E (1NO+1NC) | SIEMENS | 3TF4011-0BB4 | 3
| Siemens 3TF40220AP0 | 4011209038509 | Schütz 3TF40 Us: 220/230VAC 50Hz bzw. 264/276VAC 60Hz, 3polig AC3: 4kW/400VAC bzw. AC1: 20A, mit Hilfskontakten 2S/2Ö | SIEMENS | 3TF4022-0AP0 | 1
| Siemens 3TF43100AP0 | 4011209040618 | Schütz Us: 220/230VAC 50Hz bzw. 264/276VAC 60Hz, 3polig AC3: 11kW/400VAC, Ith: 30A, mit Hilfskontakt 1S | SIEMENS | 3TF4310-0AP0 | 1
| Siemens 3TF45220BB4 | 4011209041813 | Schütz Us: 24VDC Bgr. 2 3pol. AC-3, 18,5KW/400 V Hilfsschalter 22 E (2NO+2NC) | SIEMENS | 3TF4522-0BB4 Schütz BGr. 3TF45 24VDC 18,5kW | 41
| Siemens 3TG10010AC2 | 4011209044944 | Schütz EKS / Klein-Motorschütz Us: 24VAC 50/60Hz, 3S/1Ö AC3: 4kW/400VAC bzw. 2,4kW/230VAC bzw. Ith: 20A, Schraubklemmenanschluss, Höhe 62mm x Breite 36mm x Tiefe 59mm, für Montage auf Hutschiene TS35 bzw. für Montageplatte | SIEMENS | 3TG1001-0AC2 Schütz 24VAC 50/60Hz 3S/1Ö 4kW | 28
| Siemens 3TG10101AG2 | 4011209045071 | Motorschütz / Powerrelais EKS Us: 110VAC 50/60Hz, 4polig (4S), m. Flachsteckanschluss | SIEMENS | 3TG1010-1AG2 | 5
| Siemens 3TH20220BB4 | 4011209045385 | Hilfsschütz Us: 24VDC, 2S/2Ö (AC15: 4A/230VAC bzw. AC3: 1,1KW/400VAC) | SIEMENS | 3TH2022-0BB4 | 4
| Siemens 3TH20220JB4 | 4011209045491 | Hilfsschütz 22 E DIN EN50011 Us: 24VDC (10…30VDC), 2S/2Ö Schraubans. Diode eingebaut | SIEMENS | 3TH2022-0JB4 | 1
| Siemens 3TH20220LB4 | 4011209045507 | Hilfsschütz 22 E DIN EN50011 Us: 24VDC (17…30VDC), 2NO+2NC Schraubans., mit Varistor | SIEMENS | 3TH2022-0LB4 | 1
| Siemens 3TH20310AB0 | 4011209045521 | Hilfsschütz 31 E DIN EN50011 Us: 24VAC 50Hz bzw. 29VAC 60Hz, 3S/1Ö Schraubans. | SIEMENS | 3TH2031-0AB0 | 1
| Siemens 3TH20310AP0 | 4011209045620 | Hilfsschütz 31 E DIN EN50011 Us: 230VAC 50Hz bzw. 277V 60Hz, 3S/1Ö Schraubans. | SIEMENS | 3TH2031-0AP0 | 2
| Siemens 3TH20310JB4 | 4011209045750 | Hilfsschütz 31 E DIN EN50011 Us: 24VDC (17…30VDC), 3S/1Ö Schraubans., Diode eingebaut | SIEMENS | 3TH2031-0JB4 | 1
| Siemens 3TH20310LB4 | 4011209045767 | Hilfsschütz 31 E DIN EN50011 Us: 24VDC (17…30VDC), 3S/1Ö Schraubans., mit Varistor | SIEMENS | 3TH2031-0LB4 | 2
| Siemens 3TH20400LB4 | 4011209046023 | Hilfsschütz 40 E DIN EN50011 Us: 24VDC (17…30VDC), 4S, Schraubans., mit Varistor | SIEMENS | 3TH2040-0LB4 | 6
| Siemens 3TH21440AP0 | 4011209080843 | Hilfsschütz 44 E DIN EN50011 Us: 230VAC 50Hz bzw. 277VAC 60Hz, 4S/4Ö, Schraubans., Baubreite 90mm | SIEMENS | 3TH2144-0AP0 | 2
| Siemens 3TH22440BB4 | 4011209046122 | Hilfsschütz 44 E DIN EN50011 Us: 24VDC, 4S/4Ö, Schraubans., Baubreite 45mm | SIEMENS | 3TH2244-0BB4 Hilfsschütz 24VDC 4S/4Ö | 6
| Siemens 3TH22800AP0 | 4011209080836 | Hilfsschütz 80 E DIN EN50011 Us: 230VAC 50Hz bzw. 277VAC 60Hz, 8S, Schraubans., Baubreite 45mm | SIEMENS | 3TH2280-0AP0 | 2
| Siemens 3TH22800BB4 | 4011209046238 | Hilfsschütz 80 E DIN EN50011 Us: 24VDC, 8S, Schraubans., Baubreite 45mm | SIEMENS | 3TH2280-0BB4 | 1
| Siemens 3TH30220AP0 | 4011209046344 | Hilfsschütz 22 E DIN EN50011, Us: 230VAC 50Hz / 277VAC 60Hz, 2S/2Ö (22E), Schraubanschluss, Baugröße 3TH30 | SIEMENS | 3TH3022-0AP0 Hilfsschütz 230VAC 2S/2Ö ( 3TH30 22E) | 7
| Siemens 3TH30220BB4 | 4011209046368 | Hilfsschütz 22 E DIN EN50011 Us: 24VDC, 2S/2Ö, Schraubanschluss | SIEMENS | 3TH3022-0BB4 | 1
| Siemens 3TH30400BB4 | 4011209046580 | Hilfsschütz 40 E DIN EN50011 Us: 24VDC, 4S, Schraubanschluss | SIEMENS | 3TH3040-0BB4 | 2
| Siemens 3TH40040AP0 | 4011209046641 | Hilfsschütz 04 E DIN EN50011 Us: 230VAC 50Hz bzw. 277VAC 60Hz, 4Ö , Schraubanschluss | SIEMENS | 3TH4004-0AP0 | 1
| Siemens 3TH40130AP0 | 4011209046726 | Hilfsschütz 13 E DIN EN50011 Us: 230VAC 50Hz bzw. 277VAC 60Hz, 1S/3Ö, Schraubanschluss | SIEMENS | 3TH4013-0AP0 | 1
| Siemens 3TH40220AM0 | 4011209046863 | Hilfsschütz 22 E DIN EN50011 Us: 220VAC 50Hz bzw. 264VAC 60Hz, 2S/2Ö, Schraubanschluss | SIEMENS | 3TH4022-0AM0 | 1
| Siemens 3TH40223BB4 | 4011209080614 | Hilfsschütz 22 E für Schützsicherheitskomb. Us: 24VDC, 2S/2Ö, Schraubanschluss, mit Brückengleichrichter | SIEMENS | 3TH4022-3BB4 | 1
| Siemens 3TH40224BB4 | 4011209047020 | Hilfsschütz 22 E DIN EN50011 Us: 24VDC (17…30VDC), 2S/2Ö, Schraubanschluss, mit Varistor | SIEMENS | 3TH4022-4BB4 | 3
| Siemens 3TH40310AB0 | 4011209047068 | Hilfsschütz 31 E DIN EN50011 Us: 24VAC 50Hz bzw. 29VAC 60Hz, 3S/1Ö, Schraubanschluss | SIEMENS | 3TH4031-0AB0 | 2
| Siemens 3TH40400AP0 | 4011209047440 | Hilfsschütz 40 E DIN EN50011 Us: 230VAC 50Hz bzw. 277VAC 60Hz, 4S, Schraubanschluss | SIEMENS | 3TH4040-0AP0 | 1
| Siemens 3TH40400BB4 | 4011209047464 | Hilfsschütz 40 E DIN EN50011 Us: 24VDC, 4S, Schraubanschluss | SIEMENS | 3TH4040-0BB4 | 2
| Siemens 3TH40960AP0 | 4011209047686 | Hilfsschütz 22 E DIN EN50011 Us: 230VAC 50Hz bzw. 277VAC 60Hz, 2S/2Ö/1W (2NO+2NC, 1 U), Schraubanschluss | SIEMENS | 3TH4096-0AP0 | 1
| Siemens 3TH42440BB4 | 4011209047952 | Hilfsschütz 44 E DIN EN50011 Us: 24VDC, 4S/4Ö, Schraubanschluss | SIEMENS | 3TH4244-0BB4 | 1
| Siemens 3TH42443KM4 | 4011209171848 | Hilfsschütz 44 E DIN EN50011 Us: 220VDC, 4S/4Ö Schraubanschluss, mit Überspannungsbegrenzer (Diodenkombination) | SIEMENS | 3TH4244-3KM4 Hilfsschütz 220VDC 4S/4Ö | 2
| Siemens 3TH42530AN2 | 4011209048232 | Hilfsschütz 53 E DIN EN50011 Us: 220VAC 50/60Hz, 5S/3Ö, Schraubanschluss | SIEMENS | 3TH4253-0AN2 | 1
| Siemens 3TH42530BE4 | 4011209094888 | Hilfsschütz 53E DIN EN50011 Us: 60VDC, 5S/3Ö, Schraubanschluss | SIEMENS | 3TH4253-0BE4 Hilfsschütz 60VDC 5S/3Ö | 3
| Siemens 3TH42710AP0 | 4011209048645 | Hilfsschütz 71 E DIN EN50011 Us: 230VAC 50Hz bzw. 277VAC 60Hz, 7S/1Ö, Schraubanschluss | SIEMENS | 3TH4271-0AP0 | 4
| Siemens 3TH42800AP0 | 4011209048812 | Hilfsschütz 80 E DIN EN50011 Us: 230VAC 50Hz bzw. 277VAC 60Hz, 8S, Schraubanschluss | SIEMENS | 3TH4280-0AP0 | 6
| Siemens 3TH42800BB4 | 4011209048836 | Hilfsschütz 80 E DIN EN50011 Us: 24VDC, 8S, Schraubanschluss | SIEMENS | 3TH4280-0BB4 | 1
| Siemens 3TH43100BB4 | 4011209049079 | Hilfsschütz 100 E DIN EN50011 Us: 24VDC, 10S, Schraubanschluss | SIEMENS | 3TH4310-0BB4 | 1
| Siemens 3TH43460AB0 | 4011209098060 | Hilfsschütz 73 E DIN EN50011 Us: 24VAC 50Hz bzw. 29VAC 60Hz, 7S/3Ö/1W (7NO+3NC 1U), Schraubanschluss | SIEMENS | 3TH4346-0AB0 | 1
| Siemens 3TH43550AB0 | 4011209049192 | Hilfsschütz 55 E DIN EN50011 Us: 24VAC 50Hz bzw. 29VAC 60Hz, 5S/5Ö, Schraubanschluss | SIEMENS | 3TH4355-0AB0 | 1
| Siemens 3TH43550AF0 | 4011209049222 | Hilfsschütz 55 E DIN EN50011 Us: 110VAC 50Hz bzw. 132VAC 60Hz, 5S/5Ö, Schraubanschluss | SIEMENS | 3TH4355-0AF0 Hilfsschütz 110VAC 50Hz / 132VAC 60Hz, 5S/5Ö | 15
| Siemens 3TH43550AP0 | 4011209049291 | Hilfsschütz 55 E DIN EN50011 Us: 220/230VAC 50Hz bzw. 264/276VAC 60Hz, 5S/5Ö, Schraubanschluss | SIEMENS | 3TH4355-0AP0 | 3
| Siemens 3TH43550BE4 | 4011209092525 | Hilfsschütz 55 E DIN EN50011 Us: 60VDC, 5S/5Ö, Schraubanschluss | SIEMENS | 3TH4355-0BE4 Hilfsschütz 60VDC 5S/5Ö | 2
| Siemens 3TH44540AN2 | 4011209049888 | Hilfsschütz 54 E DIN EN50011 Us: 220VAC 50/60Hz, 5S/4Ö, mit mechanischer Verklinkung, Schraubanschluss | SIEMENS | 3TH4454-0AN2 | 4
| Siemens 3TH44540HL2 | 4011209049932 | Hilfsschütz 54 E DIN EN50011 Us: 230VAC 50/60Hz, 5S/4Ö, mit mechanischer Verklinkung, Schraubanschluss, mit Überrspannungsbegrenzer (Varistor) | SIEMENS | 3TH4454-0HL2 | 1
| Siemens 3TH80220AB0 |  | Hilfsschütz 22 E DIN EN50011 Us: 24VAC 50Hz bzw. 29VAC 60Hz, 2S/2Ö, Schraubanschluss | SIEMENS | 3TH8022-0AB0 | 11
| Siemens 3TH80220AP0 |  | Hilfsschütz 22 E DIN EN50011 Us: 220/230VAC 50Hz bzw. 264/276VAC 60Hz, 2S/2Ö, Schraubanschluss | SIEMENS | 3TH8022-0AP0 | 1
| Siemens 3TH82530AP0 |  | Hilfsschütz 53 E DIN EN50011 Us: 220/230VAC 50Hz bzw. 264/276VAC 60Hz, 5S/3Ö, Schraubanschluss | SIEMENS | 3TH8253-0AP0 | 1
| Siemens 3TH82620AB0 |  | Hilfsschütz 62 E DIN EN50011 Us: 24VAC 50Hz bzw. 29VAC 60Hz, 6S/2Ö, Schraubanschluss | SIEMENS | 3TH8262-0AB0 | 5
| Siemens 3TK19300B | 4011209330894 | Zubehör Überspannungsbegrenzer als RC-Glied Un: 110...415VAC für Anbau an Leistungsschütz 3TK10 … 3TK13 | SIEMENS | 3TK1930-0B RC-Glied 110-415VAC für 3TK10..-3TK13.. | 1
| Siemens 3TK28241BB40 | 4011209380646 | SIRIUS Sicherheitsschaltgerät Grundgerät Us: 24VDC mit Relais-Freigabekreisen (FK) 2S unverzögert, AUTOSTART, maximal erreichter SIL: 1, Baubreite 22,5mm, Schrauklemmenanschluss | SIEMENS | 3TK2824-BB40 Sicherheitsrelais 24VDC 2 FK unverzögert | 1
| Siemens 3TK42240AP0 | 4011209052284 | Kondensatorschütz Betriebsspannung 230/400 V Kondensatorleistung 6/12 AC230/277V 50/60Hz | SIEMENS | 3TK4224-0AP0 Kondensatorschütz | 1
| Siemens 3TK52221DE4 | 4011209211094 | Schütz Us: 60VDC, 3polig nur für ohmsche Last (AC1: 207kW / 315A / 400VAC), mit seitlichen Hilfskontakten 2S/2Ö | SIEMENS | 3TK5222-1DE4 | 1
| Siemens 3TX40103A | 4011209053854 | Hilfsschalterblock m. Schaltstellungsanzeige zum Aufsetzen auf Schütze 10 E (1NO) | SIEMENS | 3TX4010-3A | 2
| Siemens 3TX44011A | 4011209054165 | Hilfsschalterblock 1Ö, Schraubanschluss, für Aufbau auf Schütz | SIEMENS | 3TX4401-1A | 1
| Siemens 3TX44022A | 4011209054172 | Hilfsschalterblock 2Ö, Schraubanschluss, f. Aufbau auf Schütz bzw. Hilfsschütz 3TF2. / 3TH2. / 3TH3. | SIEMENS | 3TX4402-2A | 6
| Siemens 3TX44121A | 4011209054219 | Hilfsschalterblock 12 E m. Schraubans. f. Motorschütze DIN EN50012 1NO+2NC | SIEMENS | 3TX4412-1A | 2
| Siemens 3TX44130A | 4011209054226 | Hilfsschalterblock 13 E m. Schraubans. f. Hilfsschütze DIN EN50011 1NO+3NC | SIEMENS | 3TX4413-0A | 3
| Siemens 3TX44131A | 4011209054233 | Hilfsschalterblock 13 E m. Schraubans. f. Motorschütze DIN EN50012 1NO+3NC | SIEMENS | 3TX4413-1A | 7
| Siemens 3TX44220A | 4011209054257 | Hilfsschalterblock / Hilfskontakt 62E DIN EN50011, für Schützaufbau 3TF2./3TH2., 2S/2Ö | SIEMENS | 3TX4422-0A | 2
| Siemens 3TX44221A | 4011209054264 | Hilfsschalterblock 2S/2Ö | SIEMENS | 3TX4422-1A | 2
| Siemens 3TX44312A | 4011209054301 | Hilfsschalterblock 3S/1Ö, Schraubanschluss, f. Aufbau auf Schütz bzw. Hilfsschütz 3TF2. / 3TH2. / 3TH3. | SIEMENS | 3TX4431-2A | 9
| Siemens 3TX44400A | 4011209054318 | Hilfsschalterblock f. Schützaufbau 4S | SIEMENS | 3TX4440-0A | 5
| Siemens 3TX44402A | 4011209054325 | Hilfsschalterblock 40 E m. Schraubans. f. Hilfs-und Motorschütze DIN EN5005 4NO | SIEMENS | 3TX4440-2A | 9
| Siemens 3TX44900V | 4011209054356 | Überspannungsbegrenzer / Varistor AC 24-48V, DC 24-70V | SIEMENS | 3TX4490-0V | 4
| Siemens 3TX44903G | 4011209054516 | Überspannungsbegrenzer Varistor AC48V/DC24-70V zum Aufstecken auf Schütze | SIEMENS | 3TX4490-3G | 13
| Siemens 3TX44903J | 4011209054530 | Surge Suppressor / Überspannungsbegrenzer Us: 127..240VAC bzw. 150..250VDC, für Aufbau auf Schütz | SIEMENS | 3TX4490-3J | 2
| Siemens 3TX44903R | 4011209054561 | Überspannungsbegrenzer RC-Glied AC24-48V/DC24-70V zum Aufstecken auf Schütze | SIEMENS | 3TX4490-3R | 2
| Siemens 3TX44903T | 4011209054585 | Surge Suppressor / Überspannungsbegrenzer Us: 127..240VAC bzw. 150..250VDC, für Aufbau auf Schütz | SIEMENS | 3TX4490-3T | 4
| Siemens 3TX47010BB4 | 4011209054738 | Ausschaltverzögerer für Schütz Us: 24VDC (t:0,4s oder 0,8s) | SIEMENS | 3TX4701-0BB4 | 1
| Siemens 3TX63463B | 4011209054752 | Klemmenabdeckung transparent für Flachanschluss / Kabelschuhanschluss, zum Aufschrauben auf freies Gewindebolzenende M12, Breite 38mm x Länge 110mm / Abdecklänge 95mm ab Mitte Gewinde, Pack mit 6 Klemmenabdeckungen | SIEMENS | 3TX6346-3B Klemmenabdeckung für Gewinde M12 (6 Stück) | 1
| Siemens 3TX64061C |  | Surge Suppressor / Überspannungsschutz-Modul AC 115-140V bzw. DC 150-290V | SIEMENS | 3TX6406-1C | 10
| Siemens 3TX64260A | 4011209054875 | Adapterplatte Gr. 1 | SIEMENS | 3TX6426-0A | 3
| Siemens 3TX65463B | 4011209055124 | Klemmenabdeckungen Kunststoff transparent für 3KE42. u. 3KE43. (Satz á 6 Stück komplett für 3 Pole) | SIEMENS | 3TX6546-3B | 3
| Siemens 3TX70021AB00 | 4011209055155 | Koppelrelais / Ausgangskoppelglied 24V AC/DC 0,75W, 1S (1NO) max. 3A/230VAC bzw. 1A/24VDC, in Klemmenbauform | SIEMENS | 3TX7002-1AB00 Ausgangsrelaiskoppler 24V | 2
| Siemens 3TX70043AC14 | 4011209222953 | Ausgangskoppelglied, Optokoppler, 1S, Transistor, 24VDC 5A, Baubreite 12,5mm | SIEMENS | 3TX7004-3AC14 | 4
| Siemens 3TX70053PG74 | 4011209521629 | Ausgangskoppler / Koppelglied 110VAC-230VAC, Halbleiter-Ausgang 2,5 A, Baubreite 6,2mm | SIEMENS | 3TX7005-3PG74 | 1
| Siemens 3TX70151AM00 | 4011209585164 | Koppelrelais als Ausgangskoppler mit steckbaren Relais, Us: 24VDC 0,5W, 1S, Federzugklemmenanschluss, in Klemmenbauform Baubreite 6,2mm | SIEMENS | 3TX7015-1AM00 Relais Ausgangskoppler 24VDC 1S | 4
| Siemens 3TX74023A | 4011209055384 | Überspannungsbegrenzer / Diode 24-250VDC f. Anbau 3TF3./-40-45., 3TH3./-4. | SIEMENS | 3TX7402-3A | 47
| Siemens 3TX74023D | 4011209055391 | Überspannungsbegrenzer / Diodenkombination DC 24-250V | SIEMENS | 3TX7402-3D | 6
| Siemens 3TX74023J | 4011209055438 | Überspannungsbegrenzer VaristorAC127-240V / DC150-250V | SIEMENS | 3TX7402-3J | 25
| Siemens 3TX74023S | 4011209055476 | Überspannungsbegrenzer / RC-Glied AC 48-127V, DC 70-150V | SIEMENS | 3TX7402-3S | 3
| Siemens 3TX74023T | 4011209055483 | Überspannungsbegrenzer / RC-Glied AC 127-240V, DC 150-250V | SIEMENS | 3TX7402-3T | 3
| Siemens 3TX74460A | 4011209055629 | Klemmenabdeckung 3polig für Anbau an Schütz 3TF34... bzw. 3TF35... bzw. 3TF44... bzw. 3TF45... oder an Leistungsschalter / Motorschutzschalter 3VU16... | SIEMENS | 3TX7446-0A Klemmenabdeckung 3-pol. für 3TF34, 3TF35, 3TF44, 3TF45, 3VU16 | 5
| Siemens 3TX74623G | 4011209055834 | Überspannungsbegrenzer Varistor zum Aufkleben AC24-48V/DC24-70V f. Schütze | SIEMENS | 3TX7462-3G | 6
| Siemens 3TX74623J | 4011209055872 | Überspannungsbegrenzer AC 127-240V bzw. DC 150-250V | SIEMENS | 3TX7462-3J | 2
| Siemens 3TX74623K | 4011209055896 | Überspannungsbegrenzer Varistor 240-400VAC, zum Ankleben | SIEMENS | 3TX7462-3K | 9
| Siemens 3TX74623T | 4011209055957 | Überspannungsbegrenzer RC-Glied zum Aufschnappen auf Hutschiene AC127-240V | SIEMENS | 3TX7462-3T | 5
| Siemens 3TY65011A | 4011209058668 | Hilfsschalterblock für 3TB44...3TB50, 3TC44, 3TC48, links, 1S/1Ö | SIEMENS | 3TY6501-1A | 3
| Siemens 3TY65200A | 4011209058972 | Kontaktsatz / Schaltstücke / Hauptschaltglieder für Schütz 3TB52 .. | SIEMENS | 3TY6520-0A | 1
| Siemens 3TY74030AF0 | 4011209082380 | Ersatzteil Austausch-Magnetspule Us: 110VAC 50Hz bzw. 132VAC 60Hz f. Schütz 3TF30-33, 3TF40-43, 3TH3, 3TH4 3TB40-44, 3TC44 | SIEMENS | 3TY7403-0AF0 | 1
| Siemens 3TY74400A | 4011209059535 | Ersatzteil Satz Hauptschaltglieder für Leistungsschütz 3TF44, bestehend aus 3 beweglichen und 6 festen Schaltstücken, für Schütz 3TF44 max. AC3 15kW/400VAC | SIEMENS | 3TY7440-0A Hauptschaltglieder 3TF44 | 1
| Siemens 3TY75611EA00 | 4011209363717 | Hilfsschalterblock für seitlichen Anbau an Schütz BGr. 2…14 links / rechts | SIEMENS | 3TY7561-1EA00 | 1
| Siemens 3TY75611KA00 | 4011209361515 | Hilfsschalterblock / Hilfskontakt f. BGr. 3 - 12, 1S/1Ö | SIEMENS | 3TY7561-1KA00 Hilfsschalter | 10
| Siemens 3TY75611L | 4011209061330 | Hilfskontakt / Hilfsschalterbllock 1S/1Ö für seitlichen Anbau (in der 2. Ebene rechts / Kontakte 71-72 / 83-84) an Schütz 3TF46...3TF68.. sowie 3TK48...3TK56.., Schraubanschluss | SIEMENS | 3TY7561-1L Hilfskontakt (2. Ebene) für 3TF46…3TF46… | 1
| Siemens 3TY75611UA00 | 4011209566002 | Hilfskontakt / Hilfsschalter für Schützanbau, 1S + 1Ö (AC13/DC13: 1…300mA / 3…60V) als Elektronikgerätekontakt seitlichen Anbau an Schütz für 3TF44.. bis 3TF69.. | SIEMENS | 3TY7561-1UA00 Hilfsschalter | 1
| Siemens 3UG35011AG20 | 4011209341210 | SIMIREL 3UG3 Niveauüberwachungsrelais / Level Control Relay Us: 120VAC 50/60Hz, 1W max. 8A/250VAC, für 2-/3-Sonden-Anschluss, Sensitivität 5…100KOHM, einsetzbar für Minimal- oder Maximal-Füllstandsüberwachung, Breite 22,5mm x Höhe 78mm x Tiefe 104mm | SIEMENS | 3U3501-1AG20 Niveauüberwachungsrelais / Level Control Relais 5-100 KOhm | 1
| Siemens 3UA50000G | 4011209061989 | Überlastrelais 3UA50 3polig für Schützanbau, 0,4…0,63A, 1S+1Ö | SIEMENS | 3UA5000-0G | 5
| Siemens 3UA50000J | 4011209061996 | Überlastrelais 3UA50 3polig für Schützanbau, 0,63…1A, 1S+1Ö | SIEMENS | 3UA5000-0J | 1
| Siemens 3UA50001A | 4011209062016 | Überlastrelais 3UA50 3polig für Schützanbau, 1…1,6A, 1S+1Ö | SIEMENS | 3UA5000-1A | 6
| Siemens 3UA50001J | 4011209062092 | Überlastrelais 3UA50 3polig für Schützanbau, 6,3…10A, 1S+1Ö | SIEMENS | 3UA5000-1J | 3
| Siemens 3UA52001E | 4011209062245 | Überlastrelais 3UA52 3polig für Schützanbau, 2,5…4A, 1S+1Ö | SIEMENS | 3UA5200-1E | 2
| Siemens 3UA52001G | 4011209062269 | Überlastrelais 3UA52 3polig für Schützanbau, 4…6,3A, 1S+1Ö | SIEMENS | 3UA5200-1G | 1
| Siemens 3UA59000E | 4011209062689 | Überlastrelais für Einzelaufstellung 0,25…0,4 A, 1S+1Ö | SIEMENS | 3UA5900-0E | 29
| Siemens 3UA59000G | 4011209062696 | Überlastrelais für Einzelaufstellung 0,4…0,63 A, 1S+1Ö | SIEMENS | 3UA5900-0G | 1
| Siemens 3UA59001A | 4011209062726 | Überlastrelais für Einzelaufstellung 1,0…1,6 A, 1S+1Ö | SIEMENS | 3UA5900-1A | 1
| Siemens 3UA59001B | 4011209062733 | Überlastrelais 3UA59 3polig für Einzelaufstellung, 1,25…2A, 1S+1Ö | SIEMENS | 3UA5900-1B | 2
| Siemens 3UA59001C | 4011209062740 | Überlastrelais für Einzelaufstellung 1,6…2,4 A, 1S+1Ö | SIEMENS | 3UA5900-1C | 11
| Siemens 3UA59001G | 4011209062788 | Überlastrelais für Einzelaufstellung 4,0…6,3 A, 1S+1Ö | SIEMENS | 3UA5900-1G | 2
| Siemens 3UA59002C | 4011209062849 | Überlastrelais für Einzelaufstellung 16…25 A, 1S+1Ö | SIEMENS | 3UA5900-2C | 27
| Siemens 3UA60003J | 4011209062948 | Überlastrelais 3UA60 3polig für Schützanbau an 3TF50. / 3TB50…3TB52.., 110…135A, 1S+1Ö | SIEMENS | 3UA6000-3J | 1
| Siemens 3UA60012W | 4011209294974 | Überlastrelais für Schützanbau 3TF50. / 3TB50…3TB52.., 63…90 A, 1S+1Ö | SIEMENS | 3UA6001-2W | 2
| Siemens 3UA70210C |  | Überlastrelais für Anbau an Schütz 3TF20, 0,16…0,25A | SIEMENS | 3UA7021-0C | 2
| Siemens 3UA70210E | 4011209063532 | Überlastrelais für Anbau an Schütz 3TF20, 0,25…0,4A | SIEMENS | 3UA7021-0E | 1
| Siemens 3UA70210G | 4011209063549 | Überlastrelais für Anbau an Schütz 3TF20, 0,3…0,63A | SIEMENS | 3UA7021-0G | 2
| Siemens 3UA70211A | 4011209063570 | Überlastrelais für Anbau an Schütz 3TF20, 1…1,6 A, 1S+1Ö | SIEMENS | 3UA7021-1A | 30
| Siemens 3UG30131BR60 | 4011209393967 | Netzspannungsüberwachungsrelais 3phasig, Einstellbereich 3x 380-550VAC, Zeitverzögerung t: 0…10s, Meldekontakte 2W, Meldung bei 0,8xUn, mit Phasenausfallüberwachung | SIEMENS | 3UG3013-1BR60 Spannungsüberwachungsrelais 3x380-550VAC | 3
| Siemens 3UG35211AL20 | 4011209341265 | Strom-Überwachungsrelais 1-phasig für 2-500mA AC/DC | SIEMENS | 3UG3521-1AL20 | 6
| Siemens 3UG35351AM50 | 4011209341364 | Spannungsüberwachungsrelais 1phasig 65-260V AC/DC, über- und unterspannungsauslösend, 1S/1Ö | SIEMENS | 3UG3535-1AM50 | 1
| Siemens 3UN21311AN7 | 4011209065864 | Thermistor-Motorschutzrelais PTC Kaltleiter-Auslösegerät für 1 Fühlerschleife, Us: 230VAC (220…240VAC), 1S/1Ö, mit Hand-/Fern-Reset | SIEMENS | 3UN2131-1AN7 Thermistor_motorschutzrelais PTC 230VAC | 1
| Siemens 3UN22340EN7 | 4011209065918 | Thermistor-Motorschutz-Relais Us: 220-240VAC 50/60Hz, monostabil, für 2 Fühlersschleifen PTC, 2x 1S/1Ö, mit Hand-/Fern-Reset | SIEMENS | 3UN2234-0EN7 | 1
| Siemens 3VA92440JH12 | 4042948840757 | Zubehör für Kompaktleistungsschalter SENTRON 3VA6 150A/250A, Bausatz Rahmenklemme 4polig 25…185qmm mit Hilfsleiterspannungsabgriff pro Pol | SIEMENS | 3VA9244-0JH12 Bausatz Rahmenklemme 25-185qmm 4polig für 3VA6 150/250 | 2
| Siemens 3VA99080BB15 | 4042949001362 | Unterspannungsauslöser 220-230VDC als Zubehör für Kompaktleistungsschalter 3VA1... sowie 3VA20... bis 3VA25… | SIEMENS | 3VA9908-0BB15 Unterspannungsauslöser 220-230VDC für Leistungsschalter 3VA1, 3VA20…3VA25 | 1
| Siemens 3VE10102B |  | Motorschutzschalter / Leistungsschalter 3polig 0,1-0,16A, mit Hilfskontakt 1S/1Ö (Hillfskontakt-Anschlüsse nicht berührungssicher), manuelle Betätigung über EIN-Taste und AUS-Taste | SIEMENS | 3VE1010-2B Motorschutzschalter 3-pol. 0,1-0,16A | 1
| Siemens 3VE10102D |  | Motorschutzschalter / Leistungsschalter 3polig 0,25-0,4A, mit Hilfskontakt 1S/1Ö (Hillfskontakt-Anschlüsse nicht berührungssicher), manuelle Betätigung über EIN-Taste und AUS-Taste | SIEMENS | 3VE1010-2D Motorschutzschalter 3-pol. 0,25-0,4A | 3
| Siemens 3VE10102F |  | Motorschutzschalter / Leistungsschalter 3polig 0,63-1A, mit Hilfskontakt 1S/1Ö (Hillfskontakt-Anschlüsse nicht berührungssicher), manuelle Betätigung über EIN-Taste und AUS-Taste | SIEMENS | 3VE1010-2F Motorschutzschalter 3-pol. 0,63-01A | 1
| Siemens 3VE10102G |  | Motorschutzschalter / Leistungsschalter 3polig 1-1,6A, mit Hilfskontakt 1S/1Ö (Hillfskontakt-Anschlüsse nicht berührungssicher), manuelle Betätigung über EIN-Taste und AUS-Taste | SIEMENS | 3VE1010-2G Motorschutzschalter 3-pol. 1-1,6A | 3
| Siemens 3VE30002GA00 | 4011209066472 | Leistungsschalter / Motorschutzschalter 3polig 1-1,6A | SIEMENS | 3VE3000-2GA00 | 1
| Siemens 3VE30002MA00 | 4011209066533 | Leistungsschalter / Motorschutzschalter 3polig 10-16A | SIEMENS | 3VE3000-2MA00 | 1
| Siemens 3VE52011CS11 |  | Leistungsschalter 3polig, In: 63-80A einstellbar, Icu: 25kA/400VAC, mit integrierten Hilfskontakten 1S/1Ö (3A/400VAC bzw. 230VDC), mit Unterspannungsauslöser 220VAC/240VAC 50/60Hz, für Montageplattenbefestigung | SIEMENS | 3VE5201-1CS11 | 1
| Siemens 3VE93011AA00 | 4011209066632 | Hilfsschalter / Hilfskontakt 11E (1S/1Ö) für seitlichen Anbau an Leistungsschalter 3VE3.. bzw. 3VN3.. | SIEMENS | 3VE9301-1AA00 | 1
| Siemens 3VF12311DE110AB4 | 4011209067004 | 3VF1 Leistungsschalter / Anlagenschutzschalter 690VAC/440VDC, 3polig, mit Überstromauslöser / Auslöseblock einstellbar 22…32A (I>> bis 380A), mit Käfigklemmenanschluss | SIEMENS | 3VF1231-1DE11-0AB4 Leistungsschalter 3VF1 22…32A 3polig | 1
| Siemens 3VF12311DK110AA0 | 4011209067141 | Leistungsschalter, 45-63A für den Motorschutz mit Überstromauslöser | SIEMENS | 3VF1231-1DK11-0AA0 | 1
| Siemens 3VF31111BN417KC1 |  | Leistungsschalter 3pol., Anlagenschutz IR=50-63A, Icu=40kA/415V, mit Spannungsauslöser 110…240VAC 50/60Hz bzw. 110…250VDC | SIEMENS | 3VF3111-1BN41-7KC1 | 2
| Siemens 3VF31130FE410AA0 |  | Leistungsschalter 3pol., Anlagenschutz IN=25A, ICU=25kA/415V | SIEMENS | 3VF3113-0FE41-0AA0 | 1
| Siemens 3VF93201AA00 |  | Zubehör Abdeckrahmen f. 3VF3. für Einsatz in Türausschnitt / Tableau | SIEMENS | 3VF9320-1AA00 Abdeckrahmen f. 3VF3. | 4
| Siemens 3VF93241FB10 |  | Stecksockel für Leistungsschalter / Motorschutzschalter 3VF3 | SIEMENS | 3VF9324-1FB10 | 1
| Siemens 3VF93241JA20 |  | Schienenanschlussstücke (besteht aus 4 Anschlüssen) f. 3VF3 | SIEMENS | 3VF9324-1JA20 | 1
| Siemens 3VF94201AA00 |  | Abdeckrahmen f. 3VF4. für Einsatz in Türausschnitt / Tableau | SIEMENS | 3VF9420-1AA00 | 3
| Siemens 3VF94201AA10 |  | Blindabdeckrahmen f. 3VF3./4. | SIEMENS | 3VF9420-1AA10 | 5
| Siemens 3VF95201AA00 |  | Abdeckrahmen f. 3VF5. für Einsatz in Türausschnitt / Tableau | SIEMENS | 3VF9520-1AA00 | 1
| Siemens 3VF95211BR10 |  | Unterspannungsauslöser 110-125VDC f. 3VF5.. | SIEMENS | 3VF9521-1BR10 | 2
| Siemens 3VL17041DA330AA0 | 4011209473423 | Leistungsschalter VL100XN Icu: 55kA/415VAC, In=40A, 3polig, für Anlagenschutz | SIEMENS | 3VL1704-1DA33-0AA0 | 1
| Siemens 3VL93003HA00 | 4011209475823 | Knebel-Betätigung (Frontbefestigung / Türkupplung) für Leistungsschalter SENTRON VL VL160X / VL250, Knebel schwarz, (ohne Welle 6x6mm) | SIEMENS | 3VL9300-3HA00 | 1
| Siemens 3VL93003HC00 | 4011209475816 | Zubehör für Leistungsschalter SENTRON VL160X, VL160, VL250, Bausatz Frontdrehantrieb NOT-AUS als Bausatz Drehantrieb für Fronteinbau mit Knebel rot/gelb, per Vorhängeschloss abschließbar (Siemens 0783643195622) | SIEMENS | 3VL9300-3HC00 Not-Aus-Fronteinbau-Drehantrieb für SENTRON VL160X, VL160, VL250 | 4
| Siemens 3VL93008CA30 | 4011209476653 | Zubehör Anschlussabdeckung als um 85mm verlängerte Klemmenabdeckung 3polig für 3VL-Leistungsschalter VL160X VL160, VL250, Satz mit Abdeckung für Zugang und Abgang | SIEMENS | 3VL9300-8CA30 Klemmenabdeckung 3-polig für VL125 … VL250 | 1
| Siemens 3VL94004TA30 | 4011209759732 | Zubehör für Leistungsschalter VL400, Anschlusssklemmensatz 3polig mit Schraubbefestigung (Klemmbügel) für Zugang und Abgang | SIEMENS | 3VL9400-4TA30 | 1
| Siemens 3VL94008BC00 | 4011209690929 | Zubehör für Leistungsschalter VL400, Blendrahmen dunkelgrau für Türausschnitt (Kipphebel) | SIEMENS | 3VL9400-8BC00 | 1
| Siemens 3VL95004TA30 | 4011209760110 | Zubehör für Leistungsschalter VL630, Anschlusssklemmensatz 3polig mit Schraubbefestigung | SIEMENS | 3VL9500-4TA30 | 2
| Siemens 3VL96004EC30 | 4011209684065 | Zubehör für Leistungsschalter VL800 (Baugröße VL6), frontseitige Anschlussschienen Kupfer verzinnt (Länge 119mm x Breite 51mm x Stärke 9,5mm), 3polig, für Flachanschluss M12 | SIEMENS | 3VL9600-4EC30 Anschlussschienen Front für VL800 | 4
| Siemens 3VU13000NJ00 | 4011209067776 | Leistungsschalter für den Motorschutz 3polig 3,2-5A | SIEMENS | 3VU1300-0NJ00 | 1
| Siemens 3VU13001ME00 | 4011209067837 | Leistungsschalter für den Motorschutz 0,4-0,6A mit Hilfsschaltgliedern 1NO+1NC | SIEMENS | 3VU1300-1ME00 | 4
| Siemens 3VU13001MF00 | 4011209067844 | Leistungsschalter für den Motorschutz 0,6-1A mit Hilfsschaltgliedern 1NO+1NC | SIEMENS | 3VU1300-1MF00 Motorschutzschalter 3-pol. 0,6-1A, 1S/1Ö | 5
| Siemens 3VU13001MH00 | 4011209067882 | Leistungsschalter für den Motorschutz 1,6-2,4A mit Hilfsschaltgliedern 1NO+1NC | SIEMENS | 3VU1300-1MH00 | 3
| Siemens 3VU13001TD00 | 4011209068049 | Leistungsschalter zum Schutz von Transformatoren 0,24-0,4A mit Hilfsschaltgliedern 1NO+1NC | SIEMENS | 3VU1300-1TD00 | 1
| Siemens 3VU13001TE00 | 4011209068056 | Leistungsschalter zum Schutz von Transformatoren 0,4-0,6A mit Hilfsschaltgliedern 1NO+1NC | SIEMENS | 3VU1300-1TE00 | 1
| Siemens 3VU13001TG00 | 4011209068070 | Leistungsschalter zum Schutz von Transformatoren 1-1,6A mit Hilfsschaltgliedern 1NO+1NC (EAN 4011209068070) | SIEMENS | 3VU1300-1TG00 | 3
| Siemens 3VU13002MD00 | 4011209068162 | Leistungsschalter für den Motorschutz 0,24-0,4A mit Hilfsschaltgliedern 2NO+2NC | SIEMENS | 3VU1300-2MD00 | 1
| Siemens 3VU13002ME00 | 4011209068179 | Leistungsschalter für den Motorschutz 0,4-0,6A mit Hilfsschaltgliedern 2NO+2NC | SIEMENS | 3VU1300-2ME00 | 3
| Siemens 3VU16001LS00 | 4011209068506 | Leistungsschalter für den Motor-/Anlagenschutz 45-63A mit Hilfsschaltgliedern 1NO+1NC | SIEMENS | 3VU1600-1LS00 | 1
| Siemens 3VU16001MH00 | 4011209068520 | Leistungsschalter für den Motor-/Anlagenschutz 1,6-2,4A mit Hilfsschaltgliedern 1NO+1NC | SIEMENS | 3VU1600-1MH00 | 1
| Siemens 3VU16001ML00 | 4011209068551 | Leistungsschalter für den Motor-/Anlagenschutz 6-10A mit Hilfsschaltgliedern 1NO+1NC | SIEMENS | 3VU1600-1ML00 | 1
| Siemens 3VU16001MP00 | 4011209068582 | Leistungsschalter für den Motor-/Anlagenschutz 22-32A mit Hilfsschaltgliedern 1NO+1NC | SIEMENS | 3VU1600-1MP00 | 4
| Siemens 3VU91330AA00 | 4011209068827 | Iso-Aufbaugehäuse f. 3VU13, IP40 | SIEMENS | 3VU9133-0AA00 | 2
| Siemens 3VU91331MD00 | 4011209068872 | Not-Aus-Türkupplungs-Drehantrieb rot/gelb f. Motorschutzschalter 3VU13.. | SIEMENS | 3VU9133-1MD00 | 1
| Siemens 3VU91351AB02 |  | 3-Phasen-Sammelschiene / Gabel-Kammschiene max. 63A/690VAC, geeignet für 2x Motorschutzschalter 3VU13.. mit seitlichem Hilfskontakt | SIEMENS | 3VU9135-1AB02 | 11
| Siemens 3VU91351AB05 |  | 3-Phasen-Sammelschiene f. 5 x 3VU13 | SIEMENS | 3VU9135-1AB05 | 1
| Siemens 3VU91351BB0 |  | Zubehör Einspeiseklemme 3polig max. 63A/690VAC für Motorschutzschalter 3VU13. | SIEMENS | 3VU9135-1BB0 Einspeiseklemme 3-pol. für 3VU13.. | 2
| Siemens 3VU91651AB02 |  | Sammelschiene f. 2 Leistungsschalter 3VU16.. und Anbau | SIEMENS | 3VU9165-1AB02 | 5
| Siemens 3VZ97278CC00 |  | Blindabdeckrahmen f. 3VF5./6./7. | SIEMENS | 3VZ9727-8CC00 | 2
| Siemens 3WX31844AJ01 |  | Verlängerungsschiene f. 3WX3183-8.. (Einschub f. Leistungsschalter 3WN1) | SIEMENS | 3WX3184-4AJ01 | 1
| Siemens 3ZY12122EA00 | 4011209916098 | Zubehör für SIRIUS 3RM1 Motorstarter, Geräteverbinder Type 2 Breite 22,5mm als Unterbausockel (Gerätetiefe +10mm) mit 7poliger Buchse für Abgriff der geräteinternen Steuerkontakte und seitlicher Buchse / Stecker für Verteilung der Signale an benachbarte Geräteverbinder bzw. Endverbinder, für Montage auf Tragschiene Hutschiene TS35 bzw. für Montageplatte | SIEMENS | 3ZY1212-2EA00 Montagesockel Mittelverbinder mit Geräteverbindung für 3RM1.. | 22
| Siemens 3ZY12122FA00 | 4011209916104 | Zubehör für SIRIUS 3RM1 Motorstarter, Geräteverbinder als Abschlussverbinder Type 2 Breite 22,5mm als Unterbausockel (Gerätetiefe +10mm) mit 7poliger Buchse für Abgriff der geräteinternen Steuerkontakte und seitlicher Buchse für Verteilung der Signale an linke benachbarte Geräteverbinder, Endverbinder für rechten Abschluss der Gerätereihe mit Verschlussblende für linksäußere Geräteverbinder-Buchse, für Montage auf Tragschiene Hutschiene TS35 bzw. für Montageplatte | SIEMENS | 3ZY1212-2FA00 Montagesockel Endverbinder mit Geräteverbindung für 3RM1.. | 22
| Siemens 4AC3408 | 4001869309125 | REG Transformator / Trafo prim. 230VAC 50Hz, sec. 8VAC Dauerleistung 8VA (Spitze 10VA), für Dauerbelastung geeignet (100% ED), PTC, 3TE | SIEMENS | 4AC3408 Insta-Transformator 230VAC / 8VAC 8VA | 4
| Siemens 4AC3524 | 4001869309156 | REG Transformator / Trafo prim. 230VAC, sek. 8VAC max. 3A 24VA, geeignet für Dauerbelastung, PTC-Schutz, 4TE | SIEMENS | 4AC3524 Trafo 230VAC / 8VAC 24VA | 3
| Siemens 4AC9990 | 4001869156521 | Iso-Klemmenabdeckung f. Klingeltrafo 4AC2.0. (1 Paar) | SIEMENS | 4AC9990 | 9
| Siemens 4AM32425CT100FA0 | 4001869903170 | SIDAC-T 1-Phasen-Trenn-Steuertransformator pri. 440V sec. 230V 0,063kVA | SIEMENS | 4AM3242-5CT10-0FA0 | 12
| Siemens 4AM38428DD400FA0 | 4001869904740 | Transformator / 1-Phasen-Steuertrafo primär: 550-525-500-480-460-440-415-400-380-230-208VAC, sekundär: 2x 115VAC, PN/PN: 0,16/0,49 kVA | SIEMENS | 4AM3842-8DD40-0FA0 Steuertransformator | 1
| Siemens 4AM40422AA600UA0 |  | Sicherheitstransformator Ph.:1, PN(kVA): 0,25, UPRI(V): 400VAC, USEC(V):27V/29V/31V | SIEMENS | 4AM4042-2AA60-0UA0 | 1
| Siemens 4AM52425AN000EA0 | 4001869902210 | Steuertrafo / Sicherheitstransformator SIDAC-T primär: 1x 380V/400V/420VAC 50..60Hz, sekundär: 24VAC 26,3A (630VA bei cos phi= 1), für Montage auf Grundplatte | SIEMENS | 4AM5242-5AN00-0EA0 Transformator 400V/24V 0,63kVA | 1
| Siemens 4AM55425AT100FA0 | 4001869902029 | SITAS-Trafo / Steuertransformator Ph.:1 PN/PN(S6)(kVA): 0,8/3,4, prim. 400VAC +/-5%, sec. 230VAC, 4,8A | SIEMENS | 4AM5542-5AT10-0FA0 | 2
| Siemens 4AM57415AN000C |  | SIDAC-T 1-Phasen-Sicherheits-Steuertransformator pri. 400VAC, sec. 24VAC, 1,0kVA | SIEMENS | 4AM5741-5AN00-0C | 1
| Siemens 4AM57424TT100FA0 | 4001869901213 | Steuertrafo / Trenntransformator primär 230VAC 50/60Hz (Klemmen für 242V/230V/218V), sekundär 230VAC 4,35A 1000VA (1kVA), Schraubklemmenanschluss und Flachsteckeranschluss 6,3mm x 0,8mm, IP00, für Aufbau auf Montageplatte, Grundplatte Breite 150mm x Tiefe 155mm, Höhe gesamt 145mm, Gewicht 14kg | SIEMENS | 4AM5742-4TT10-0FA0 Trenntrafo 230VAC/230VAC 1kVA | 1
| Siemens 4AV41102EB000A | 4001869931463 | Steuertransformator m. Gleichrichter / Spannnungsversorgung 1-phas. prim. 400VAC bzw. 230VAC, sec. 24VDC 10A (0,24kW) | SIEMENS | 4AV4110-2EB00-0A | 1
| Siemens 4NC52222CE20 | 4011209071643 | Aufsteckwandler / Stromwandler Klasse 1, 200A/5A, 5VA | SIEMENS | 4NC5222-2CE20 | 1
| Siemens 4NC53252CE20 | 4011209071728 | Aufsteckwandler / Stromwandler Klasse 1, 400A/5A, 5VA | SIEMENS | 4NC5325-2CE20 | 2
| Siemens 4NC54312CH20 | 4011209071803 | Aufsteckwandler / Stromwandler Klasse 1, 1000A/5A, 10VA | SIEMENS | 4NC5431-2CH20 | 2
| Siemens 5LZ15111N |  | EVG Constant elektronisches Vorschaltgerät 1x18W (OEM) BM=345mm (28x30mm), 4 Lampenanschlüsse Federzugklemmen | SIEMENS | 5LZ1511-1N EVG 1x 18W | 16
| Siemens 5LZ18331 |  | VVG verlustarmes elektromagnetisches Vorschaltgerät Us: 230VAC 50Hz, für 1x T8/T26 18W, Höhe 38mm x Breite 41mm x Länge 125mm / Befestigungsmaß 110mm, Steckklemmenanschluss | SIEMENS | 5LZ1833-1 Vorschaltgerät KVG 230V f. T8/T26 18W | 1
| Siemens 5LZ32253 |  | EVG Constant Professional elektronisches Vorschaltgerät 2xL36W/ L38W/ DL36W BM=415mm (30x30mm), 7 Lampenanschlüsse Federzugklemmen | SIEMENS | 5LZ3225-3 EVG 2x 36W | 10
| Siemens 5SA221 | 4001869021034 | DIAZED-Sicherungseinsatz DII E16 500V träg 4A TNDz | SIEMENS | 5SA221 | 22
| Siemens 5SA251 | 4001869021058 | DIAZED-Sicherungseinsatz DII E16 500V träg 10A TNDz | SIEMENS | 5SA251 | 57
| Siemens 5SA271 | 4001869021072 | DIAZED TNDz (E16) Sicherungseinsatz 500V 20A (Kennfarbe blau), gL/gG (träg) | SIEMENS | 5SA271 DIAZED NDz-Sicherungseinsatz 20A | 15
| Siemens 5SB141 | 4001869021126 | DIAZED-Sicherungseinsatz DII E27 500V flink 10/6A | SIEMENS | 5SB141 DIAZED-Sicherung DII E27 500V flink 10/6A | 197
| Siemens 5SB211 | 4001869021171 | DIAZED-Sicherungseinsatz DII E27 500V gL/gG 2A | SIEMENS | 5SB211 DIAZED-Sicherung DII E27 500V gL/gG 2A | 34
| Siemens 5SB221 | 4001869021188 | DIAZED-Sicherungseinsatz DII E27 500V gL/gG 4A | SIEMENS | 5SB221 DIAZED-Sicherung DII E27 500V gL/gG 4A | 40
| Siemens 5SB231 | 4001869021195 | DIAZED-Sicherungseinsatz DII E27 500V gL/gG 6A | SIEMENS | 5SB231 DIAZED-Sicherung DII E27 500V gL/gG 6A | 34
| Siemens 5SB251 | 4001869002361 | DIAZED-Sicherungseinsatz DII E27 500V gL/gG 10A | SIEMENS | 5SB251 DIAZED-Sicherung DII E27 500V gL/gG 10A | 79
| Siemens 5SB261 | 4001869002378 | DIAZED-Sicherungseinsatz DII E27 500V gL/gG 16A | SIEMENS | 5SB261 DIAZED-Sicherung DII E27 500V gL/gG 16A | 201
| Siemens 5SB271 | 4001869002385 | DIAZED-Sicherungseinsatz DII E27 500V gL/gG 20A | SIEMENS | 5SB271 DIAZED-Sicherung DII E27 500V gL/gG 20A | 67
| Siemens 5SB4010 | 4001869288574 | DIAZED-Sicherungseinsatz DIII E33 500V gL/gG 32A | SIEMENS | 5SB4010 DIAZED-Sicherung DIII E33 500V gL/gG 32A | 8
| Siemens 5SB411 | 4001869021270 | DIAZED-Sicherungseinsatz DIII E33 500V gL/gG 35A | SIEMENS | 5SB411 DIAZED-Sicherung DIII E33 500V gL/gG 35A | 150
| Siemens 5SB421 | 4001869021294 | DIAZED-Sicherungseinsatz DIII E33 500V gL/gG 50A | SIEMENS | 5SB421 DIAZED-Sicherung DIII E33 500V gL/gG 50A | 30
| Siemens 5SD440 | 4001869021447 | SILIZED-Sicherungseinsatz DII E27 500V gR 25A für Halbleiterschutz | SIEMENS | 5SD440 | 22
| Siemens 5SD460 | 4001869021461 | SILIZED-Sicherungseinsatz DIII E33 500V gR 50A für Halbleiterschutz | SIEMENS | 5SD460 | 1
| Siemens 5SD606 | 4001869021591 | DIAZED-Sicherungseinsatz DII E33 750V flink 20A als Gleichstrom-Sicherung für Bahnanlagenschutz | SIEMENS | 5SD606 Diazed DIII E33 Bahnsicherung 750V DC 20A flink | 5
| Siemens 5SD7096 | 4001869304618 | REG Überspannungsableiter 230/400VAC In=16A, 3pol.+N+PE (6/10kV, 3/5kA) D (Typ 3, Feinschutz) m. FM-Kontakt 1Ö | SIEMENS | 5SD7096 | 4
| Siemens 5SD74181 | 4001869340289 | Steckteil / Steckmodul (Ersatzteil) Typ 1/L-N Anforderungsklasse B (1), Grobschutz, Un: 240VAC 50/60Hz, Uc: 350VAC, 1polig , Up: <1,5kV, In: 25kA, Iimp: 25kA (10/350µs), als Ersatz-Modul für REG Kombiableiter bzw. Überspannungsschutz- / Blitzstromableiter 5SD7414-1, 5SD7413-1, 5SD7412-1, 5SD7411-1, Baubreite 2TE | SIEMENS | 5SD7418-1 Überspannungsschutz Modul Steckteil Typ 1/L-N Klasse B 1-pol. | 3
| Siemens 5SD8006 | 4001869021669 | DIAZED-Sichereungseinsatz 660VAC/600VDC gL 6A | SIEMENS | 5SD8006 | 29
| Siemens 5SD8020 | 4001869021690 | DIAZED-Sicherungseinsatz 660VAC/600VDC gL 20A | SIEMENS | 5SD8020 | 10
| Siemens 5SD8025 | 4001869021706 | DIAZED-Sichereungseinsatz 660VAC/600VDC gL 25A | SIEMENS | 5SD8025 | 25
| Siemens 5SE2210 | 4001869021980 | NEOZED Sicherungseinsatz D01 (E14) 400VAC/250VDC 10A gL/gG, Kennfarbe rot | SIEMENS | 5SE2210 Neozed D01 Sicherung 10A gL/gG | 4
| Siemens 5SE2302 | 4001869005928 | NEOZED Sicherungseinsatz D01 (E14) 400VAC/250VDC 2A gL/gG, Kennfabe rosa | SIEMENS | 5SE2302 Neozed D01 Sicherung 2A gL/gG | 42
| Siemens 5SE2304 | 4001869005935 | NEOZED Sicherungseinsatz D01 (E14) 400VAC/250VDC 4A gL/gG, Kennfarbe braun | SIEMENS | 5SE2304 Neozed D01 Sicherung 4A gL/gG | 113
| Siemens 5SE2310 | 4001869005959 | NEOZED Sicherungseinsatz D01 (E14) 400VAC/250VDC 10A gL/gG, Kennfarbe rot | SIEMENS | 5SE2310 Neozed D01 Sicherung 10A gL/gG | 124
| Siemens 5SE2320 | 4001869005973 | NEOZED Sicherungseinsatz D02 (E18) 400VAC/250VDC 20A gL/gG, Kennfarbe blau | SIEMENS | 5SE2320 Neozed D02 Sicherung 20A gL/gG | 44
| Siemens 5SF1005 | 4001869006239 | DIAZED-Sicherungssockel DII max. 25A 1polig ohne Abdeckung, Klemmschraube / Klemmbügel, für Montage auf Hutschiene TS35 | SIEMENS | 5SF1005 DIAZED Sicherungssockel DII E27 1-polig | 11
| Siemens 5SF1060 | 4001869243474 | REG DIAZED Sicherungssockel DII 1polig 25A VBG4 (B40mm) Käfigklemme/Käfigklemme | SIEMENS | 5SF1060 | 11
| Siemens 5SF1205 | 4001869006253 | DIAZED-Sicherungssockel DIII (E33) 1polig max. 63A 690VAC bzw. 500VDC, Bügelklemme/Schellenklemme, für Montage auf Hutschiene TS35 | SIEMENS | 5SF1205 DIAZED Sicherungssockel DIII E33 1-polig | 1
| Siemens 5SF140 | 4001869022307 | DIAZED-Sicherungssockel DIV (Gewinde R1 1/4") 1-polig 100A f. Montageplattenaufbau (Klemmbügel/Klemmbügel) | SIEMENS | 5SF140 | 1
| Siemens 5SF5067 | 4001869145457 | DIAZED-Sicherungssockel DII/25A 3polig mit Vollabdeckung | SIEMENS | 5SF5067 | 2
| Siemens 5SG1330 | 4001869192680 | REG Sicherungssockel NEOZED D01 (E14) 1polig max. 16A, mit Verteilerreihen-Abdeckung, Bauhöhe N-Maß (55mm Siemens Flachbaureihe), Käfigklemme/Käfigklemme, 1,5TE | SIEMENS | 5SG1330 | 15
| Siemens 5SG1513 | 4001869022611 | NEOZED Sicherungssockel D01 1pol. m. Iso-Kappe (Schraube/Schraube) | SIEMENS | 5SG1513 | 40
| Siemens 5SG1553 | 4001869302935 | NEOZED-Sicherungssockel D01/16A 1polig m. Abdeckung für Verteilerreiheneinbau auf Hutschiene TS35, Anschluss Schraub-Klemmschelle / Schraub-Klemmschelle | SIEMENS | 5SG1553 Sicherungssockel NEOZED D01 E14 1pol. | 22
| Siemens 5SG1590 | 4001869302997 | NEOZED-Einbausicherungssockel D01/16A 1-polig, Montageplatten-Befestigung, Klemmbügel/Klemmbügel | SIEMENS | 5SG1590 | 26
| Siemens 5SG1594 | 4001869303017 | NEOZED-Sicherungssockel D01 1pol. 16A (Klemmbügel/Klemmbügel) m. Vollabdeckung | SIEMENS | 5SG1594 | 17
| Siemens 5SG1606 | 4001869022697 | NEOZED-Sicherungssockel D02 1pol. (Klemmbügel/Klemmbügel) | SIEMENS | 5SG1606 | 80
| Siemens 5SG1623 | 4001869022758 | NEOZED Sicherungssockel D02 1pol. m. Iso-Kappe (Klemmbügel/Klemmbügel) | SIEMENS | 5SG1623 | 77
| Siemens 5SG1653 | 4001869302942 | NEOZED-Sicherungssockel D02/63A 1polig m. Abdeckung 5SH5253 für Verteilerreiheneinbau auf Hutschiene TS35, Anschluss Schraub-Klemmschelle / Schraub-Klemmschelle | SIEMENS | 5SG1653 Sicherungssockel NEOZED D02 E18 1-polig | 17
| Siemens 5SG1683 | 4001869022840 | NEOZED-Sicherungssockel D02 1pol. 63A (Klemmbügel/Schraube) m. Abdeckung | SIEMENS | 5SG1683 | 3
| Siemens 5SG1684 | 4001869022857 | NEOZED-Sicherungssockel D02/63A 1polig m. Abdeckung (Klemmbügel/Klemmbügel) | SIEMENS | 5SG1684 | 2
| Siemens 5SG1693 | 4001869302959 | NEOZED-Sicherungssockel D02 1pol. 63A (Klemmbügel/Schraube) m. Abdeckung 5SH5253 für Verteilerreiheneinbau | SIEMENS | 5SG1693 Sicherungssockel NEOZED D02 E18 1pol. | 22
| Siemens 5SG1702 | 4001869503042 | REG Sicherungssockel NEOZED D02 (E18) 1polig max. 63A/400VAC/250VDC, Kägigklemmenanschluss, 1,5TE | SIEMENS | 5SG1702 Sicherungssockel NEOZED D02 (E18) 1-polig | 2
| Siemens 5SG1812 | 4001869022901 | NEOZED-Sicherungssockel D03 (M30 x 2) 1polig max. 100A 400VAC bzw. 250VDC, Klemmschraube/Klemmschelle, für Montage auf Hutschiene TS35 | SIEMENS | 5SG1812 NEOZED Sicherungssockel D03 (M30x2) 1-polig | 12
| Siemens 5SG1813 | 4001869022918 | NEOZED-Sicherungssockel D03 1pol. 100A (Klemmbügel/Schraube) m. Vollabdeckung | SIEMENS | 5SG1813 | 12
| Siemens 5SG5122 |  | NEOZED-Sicherungssockel D01 3pol. 16A (Schraube/Schraube) m. Abdeckung | SIEMENS | 5SG5122 | 10
| Siemens 5SG5503 | 4001869022963 | NEOZED Sicherungssockel D01 3pol. m. Abdeckung (Klemmschraube/Klemmschraube) | SIEMENS | 5SG5503 | 41
| Siemens 5SG5553 | 4001869303031 | NEOZED-Sicherungssockel D01/16A 3polig (Klemmschraube/Klemmschraube) m. Abdeckung 5SH5252 für Verteilerreiheneinbau | SIEMENS | 5SG5553 NEOZED Sicherungssockel D01 E14 3-polig | 5
| Siemens 5SG5572 | 4001869022994 | NEOZED-Sicherungssockel D01/16A 3polig m. Abdeckung (Klemmschraube/Käfigklemme) | SIEMENS | 5SG5572 | 1
| Siemens 5SG6202 | 4001869176925 | NEOZED D02/3polig Reiter-Sicherungssockel für Montage auf Sammelschienensystem 60mm (Schienenstärke 5mm / ausbrechbar für 10mm), für Verwendung mit Hülsenpasseinsätzen 5SH5., max. 63A/380VAC, Baubreite 27mm, Anschlüsse als Rahmenklemme 1,5-25qmm | SIEMENS | 5SG6202 NEOZED D02-Reitersicherungssockel 3pol. | 8
| Siemens 5SG7113 | 4001869319230 | REG MINIZED Sicherungslasttrennschalter 1polig, mit Sicherungskartusche für 1x Schmelzsicherung NEOZED D02 (E18) In: max. 63A 230/400VAC, 1,5TE | SIEMENS | 5SG7113 MINIZED Sicherungslasttrennschalter D02 63A 1-polig | 1
| Siemens 5SG7153 | 4001869319261 | REG MINIZED Sicherungslasttrennschalter 1polig+N, mit Sicherungskartusche für 1x Schmelzsicherung NEOZED D02 (E18) In: max. 63A 230/400VAC, 3TE | SIEMENS | 5SG7153 MINIZED Sicherungslasttrennschalter D02 63A 1-polig+N | 2
| Siemens 5SH112 | 4001869023489 | DIAZED Schraubkappe DII E27 bis 25A Porzellan, mit Prüfloch | SIEMENS | 5SH112 Schraubkappe DIAZED DII E27 Porzellan | 102
| Siemens 5SH113 | 4001869023502 | DIAZED Schraubkappe DIII E33 bis 63A Porzellan | SIEMENS | 5SH113 Schraubkappe Porzellan DIAZED DIII E33 | 58
| Siemens 5SH122 | 4001869145020 | DIAZED Schraubkappe DII E27 bis 25A Porzellan m. Prüfloch, plombierbar | SIEMENS | 5SH122 | 100
| Siemens 5SH123 | 4001869145037 | DIAZED Schraubkappe DIII E33 bis 63A Keramik m. Prüfloch, plombierbar | SIEMENS | 5SH123 Schraubkappe Keramik DIAZED DIII E33 | 118
| Siemens 5SH2032 | 4001869023588 | DIAZED-Verteilerreihen-Abdeckung für Sicherungssockel DII E27 1-polig 25A, Isolierstoff lichtgrau, Höhe 45mm/51,2mm x Breite 41mm (2,5TE) x Tiefe 19,5mm/14mm | SIEMENS | 5SH2032 Abdeckung DII E27 für Verteilerreihe | 59
| Siemens 5SH301 | 4001869192543 | DIAZED Adapter-Passhülse / Haltefutter Keramik für E16-Sicherungseinsatz in DII-Sicherungssockel | SIEMENS | 5SH301 | 10
| Siemens 5SH3075 | 4001869023748 | DIAZED-Ringpasseinsatz SR DII E27 16A grau | SIEMENS | 5SH3075 | 10
| Siemens 5SH3087 | 4001869023847 | DIAZED-Ringpasseinsatz SR DIII E33 50A weiß | SIEMENS | 5SH3087 | 50
| Siemens 5SH310 | 4001869023854 | DIAZED Passschraube für DII E27 2A (rosa) | SIEMENS | 5SH310 Passschraube für DIAZED DII E27 2A | 43
| Siemens 5SH311 | 4001869023861 | DIAZED Passschraube für DII E27 4A (braun) | SIEMENS | 5SH311 Passschraube für DIAZED DII E27 4A | 16
| Siemens 5SH312 | 4001869023878 | DIAZED Passschraube für DII E27 6A (grün) | SIEMENS | 5SH312 Passschraube für DIAZED DII E27 6A | 100
| Siemens 5SH313 | 4001869023885 | DIAZED Passschraube für DII E27 10A (rot) | SIEMENS | 5SH313 Passschraube für DIAZED DII E27 10A | 169
| Siemens 5SH314 | 4001869023892 | DIAZED Passschraube für DII E27 16A (grau) | SIEMENS | 5SH314 Passschraube für DIAZED DII E27 16A | 12
| Siemens 5SH315 | 4001869023908 | DIAZED Passschraube für DII E27 20A (blau) | SIEMENS | 5SH315 Passschraube für DIAZED DII E27 20A | 104
| Siemens 5SH316 | 4001869023915 | DIAZED Passschraube für DII E27 25A (gelb) | SIEMENS | 5SH316 Passschraube für DIAZED DII E27 25A | 16
| Siemens 5SH317 | 4001869023922 | DIAZED Passschraube für DIII E33 35A (schwarz) | SIEMENS | 5SH317 | 105
| Siemens 5SH320 | 4001869023946 | DIAZED Passschraube für DIII E33 63A (beige) | SIEMENS | 5SH320 Passschraube für DIAZED DIII E33 63A | 33
| Siemens 5SH330 | 4001869193137 | DIAZED Abdeckring Keramik NDz | SIEMENS | 5SH330 | 100
| Siemens 5SH3500 | 4001869273600 | Cu-Sammelschiene Kupfer blank 12x2mm langgelocht als Verbindungsschiene für DIAZED-Sicherungssockel DII, Länge 1000mm, max. 80A | SIEMENS | 5SH3500 Sammelschiene für DIAZED DII | 67
| Siemens 5SH3538 | 4001869392387 | Anschlussmodul SR60 als Anschlussadater 3polig für Sammelschienensystem mit 60mm Sammelschienen-Mittenabstand, für Sammelschienenstärke 5mm/10m, für Leiteranschluss 1,5…16qmm über Federzugklemmen, Leiterabgang nach unten, Höhe 200mm x Breite 19mm x Tiefe 65mm ab OK Sammelschiene, mit Iso-Abdeckung | SIEMENS | 5SH3538 Anschlussmodul SR60 3polig | 5
| Siemens 5SH4100 | 4001869024318 | NEOZED-Schraubkappe Porzellan weiß für NEOZED D03 (M30x2) max. 100A/440V | SIEMENS | 5SH4100 Schraubkappe Porzellan NEOZED D03 M30x2 | 2
| Siemens 5SH4116 | 4001869024325 | NEOZED-Schraubkappe Isolierstoff schwarz mit Prüfloch für D01 bis 16A (E14) | SIEMENS | 5SH4116 Schraubkappe Kunststoff Neozed D01 E14 | 194
| Siemens 5SH4316 | 4001869024356 | NEOZED-Schraubkappe Porzellan D01 bis 16A (E14), plombierbar | SIEMENS | 5SH4316 Schraubkappe Keramik Neozed D01 E14 | 25
| Siemens 5SH4317 | 4001869157641 | NEOZED-Schraubkappe Porzellan D01 bis 16A (E14), mit Prüfloch | SIEMENS | 5SH4317 Schraubkappe Keramik Neozed D01 E14 | 906
| Siemens 5SH5020 | 4001869024417 | NEOZED-Hülsen-Passeinsatz für NEOZED-Sicherungseinsatz D02 20A, Kennfarbe blau | SIEMENS | 5SH5020 Passeinsatz NEOZED D02 20A | 56
| Siemens 5SH5025 | 4001869024424 | NEOZED-Hülsen-Passeinsatz für NEOZED-Sicherungseinsatz D02 25A, Kennfarbe gold | SIEMENS | 5SH5025 Passeinsatz NEOZED D02 25A | 164
| Siemens 5SH5080 | 4001869024455 | NEOZED-Passeinsatz D03 80A silber | SIEMENS | 5SH5080 | 41
| Siemens 5SH5231 | 4001869024561 | NEOZED-Reiheneinbau-Abdeckung Isolierstoff grau, aufsteckbar auf Sicherungssockel D01 (E14) bzw. D02 (E18) 1polig | SIEMENS | 5SH5231 Iso-Einzelabdeckung zu Aufstecken für NEOZED D01/D02 1-polig | 11
| Siemens 5SH5251 | 4001869303123 | NEOZED-Reiheneinbau-Abdeckung Isolierstoff grau f. Sicherungssockel D01 bzw. D02 1polig | SIEMENS | 5SH5251 | 20
| Siemens 5SH5406 | 4001869024677 | NEOZED-Spezial-Passeinsatz für Sicherungssockel D02, für Sicherung D01 6A, Kennfarbe grün | SIEMENS | 5SH5406 Neozed Spezial Passeinsatz D02 6A | 152
| Siemens 5SH5416 | 4001869024691 | NEOZED-Spezial-Passeinsatz für SicherungssockelD02, für Sicherung D01 6A, Kennfarbe grau | SIEMENS | 5SH5416 Neozed Spezial Passeinsatz D02 16A | 47
| Siemens 5SH5504 | 4001869024721 | Montage-Adapter v. SAS 40mm (5x12) auf Hutschiene (mechan.) B=80mm | SIEMENS | 5SH5504 | 2
| Siemens 5SH5514 | 4001869024752 | Zubehör für Sammelschiene / Kammschiene für NEOZED D01 / D02-Sicherungssockel, Endkappe Kunststoff lichtgrau für 2polige bzw. 3polige Sammelschiene | SIEMENS | 5SH5514 Endkappe für NEOZED-Sammelschiene 2-/3-polig | 7
| Siemens 5SH5515 | 4001869024769 | Gabel-Kammschiene / Sammelschiene Cu 16qmm isoliert 3phasig, Länge 1000mm, max. 120A, für N-MINIZED (Neozed D01/D02) Sicherungslasttrennschalter (Kontaktabstand 1,5TE) | SIEMENS | 5SH5515 Gabel-Kammschiene MINIZED 3pol. | 5
| Siemens 5SH5521 | 4001869192789 | Passstück für REG Sicherungslasttrennschalter MINIZED Neozed D02 20A blau | SIEMENS | 5SH5521 | 87
| Siemens 5SH5522 | 4001869192796 | Passstück für REG Sicherungslasttrennschalter MINIZED Neozed D02 25A gelb | SIEMENS | 5SH5522 | 30
| Siemens 5SH5527 | 4001869251493 | NEOZED Reduzierstück für den Einsatz von Sicherungseinsatz D01 in Sicherungslasttrennschalter D02 | SIEMENS | 5SH5527 Neozed-Reduzierstück | 5
| Siemens 5SJ220 | 4001869002422 | Schraub-Sicherungsautomat E27 6kA L 20A | SIEMENS | 5SJ220 | 2
| Siemens 5SJ61106 | 4001869206776 | REG LS-Schalter 1-polig 6kA B 10A (B10/1) | SIEMENS | 5SJ6110-6 | 40
| Siemens 5SJ61107KS | 4001869323916 | REG LS Leitungsschutzschalter 6kA 230/400VAC 1polig C 10A (C10/1), 1TE, Zugang als Schraubklemme / Käfigklemme, Abgang als Doppel-Steckklemme 1,5-2,5qmm/4qmm mit Drücker | SIEMENS | 5SJ6110-7KS Leitungsschutzschalter C 10A 1pol. SKL | 8
| Siemens 5SJ61167KS | 4001869323930 | REG LS Leitungsschutzschalter 6kA 230/400VAC, abgangsseitig mit Doppel-Federzugklemmen 1,5-4qmm, Charakteristik C 16A (C16/1), 1TE | SIEMENS | 5SJ6116-7KS Leitungsschutzschalter C 16A 1pol | 48
| Siemens 5SJ61206 | 4001869206806 | REG LS-Schalter 1-polig 6kA B 20A (B20/1) | SIEMENS | 5SJ6120-6 | 7
| Siemens 5SJ61206KS | 4001869323909 | REG LS-Schalter 1-polig 6kA B 20A (abgangsseitig Doppelsteckklemme) (B20/1) | SIEMENS | 5SJ6120-6KS | 42
| Siemens 5SJ61207KS | 4001869323947 | REG LS Leitungsschutzschalter 6kA 230/400VAC 1polig C 20A (C20/1), 1TE, Zugang als Schraubklemme / Käfigklemme, Abgang als Doppel-Steckklemme 1,5-2,5qmm/4qmm mit Drücker | SIEMENS | 5SJ6120-7KS Leitungsschutzschalter C 20A 1pol. SKL | 11
| Siemens 5SJ61256 | 4001869206813 | REG LS-Schalter / Leitungsschutzschalter 6kA 230/400VAC 1-polig, Charakteristik B 25A (B25/1), 1TE | SIEMENS | 5SJ6125-6 Leitungsschutzschalter B 25A 1pol. | 178
| Siemens 5SJ63107KS | 4001869324159 | REG LS Leitungsschutzschalter 6kA 230/400VAC 3polig C 10A (C10/3), 3TE, Zugang als Schraubklemme / Käfigklemme, Abgang als Doppel-Steckklemme 1,5-2,5qmm/4qmm mit Drücker | SIEMENS | 5SJ6310-7KS Leitungsschutzschalter C 10A 3pol. SKL | 2
| Siemens 5SJ63137KS | 4001869324166 | REG LS Leitungsschutzschalter 6kA 230/400VAC 3polig C 13A (C13/3), 3TE, Zugang als Schraubklemme / Käfigklemme, Abgang als Doppel-Steckklemme 1,5-2,5qmm mit Drücker | SIEMENS | 5SJ6313-7KS LS-Schalter 6KA 3p C13 SKL | 1
| Siemens 5SJ63207KS | 4001869324180 | REG LS Leitungsschutzschalter 6kA 230/400VAC 3polig C 20A (C20/3), 3TE, Zugang als Schraubklemme / Käfigklemme, Abgang als Doppel-Steckklemme 1,5-2,5qmm/4qmm mit Drücker | SIEMENS | 5SJ6320-7KS Leitungsschutzschalter C 20A 3pol. SKL | 6
| Siemens 5SL60066 | 4001869533803 | REG LS Leitungsschutzschalter 6kA 230/400VAC 1polig+N B 6A (B6/1+N), 1TE | SIEMENS | 5SL6006-6 Leitungsschutzschalter B 6A 1pol.+N | 2
| Siemens 5SL60136 | 4001869533827 | REG LS Leitungsschutzschalter 6kA 230/400VAC 1polig+N B 13A (B13/1+N), 1TE | SIEMENS | 5SL6013-6 Leitungsschutzschalter B 13A 1pol.+N | 4
| Siemens 5SL61017 | 4001869388113 | REG LS Leitungsschutzschalter 6kA 230/400VAC 1polig C 1A (C1/1), 1TE | SIEMENS | 5SL6101-7 Leitungsschutzschalter C 1A 1pol. | 34
| Siemens 5SL61256 | 4001869388328 | REG LS Leitungsschutzschalter 6kA 230/400VAC 1polig B 25A (B25/1), 1TE | SIEMENS | 5SL6125-6 Leitungsschutzschalter B 25A 1pol | 2
| Siemens 5SL61257 | 4001869388229 | REG LS Leitungsschutzschalter 6kA 230/400VAC 1polig C 25A (C25/1), 1TE | SIEMENS | 5SL6125-7 Leitungsschutzschalter C 25A 1pol | 9
| Siemens 5SL61327 | 4001869388236 | REG LS Leitungsschutzschalter 6kA 230/400VAC 1polig C 32A (C32/1), 1TE | SIEMENS | 5SL6132-7 Leitungsschutzschalter C 32A 1pol | 12
| Siemens 5SL61637 | 4001869388267 | REG LS Leitungsschutzschalter 6kA 230/400VAC 1polig C 63A (C63/1), 1TE | SIEMENS | 5SL6163-7 Leitungsschutzschalter C 63A 1pol | 1
| Siemens 5SL62027 | 4001869388410 | REG LS Leitungsschutzschalter 6kA 230/400VAC 2polig C 2A (C2/2), 2TE | SIEMENS | 5SL6202-7 Leitungsschutzschalter C 2A 2pol. | 1
| Siemens 5SL62067 | 4001869388441 | REG LS Leitungsschutzschalter 6kA 230/400VAC 2polig C 6A (C6/2), 2TE | SIEMENS | 5SL6206-7 Leitungsschutzschalter C 6A 2pol. | 4
| Siemens 5SL63107 | 4001869388748 | REG LS Leitungsschutzschalter 6kA 230/400VAC 3polig C 10A (C10/3), 3TE | SIEMENS | 5SL6310-7 Leitungsschutzschalter C 10A 3pol. | 6
| Siemens 5SL63137 | 4001869388755 | REG LS Leitungsschutzschalter 6kA 230/400VAC 3polig C 13A (C13/3), 3TE | SIEMENS | 5SL6313-7 | 5
| Siemens 5SL63256 | 4001869388885 | REG LS Leitungsschutzschalter 6kA 230/400VAC 3polig B 25A (B25/3), 3TE | SIEMENS | 5SL6325-6 Leitungsschutzschalter B 25A 3pol. | 13
| Siemens 5SM2110 |  | REG LS Leitungsschutzschalter / S-Automat SL10A Allstrom 250VDC/380VAC 1polig Charakteristik L 10A (L10/1) 2TE (Anschlussklemmen nicht VBG4) | SIEMENS | 5SM2110 | 19
| Siemens 5SM2116 |  | REG LS Leitungsschutzschalter / S-Automat SL15A Allstrom 250VDC/380VAC 1polig Charakteristik L 15A (L15/1) 2TE (Anschlussklemmen nicht VBG4) | SIEMENS | 5SM2116 | 30
| Siemens 5SM2120 |  | REG LS Leitungsschutzschalter / S-Automat SL20A Allstrom 250VDC/380VAC 1polig Charakteristik L 20A (L20/1) 2TE (Anschlussklemmen nicht VBG4) | SIEMENS | 5SM2120 | 8
| Siemens 5SM2310 |  | REG LS Leitungsschutzschalter / S-Automat SL10As Allstrom 250VDC/380VAC 1polig Charakteristik L 10A (L10/1) mit Hilfskontakt 1S (10A/250VAC) 2TE (Anschlussklemmen nicht VBG4) | SIEMENS | 5SM2310 | 14
| Siemens 5SM26476 | 4001869059167 | REG FI-Block Fehlerstromschutzschalter 80A/100A 4pol. 300mA f. Kombination 5SX6../5SX7.. | SIEMENS | 5SM2647-6 | 1
| Siemens 5SM33126 | 4001869179858 | REG FI Fehlerstromschutzschalter 10kA Typ A 230/400VAC 25A 2polig 30mA, 2TE | SIEMENS | 5SM3312-6 Fehlerstromschutzschalter 25A 2-pol. 30mA | 7
| Siemens 5SM33214KK14 | 4001869396972 | REG FI Fehlerstromschutzschalter SIQUENCE 10kA Typ B+ 230VAC 16A 2polig 30mA, mit Kurzzeitverzögerung gegen Fehlauslösung, 4TE | SIEMENS | 5SM3321-4KK14 Fehlerstromschutzschalter 16A 2-pol. 30mA Typ B+ | 5
| Siemens 5SM33426 | 4001869179834 | REG FI Fehlerstromschutzschalter 10kA Typ A 230/400VAC 25A 4polig 30mA, 4TE | SIEMENS | 5SM3342-6 Fehlerstromschutzschalter 25A 4-pol. 30mA | 38
| Siemens 5SM33466 | 4001869180083 | REG FI Fehlerstromschutzschalter 10kA Typ A 230/400VAC 63A 4polig 30mA, 4TE | SIEMENS | 5SM3346-6 Fehlerstromschutzschalter 63A 4-pol. 30mA | 4
| Siemens 5SM3401 |  | REG LS Leitungsschutzschalter / S-Automat SG1Aö Allstrom 250VDC/380VAC 1polig Charakteristik G 1A (G1/1) mit Hilfskontakt 1Ö (10A/250VAC) 2TE (Anschlussklemmen nicht VBG4) | SIEMENS | 5SM3401 | 11
| Siemens 5SM3404 |  | REG LS Leitungsschutzschalter / S-Automat SG4Aö Allstrom 250VDC/380VAC 1polig Charakteristik G 4A (G4/1) mit Hilfskontakt 1Ö (10A/250VAC) 2TE (Anschlussklemmen nicht VBG4) | SIEMENS | 5SM3404 | 5
| Siemens 5SM34466 | 4001869180106 | REG FI-/Fehlerstromschutzschalter 10kA Typ A PSE/SSF 400VAC 63A 4polig 100mA IFN 4TE | SIEMENS | 5SM3446-6 | 1
| Siemens 5SM36126 | 4001869179896 | REG FI Fehlerstromschutzschalter 10kA Typ A 230VAC 25A/2polig 300mA, 2TE | SIEMENS | 5SM3612-6 Fehlerstromschutzschalter 25A 2pol. 0,3A | 1
| Siemens 5SM36426 | 4001869180113 | REG FI Fehlerstromschutzschalter 10kA Typ A 230/400VAC 25A 4polig 300mA, 4TE | SIEMENS | 5SM3642-6 Fehlerstromschutzschalter 25A 4-pol. 300mA | 9
| Siemens 5SM36446 | 4001869180120 | REG FI Fehlerstromschutzschalter 400VAC TYP A, IFN 40A/4polig/300mA, 4TE | SIEMENS | 5SM3644-6 Fehlerstromschutzschalter 40A 4-pol. 300mA | 4
| Siemens 5SM36466 | 4001869180137 | REG FI Fehlerstromschutzschalter 10kA Typ A 230/400VAC 63A 4polig 300mA 4TE | SIEMENS | 5SM3646-6 Fehlerstromschutzschalter 63A 4-pol. 300mA | 7
| Siemens 5SM37446 | 4001869180175 | REG FI Fehlerstromschutzschalter 10kA Typ A 230/400VAC 40A 4polig 500mA 4TE | SIEMENS | 5SM3744-6 Fehlerstromschutzschalter 40A 4-pol. 500mA | 19
| Siemens 5SM6501 |  | REG LS Leitungsschutzschalter / S-Automat SIIG1As+ö Allstrom 250VDC/380VAC 2polig Charakteristik G 1A (G1/1) mit Hilfskontakt 1S/1Ö (10A/250VAC) 4TE (Anschlussklemmen nicht VBG4) | SIEMENS | 5SM6501 Sicherungsautomat 250VDC/380VAC 2-pol. G 1A, HK 1S/1Ö | 22
| Siemens 5SM6506 |  | REG LS Leitungsschutzschalter / S-Automat SIIG6As+ö Allstrom 250VDC/380VAC 2polig Charakteristik G 6A (G6/1) mit Hilfskontakt 1S/1Ö (10A/250VAC) 4TE (Anschlussklemmen nicht VBG4) | SIEMENS | 5SM6506 Sicherungsautomat 250VDC/380VAC 2-pol. G 6A, HK 1S/1Ö | 19
| Siemens 5SM6520 |  | REG LS Leitungsschutzschalter / S-Automat SIIG6As+ö Allstrom 250VDC/380VAC 2polig Charakteristik G 20A (G20/1) mit Hilfskontakt 1S/1Ö (10A/250VAC) 4TE (Anschlussklemmen nicht VBG4) | SIEMENS | 5SM6520 Sicherungsautomat 250VDC/380VAC 2-pol. G 20A, HK 1S/1Ö | 13
| Siemens 5SN1610 | 4001869024936 | REG LS Leitungsschutzschalter 6kA 230/400VAC 1polig B 10A (B10/1), 1TE (alte Baureihe - Anschlüsse nicht berührungssicher VBG4), N-Maß Tiefe =55mm | SIEMENS | 5SN1610 | 25
| Siemens 5SN1625 | 4001869024974 | REG LS Leitungsschutzschalter 6kA 230/400VAC 1polig B 25A (B25/1), 1TE (alte Baureihe - Anschlüsse nicht berührungssicher VBG4), N-Maß Tiefe =55mm | SIEMENS | 5SN1625 | 10
| Siemens 5SN3306 |  | REG LS Leitungsschutzschalter / N-Automat NG6A 220/380VAC 3polig Charakteristik G 6A (G6/3) 3TE (Anschlussklemmen nicht VBG4), N-Maß Tiefe =55mm | SIEMENS | 5SN3306 | 5
| Siemens 5SN3310 |  | REG LS Leitungsschutzschalter / N-Automat NG10A 220/380VAC 3polig Charakteristik G 10A (G10/3) 3TE (Anschlussklemmen nicht VBG4), N-Maß Tiefe =55mm | SIEMENS | 5SN3310 | 5
| Siemens 5SN3325 |  | REG LS Leitungsschutzschalter / N-Automat NG25A 220/380VAC 3polig Charakteristik G 25A (G25/3) 3TE (Anschlussklemmen nicht VBG4), N-Maß Tiefe =55mm | SIEMENS | 5SN3325 | 1
| Siemens 5SN71020KB30 |  | REG LS Leitungsschutzschalter / N-Automat G2A 220/380VAC 1polig Charakteristik G 2A (G2/1) mit Hilfskontakt 1S/1Ö (6A/250VAC) 1,5TE (Anschlussklemmen nicht VBG4), N-Maß Tiefe =55mm | SIEMENS | 5SN7102-0KB30 | 12
| Siemens 5SN73200KB30 |  | REG LS Leitungsschutzschalter / N-Automat G20A 220/380VAC 3polig Charakteristik G 20A (G20/3) mit Hilfskontakt 1S/1Ö (6A/250VAC) 3,5TE (Anschlussklemmen nicht VBG4), N-Maß Tiefe =55mm | SIEMENS | 5SN7320-0KB30 | 9
| Siemens 5SN73250KB30 |  | REG LS Leitungsschutzschalter / N-Automat G25A 220/380VAC 3polig Charakteristik G 25A (G25/3) mit Hilfskontakt 1S/1Ö (6A/250VAC) 3,5TE (Anschlussklemmen nicht VBG4), N-Maß Tiefe =55mm | SIEMENS | 5SN7325-0KB30 | 8
| Siemens 5SN73320KB30 |  | REG LS Leitungsschutzschalter / N-Automat G32A 220/380VAC 3polig Charakteristik G 32A (G32/3) mit Hilfskontakt 1S/1Ö (6A/250VAC) 3,5TE (Anschlussklemmen nicht VBG4), N-Maß Tiefe =55mm | SIEMENS | 5SN7332-0KB30 | 3
| Siemens 5SP37251 | 4001869251691 | SHU/SLS Hauptleitungsschutzschalter selektiv, 25kA, 440VAC, Charakteristik E 25A 3polig (3x1polig), vormontiert auf Sammelschienenadapter 5ST1324 (für 40mm-Sammelschienensystem) und beigelegten Sperrkappen 5ST1323 | SIEMENS | 5SP3725-1 Hauptleitungsschutzschalter E 25A 3pol. | 10
| Siemens 5SP38252 | 4001869315102 | SHU/SLS Hauptleitungsschutzschalter selektiv, 25kA, 440VAC, Charakteristik E 25A 3polig (3x1polig), mit integriertem Adapter für 40mm-Sammelschienensystem), Abgang Rahmenklemme (2,5-50qmm) und Federzugklemme (2,5-16qmm) | SIEMENS | 5SP3825-2 Hauptleitungsschutzschalter E 25A 3pol. | 6
| Siemens 5SP43807 | 4001869195445 | REG LS-Schalter 3-polig 10kA C 80A (C80/3), Tiefe 70mm | SIEMENS | 5SP4380-7 | 1
| Siemens 5SQ35600KV13 | 4001869073118 | REG LS Leitungsschutzschalter 6kA 230VAC 1polig+N B 13A (B13/1+N), 1TE (5SQ35600KV B13) | SIEMENS | 5SQ3560-0KV13 | 15
| Siemens 5ST1314 | 4001869071121 | Sammelschienenadapter 3-pol. f. SHU-Schalter 5SP3. (Bauform ABB S700), Schraubmontage (entspricht ABB S700 SA) | SIEMENS | 5ST1314 | 11
| Siemens 5ST1315 | 4001869071138 | Sammelschienenadapter 3-pol. f. SHU-Schalter 5SP3. (Bauform ABB S700) m. Zusatzklemmen | SIEMENS | 5ST1315 | 9
| Siemens 5ST1322 | 4001869162898 | Adapter f. SLS-Schalter (BF: ABB S701) f. 1 oder 2 Hutschienen | SIEMENS | 5ST1322 | 35
| Siemens 5ST1323 | 4001869162881 | Betätigungssperrkappe transparent f. SHU-Schalter 5SP3 (Bauform ABB S700) | SIEMENS | 5ST1323 | 19
| Siemens 5ST1325 | 4001869251783 | Einspeiseklemmensatz 3polig mit N- und PE-Klemme für SLS-/SHU-Schalter (= ABB S700 EKL) | SIEMENS | 5ST1325 | 7
| Siemens 5ST2116 | 4001869028200 | Berührungsschutzkappe f. Leitungsschutzschalter 5SX.. (N-Maß 55mm), schraubenlos | SIEMENS | 5ST2116 | 70
| Siemens 5ST2122 | 4001869028231 | REG Zubehör Füll und Distanzstück Kunststoff lichtgrau für Montage auf Hutschiene TS35, Bauhöhe 55mm (Siemens N-Maß), Breite 0,5TE | SIEMENS | 5ST2122 | 485
| Siemens 5ST2137 | 4001869028293 | Sammelschiene / Gabel-Kammschiene Cu 10qmm 1phasig Länge 210mm 12TE (12x1TE), isoliert mit Endkappen | SIEMENS | 5ST2137 | 1
| Siemens 5ST2142 | 4001869028330 | Sammelschiene / Gabel-Kammschiene Cu 16qmm 1phasig Länge 210mm 12TE (12x1TE), isoliert mit Endkappen | SIEMENS | 5ST2142 | 20
| Siemens 5ST2154 | 4001869028446 | Gabel-Kammschiene / Sammelschiene Cu 16qmm isoliert 3phasig+N, max. 65A, Länge 56TE (14x4x1TE) | SIEMENS | 5ST2154 Gabel-Kammschiene 4pol. (3+N) | 9
| Siemens 5ST2170 | 4001869028583 | Griffsperre f. Leitungsschutzschalter LS 5SX…, transparent, montierbar in Ein-Stellung | SIEMENS | 5ST2170 | 9
| Siemens 5ST2177 | 4001869070834 | Klemmenabdeckung f. Leitungsschutzschalter 5SX2.. / 5SX4.. | SIEMENS | 5ST2177 | 50
| Siemens 5ST2201 | 4001869028620 | Tragschiene Hutschiene TS35 Breite 4TE Kunststoff, teilbar | SIEMENS | 5ST2201 | 8
| Siemens 5ST3011 | 4001869187419 | REG Hilfsstromschalter / Hilfsschalter 2S (max. 6A/230VAC) für seitlichen Anbau an REG LS-Schalter 5SY.. bzw. 5SP4.., 0,5TE | SIEMENS | 5ST3011 Hilfsschalter 2S für 5SY. bzw. 5SP4. | 3
| Siemens 5ST3611 | 4001869318288 | Sammelschiene / Stift-Kammschiene Cu 10qmm 2phasig + 0,5TE (L1/L2+0,5TE) Länge 120mm 7,5TE (3x2TE mit Hilfskontakt/Signalkontakt 0,5TE), isoliert | SIEMENS | 5ST3611 Stift-Kammschiene 10qmm 3x 2-pol. + 0,5TE | 9
| Siemens 5ST3616 | 4001869318332 | Sammelschiene / Stiftsammelschiene / Kammschiene isoliert für LS-Schalter 10qmm 3polig 2x3phasig-0,5TE (für 2x 3TE + Hilfsschalter 0,5TE) | SIEMENS | 5ST3616 | 9
| Siemens 5ST3632 | 4001869318431 | Stift-Sammelschienen / Kammschiene Cu 16qmm 1phasig, isoliert für REG 12x1TE (12TE) Länge 212mm | SIEMENS | 5ST3632 | 45
| Siemens 5ST3646 | 4001869318561 | Sammelschiene / Stift-Kammschiene Cu 16qmm 3phasig + 0,5TE (L1/L2/L3+0,5TE) Länge 115mm 6,5TE (2x3TE mit Hilfskontakt/Signalkontakt 0,5TE), isoliert | SIEMENS | 5ST3646 Stift-Kammschiene 16qmm 2x 3-pol. + 0,5TE | 6
| Siemens 5ST3647 | 4001869318578 | Sammelschiene / Stift-Kammschiene Cu 16qmm 3phasig + 0,5TE (L1/L2/L3+0,5TE) Länge 240mm 14TE (4x3TE mit Hilfskontakt/Signalkontakt 0,5TE), isoliert | SIEMENS | 5ST3647 Stift-Kammschiene 16qmm 4x 3-pol. + 0,5TE | 6
| Siemens 5ST3718 | 4001869215433 | Zubehör für Sammelschiene / Kammschiene für Leitungsschutzschalter, Endkappe Kunststoff lichtgrau für 4polige Sammelschiene | SIEMENS | 5ST3718 Endkappe für Sammelschiene 4-polig | 8
| Siemens 5ST3730 | 4001869312996 | Sammelschiene / Stift-Kammschiene Cu 10qmm 1phasig Länge 214mm 12TE (12x1TE), isoliert mit Endkappen | SIEMENS | 5ST3730 | 7
| Siemens 5ST3734 | 4001869313030 | Sammelschiene / Stift-Kammschiene Cu 10qmm 2phasig (L1/L2) Länge 214mm 12TE (6x2TE), isoliert mit Endkappen | SIEMENS | 5ST3734 Stift-Kammschiene 10qmm 2-pol. 12TE | 63
| Siemens 5ST3736 | 4001869313054 | Sammelschiene / Stift-Kammschiene Cu 10qmm 2phasig + Hilfskontakt (L1/L2/0,5TE frei) Länge 214mm 12TE (5x2,5TE), isoliert mit Endkappen | SIEMENS | 5ST3736 | 7
| Siemens 5ST37461 | 4001869468747 | Stift-Kammschiene / Sammelschiene 10qmm grau isoliert, 4phasig, Länge 925,6mm, Kontaktfolge L1-N-leer-L2-N-leer-L3-N-leer… | SIEMENS | 5ST3746-1 Stift-Kammschiene 4pol. | 2
| Siemens 5ST37641 | 4001869468709 | Sammelschiene / Stiftsammelschiene / Kammschiene isoliert für LS-Schalter 10qmm 1polig 28 Anschlüsse Kontaktabstand 27x2TE (Länge 54TE = 1000mm) | SIEMENS | 5ST3764-1 Stift-Sammelschiene 1-polig 27x 2TE | 7
| Siemens 5ST37830 | 4001869566566 | Sammelschiene / Stiftsammelschiene / Kammschiene Cu 10qmm 4polig (3polig+N) isoliert, für Einspeisung über FI 4polig (L1/L2/L3/N auf 4TE) und Verteilung auf 8 Kompakt-LS-Schalter 1polig+N Anschlussfolge L1-N-L2-N-L3-N-L1-N-L2-N-L3-N-L1-N-L2-N, Phase oben je 1TE / N unten je 0,5TE versetzt, (Länge 12TE = 214mm), schneidbar, verschließbar per Endkappe Siemens 5ST3788-0 (nicht im Lieferumfang) | SIEMENS | 5ST3783-0 Stift-Sammelschiene 10qmm FI 4p. Und 8 Kompakt 3-polig+N | 1
| Siemens 5ST37880 | 4001869566856 | Zubehör für Kammschiene / Sammelschiene kompakt, Endkappe Isolierstoff lichtgrau | SIEMENS | 5ST3788-0 Endkappe für Samelschiene Kompakt | 14
| Siemens 5ST3803 | 4001869225975 | Absperrvorrichtung mit Vorhängeschloss / Bügelschloss (Burgwächter C-Line) für Leitungsschutzschalter 5SY.. / 5SP.. sowie für Schalter 5TE8.. mit 2 Schlüsseln | SIEMENS | 5ST3803 | 3
| Siemens 5ST3806 | 4001869403656 | Zubehör Absperrvorrichtung für Leitungsschutzschalter 5SL…bzw. 5SV… bzw. 5TL1… | SIEMENS | 5ST3806 Absperrvorrichtung für LS | 1
| Siemens 5SX21017 | 4001869030708 | REG LS Leitungsschutzschalter 6kA 230/400VAC 1polig C 1A (C1/1), 1TE, N-Maß Tiefe =55mm | SIEMENS | 5SX2101-7 Leitungsschutzschalter C 1A 1pol. | 3
| Siemens 5SX21027 | 4001869030739 | REG LS Leitungsschutzschalter 6kA 230/400VAC 1polig C 2A (C2/1), 1TE, N-Maß Tiefe =55mm | SIEMENS | 5SX2102-7 Leitungsschutzschalter C 2A 1pol. | 1
| Siemens 5SX21045 | 4001869030784 | REG LS Leitungsschutzschalter A 4A 1pol. 6kA 230/400V (A4/1), N-Maß Tiefe =55mm (Charakteristik A = Überlastauslöser 1,13-1,45xIn 1h und Kurzschlussauslöser AC 2-3xIn / DC 1,5xIn, für Einsatz für Halbleiterschutz) | SIEMENS | 5SX2104-5 Leitungsschutzschalter A 4A 1pol. | 6
| Siemens 5SX21065 | 4001869030838 | REG LS Leitungsschutzschalter A 6A 1pol. 6kA 230/400V (A6/1), N-Maß Tiefe =55mm (Charakteristik A = Überlastauslöser 1,13-1,45xIn 1h und Kurzschlussauslöser AC 2-3xIn / DC 1,5xIn, für Einsatz für Halbleiterschutz) | SIEMENS | 5SX2106-5 Leitungsschutzschalter A 6A 1pol. | 16
| Siemens 5SX21087 | 4001869030876 | REG LS Leitungsschutzschalter 6kA 230/400VAC 1polig C 8A (C8/1), 1TE, N-Maß Tiefe =55mm | SIEMENS | 5SX2108-7 Leitungsschutzschalter C 8A 1pol. | 4
| Siemens 5SX21108 | 4001869030920 | REG LS Leitungsschutzschalter D 10A 1pol. 6kA 230/400V (D10/1), 1TE, N-Maß Tiefe =55mm, (Charakteristik D = Überlastauslöser 1,13-1,45xIn 1h und Kurzschlussauslöser 10-20xIn, für Einsatz mit stark induktiver oder kapazitiver Last, z. B. Trafos, Kondensatoren, Magnete o. ä.) | SIEMENS | 5SX2110-8 | 7
| Siemens 5SX21147 | 4001869030968 | REG LS Leitungsschutzschalter C 0,3A 1pol. 6kA 230/400V (C0,3/1), 1TE, N-Maß Tiefe =55mm | SIEMENS | 5SX2114-7 | 2
| Siemens 5SX21327 | 4001869031149 | REG LS Leitungsschutzschalter 6kA 230/400VAC 1polig C 32A (C32/1), 1TE, N-Maß Tiefe =55mm | SIEMENS | 5SX2132-7 Leitungsschutzschalter C 32A 1pol. | 1
| Siemens 5SX21407 | 4001869031187 | REG LS Leitungsschutzschalter 6kA 230/400VAC 1polig C 40A (C40/1), 1TE, N-Maß Tiefe =55mm | SIEMENS | 5SX2140-7 Leitungsschutzschalter C 40A 1pol. | 1
| Siemens 5SX22017 | 4001869031279 | REG LS Leitungsschutzschalter 6kA 230/400VAC 2polig C 1A (C1/2), 2TE, N-Maß Tiefe =55mm | SIEMENS | 5SX2201-7 Leitungsschutzschalter C 1A 2pol. | 6
| Siemens 5SX22027 | 4001869031309 | REG LS Leitungsschutzschalter 6kA 230/400VAC 2polig C 2A (C2/2), 2TE, N-Maß Tiefe =55mm | SIEMENS | 5SX2202-7 Leitungsschutzschalter C 2A 2pol. | 31
| Siemens 5SX22037 | 4001869031330 | REG LS Leitungsschutzschalter C 3A 2pol. 6kA 230/400V (C3/2), N-Maß Tiefe =55mm | SIEMENS | 5SX2203-7 | 2
| Siemens 5SX22057 | 4001869031385 | REG LS Leitungsschutzschalter 6kA 230/400VAC 2polig C 0,5A (C0,5/2), 2TE, N-Maß Tiefe =55mm | SIEMENS | 5SX2205-7 Leitungsschutzschalter C 0,5A 2pol. | 4
| Siemens 5SX22066 | 4001869031415 | REG LS Leitungsschutzschalter B 6A 2pol. 6kA 230/400V (B6/2), N-Maß Tiefe =55mm | SIEMENS | 5SX2206-6 | 3
| Siemens 5SX22068 | 4001869031439 | REG LS Leitungsschutzschalter D 6A 2pol. 6kA 230/400V (D6/2), N-Maß Tiefe =55mm, (Charakteristik D = Überlastauslöser 1,13-1,45xIn 1h und Kurzschlussauslöser 10-20xIn, für Einsatz mit stark induktiver oder kapazitiver Last, z. B. Trafos, Kondensatoren, Magnete o. ä.) | SIEMENS | 5SX2206-8 | 1
| Siemens 5SX22107 | 4001869031484 | REG LS Leitungsschutzschalter 6kA 230/400VAC 2polig C 10A (C10/2), 2TE, N-Maß Tiefe =55mm | SIEMENS | 5SX2210-7 Leitungsschutzschalter C 10A 2pol. | 2
| Siemens 5SX22136 | 4001869031507 | REG LS Leitungsschutzschalter B 13A 2pol. 6kA 230/400V (B13/2), N-Maß Tiefe =55mm | SIEMENS | 5SX2213-6 | 1
| Siemens 5SX22137 | 4001869031514 | REG LS Leitungsschutzschalter C 13A 2pol. 6kA 230/400V (C13/2), N-Maß Tiefe =55mm | SIEMENS | 5SX2213-7 | 3
| Siemens 5SX22157 | 4001869031545 | REG LS Leitungsschutzschalter C 1,6A 2pol. 6kA 230/400V (C1,5/2), N-Maß Tiefe =55mm | SIEMENS | 5SX2215-7 Leitungsschutzschalter C 1,6A 2pol. | 23
| Siemens 5SX22166 | 4001869031576 | REG LS Leitungsschutzschalter 6kA 230/400VAC 2polig B 16A (B16/2), 2TE, N-Maß Tiefe =55mm | SIEMENS | 5SX2216-6 | 15
| Siemens 5SX22167 | 4001869031583 | REG LS Leitungsschutzschalter 6kA 230/400VAC 2polig C 16A (C16/2), 2TE, N-Maß Tiefe =55mm | SIEMENS | 5SX2216-7 Leitungsschutzschalter C 16A 2pol. | 1
| Siemens 5SX22207 | 4001869031620 | REG LS Leitungsschutzschalter 6kA 230/400VAC 2polig C 20A (C20/2), 2TE, N-Maß Tiefe =55mm | SIEMENS | 5SX2220-7 Leitungsschutzschalter C 20A 2pol. | 2
| Siemens 5SX23027 | 4001869031859 | REG LS Leitungsschutzschalter 6kA 230/400VAC 3polig C 2A (C2/3), 3TE, N-Maß Tiefe =55mm | SIEMENS | 5SX2302-7 Leitungsschutzschalter C 2A 3pol. | 4
| Siemens 5SX23066 | 4001869031965 | REG LS Leitungsschutzschalter 3-polig 6kA B 6A (B6/3), N-Maß Tiefe =55mm | SIEMENS | 5SX2306-6 | 8
| Siemens 5SX23087 | 4001869031996 | REG LS Leitungsschutzschalter 3-polig 6kA C 8A (C8/3) 3TE, N-Maß Tiefe =55mm | SIEMENS | 5SX2308-7 | 3
| Siemens 5SX23136 | 4001869032054 | REG LS Leitungsschutzschalter 3-polig 6kA B 13A (B13/3), N-Maß Tiefe =55mm | SIEMENS | 5SX2313-6 | 4
| Siemens 5SX23256 | 4001869032207 | REG LS Leitungsschutzschalter 6kA 230/400VAC 3polig B 25A (B25/3), 3TE, N-Maß Tiefe =55mm | SIEMENS | 5SX2325-6 Leitungsschutzschalter B 25A 3pol. | 19
| Siemens 5SX24107 | 4001869032375 | REG LS Leitungsschutzschalter 4-polig 6kA C 10A (C10/4), N-Maß Tiefe =55mm | SIEMENS | 5SX2410-7 | 23
| Siemens 5SX25106 | 4001869032511 | REG LS Leitungsschutzschalter 6kA 230VAC 1polig+N B 10A (B10/1+N), 2TE, N-Maß Tiefe =55mm | SIEMENS | 5SX2510-6 Leitungsschutzschalter B 10A 2pol | 1
| Siemens 5SX25137 | 4001869032573 | REG LS Leitungsschutzschalter 1-polig+N 6kA C 13A (C13/1+N), N-Maß Tiefe =55mm | SIEMENS | 5SX2513-7 | 2
| Siemens 5SX25166 | 4001869032597 | REG LS Leitungsschutzschalter 6kA 230/400VAC 1polig+N B 16A (B16/1+N), 2TE, N-Maß Tiefe =55mm | SIEMENS | 5SX2516-6 | 2
| Siemens 5SX26106 | 4001869032870 | REG LS Leitungsschutzschalter B 10A 3pol.+N 6kA 230/400V (B10/3+N), N-Maß Tiefe =55mm | SIEMENS | 5SX2610-6 | 1
| Siemens 5SX26136 | 4001869032900 | REG LS Leitungsschutzschalter 3-polig+N 6kA B 13A (B13/3+N), N-Maß Tiefe =55mm | SIEMENS | 5SX2613-6 | 2
| Siemens 5SX26327 | 4001869033037 | REG LS Leitungsschutzschalter C 32A 3pol.+N 6kA 230/400V (C32/3+N), N-Maß Tiefe =55mm | SIEMENS | 5SX2632-7 | 1
| Siemens 5SX41057 | 4001869033174 | REG LS Leitungsschutzschalter C 0,5A 1pol. 10kA 230/400V (C0,5/1), N-Maß Tiefe =55mm | SIEMENS | 5SX4105-7 | 3
| Siemens 5SX41106 | 4001869033242 | REG LS Leitungsschutzschalter B 10A 1pol. 10kA 230/400V (B10/1), N-Maß Tiefe =55mm | SIEMENS | 5SX4110-6 | 1
| Siemens 5SX41327 | 4001869033402 | REG LS Leitungsschutzschalter 1-polig 10kA C 32A (C32/1), N-Maß Tiefe =55mm | SIEMENS | 5SX4132-7 | 4
| Siemens 5SX42047 | 4001869033488 | REG LS Leitungsschutzschalter C 4A 2pol. 10kA 230/400V (C4/2), N-Maß Tiefe =55mm | SIEMENS | 5SX4204-7 | 2
| Siemens 5SX42066 | 4001869033501 | REG LS Leitungsschutzschalter B 6A 2pol. 10kA 230/400V (B6/2), N-Maß Tiefe =55mm | SIEMENS | 5SX4206-6 | 2
| Siemens 5SX42067 | 4001869033518 | REG LS Leitungsschutzschalter C 6A 2pol. 10kA 230/400V (C6/2), N-Maß Tiefe =55mm | SIEMENS | 5SX4206-7 | 1
| Siemens 5SX42327 | 4001869033655 | REG LS Leitungsschutzschalter 2-polig 10kA C 32A (C32/2), N-Maß Tiefe =55mm | SIEMENS | 5SX4232-7 | 1
| Siemens 5SX43106 | 4001869033785 | REG LS Leitungsschutzschalter B 10A 3pol. 10kA 230/400V (B10/3), N-Maß Tiefe =55mm | SIEMENS | 5SX4310-6 | 2
| Siemens 5SX45407 | 4001869034355 | REG LS Leitungsschutzschalter 1-polig+N 10kA C 40A (C40/1+N), N-Maß Tiefe =55mm | SIEMENS | 5SX4540-7 | 2
| Siemens 5SX51047 | 4001869034652 | REG LS Leitungsschutzschalter C 4A 1pol. 10kA DC220V / 4,5kA AC230V Allstrom (C4/1), N-Maß Tiefe =55mm | SIEMENS | 5SX5104-7 Leitungsschutzschalter AC/DC C 4A 1pol. | 17
| Siemens 5SX51066 | 4001869034676 | REG LS Leitungsschutzschalter B 6A 1pol. 10kA DC220V / 4,5kA AC230V Allstrom (B6/1), N-Maß Tiefe =55mm | SIEMENS | 5SX5106-6 | 1
| Siemens 5SX51106 | 4001869034706 | REG LS Leitungsschutzschalter B 10A 1pol. 10kA DC220V / 4,5kA AC230V Allstrom (B10/1), N-Maß Tiefe =55mm | SIEMENS | 5SX5110-6 | 1
| Siemens 5SX51137 | 4001869034737 | REG LS Leitungsschutzschalter C 13A 1pol. 10kA DC220V / 4,5kA AC230V Allstrom (C13/1), N-Maß Tiefe =55mm | SIEMENS | 5SX5113-7 Leistungsschutzschalter AC/DC C 13A 1pol. | 1
| Siemens 5SX51257 | 4001869034805 | REG LS Leitungsschutzschalter C 25A 1pol. 10kA DC220V / 4,5kA AC230V Allstrom (C25/1), N-Maß Tiefe =55mm | SIEMENS | 5SX5125-7 Leistungsschutzschalter AC/DC C 25A 1pol. | 3
| Siemens 5SX52047 | 4001869034867 | REG LS Leitungsschutzschalter 2-polig 4,5kA C 4A (AC/DC-Ausführung) (C4/2), N-Maß Tiefe =55mm | SIEMENS | 5SX5204-7 | 1
| Siemens 5SX9100 | 4001869006178 | REG Hilfsschalter 1S 1Ö f. seitlichen Anbau (rechts) an LS 5SX2../ 5SX4../ 5SX5.., 0,5TE, N-Maß Tiefe =55mm | SIEMENS | 5SX9100 | 25
| Siemens 5SX9200 | 4001869006185 | REG Fehlersignalschalter 1S/1Ö f. Anbau an 5SX2 bis 5SX5, N-Maß Tiefe =55mm | SIEMENS | 5SX9200 | 5
| Siemens 5SX9360 | 4001869066257 | REG Arbeitsstromauslöser / Fernauslöser Us: 110..415VAC bzw. 110VDC, für seitlichen Anbau an REG LS Leitungsschutzschalter 5SX6. bzw. 5SX7., 1TE, N-Maß Tiefe =55mm | SIEMENS | 5SX9360 | 5
| Siemens 5SY41046 | 4001869468648 | REG LS Leitungsschutzschalter 10kA 230/400VAC 1polig B 4A (B4/1), 1TE | SIEMENS | 5SY4104-6 Leitungsschutzschalter B 4A 1pol. | 12
| Siemens 5SY41206 | 4001869181226 | REG LS Leitungsschutzschalter 10kA 230/400VAC 1polig B 20A (B20/1), 1TE | SIEMENS | 5SY4120-6 Leitungsschutzschalter B 20A 1pol. | 6
| Siemens 5SY42025 | 4001869201153 | REG LS-Schalter A 2A 2pol. 10kA 230/400V (A2/2) | SIEMENS | 5SY4202-5 | 1
| Siemens 5SY42047 | 4001869181615 | REG LS Leitungsschutzschalter 10kA 230/400VAC 2polig Charakteristik C 4A (C4/2), 2TE | SIEMENS | 5SY4204-7 Leitungsschutzschalter C 4A 2pol. | 12
| Siemens 5SY42057 | 4001869181561 | REG LS-Schalter C 0,5A 2pol. 10kA 230/400V (C0,5/2) | SIEMENS | 5SY4205-7 | 2
| Siemens 5SY60166KV | 4001869222080 | REG LS Leitungsschutzschalter 6kA 230VAC 1polig-N B 16A (B16/1+N), 1TE | SIEMENS | 5SY6016-6KV | 27
| Siemens 5SY61028 | 4001869246185 | REG LS Leitungsschutzschalter D 2A 1pol. 6kA 230/400V (D2/1), 1TE (Charakteristik D = Überlastauslöser 1,13-1,45xIn 1h und Kurzschlussauslöser 10-20xIn, für Einsatz mit stark induktiver oder kapazitiver Last, z. B. Trafos, Kondensatoren, Magnete o. ä.) | SIEMENS | 5SY6102-8 | 11
| Siemens 5SY61087 | 4001869246048 | REG LS Leitungsschutzschalter 6kA 230/400VAC 1polig C 8A (C8/1), 1TE | SIEMENS | 5SY6108-7 Leitungsschutzschalter C 8A 1pol. | 5
| Siemens 5SY61137 | 4001869246062 | REG LS Leitungsschutzschalter 6kA 230/400VAC 1polig C 13A (C13/1), 1TE | SIEMENS | 5SY6113-7 | 16
| Siemens 5SY61168 | 4001869246253 | REG LS Leitungsschutzschalter 6kA 230/400VAC 1polig D 16A (D16/1), 1TE (Charakteristik D = Überlastauslöser 1,13-1,45xIn 1h und Kurzschlussauslöser 10-20xIn, für Einsatz mit stark induktiver oder kapazitiver Last, z. B. Trafos, Kondensatoren, Magnete o. ä.) | SIEMENS | 5SY6116-8 Leitungsschutzschalter D 16A 1pol. | 52
| Siemens 5SY61206 | 4001869245904 | REG LS Leitungsschutzschalter 6kA 230/400VAC 1polig B 20A (B20/1), 1TE | SIEMENS | 5SY6120-6 Leitungsschutzschalter B 20A 1pol. | 11
| Siemens 5SY61207 | 4001869246086 | REG LS Leitungsschutzschalter 6kA 230/400VAC 1polig C 20A (C20/1), 1TE | SIEMENS | 5SY6120-7 Leitungsschutzschalter C 20A 1pol. | 9
| Siemens 5SY61256 | 4001869245911 | REG LS Leitungsschutzschalter 6kA 230/400VAC 1polig B 25A (B25/1), 1TE | SIEMENS | 5SY6125-6 Leitungsschutzschalter B 25A 1pol. | 10
| Siemens 5SY61257 | 4001869246093 | REG LS Leitungsschutzschalter 6kA 230/400VAC 1polig C 25A (C25/1), 1TE | SIEMENS | 5SY6125-7 Leitungsschutzschalter C 25A 1pol. | 12
| Siemens 5SY61326 | 4001869245928 | REG LS Leitungsschutzschalter 6kA 230/400VAC 1polig B 32A (B32/1), 1TE | SIEMENS | 5SY6132-6 Leitungsschutzschalter B 32A 1pol. | 34
| Siemens 5SY61327 | 4001869246109 | REG LS Leitungsschutzschalter 6kA 230/400VAC 1polig C 32A (C32/1), 1TE | SIEMENS | 5SY6132-7 Leitungsschutzschalter C 32A 1pol. | 34
| Siemens 5SY61406 | 4001869245935 | REG LS Leitungsschutzschalter 6kA 230/400VAC 1polig B 40A (B40/1), 1TE | SIEMENS | 5SY6140-6 Leitungsschutzschalter B 40A 1pol. | 9
| Siemens 5SY62067 | 4001869246499 | REG LS Leitungsschutzschalter 6kA 230/400VAC 2polig C 6A (C6/2), 2TE | SIEMENS | 5SY6206-7 Leitungsschutzschalter C 6A 2pol. | 23
| Siemens 5SY62167 | 4001869246536 | REG LS Leitungsschutzschalter 6kA 230/400VAC 2polig C 16A (C16/2), 2TE | SIEMENS | 5SY6216-7 Leitungsschutzschalter C 16A 2pol. | 32
| Siemens 5SY63066 | 4001869246789 | REG LS Leitungsschutzschalter 6kA 230/400VAC 3polig B 6A (B6/3), 3TE | SIEMENS | 5SY6306-6 Leitungsschutzschalter B 6A 3pol. | 2
| Siemens 5SY63206 | 4001869246826 | REG LS Leitungsschutzschalter 6kA 230/400VAC 3polig B 20A (B20/3), 3TE | SIEMENS | 5SY6320-6 Leitungsschutzschalter B 20A 3pol. | 5
| Siemens 5SY63207 | 4001869247007 | REG LS Leitungsschutzschalter 6kA 230/400VAC 3polig Charakteristik C 20A (C20/3), 3TE | SIEMENS | 5SY6320-7 Leitungsschutzschalter C 20A 3pol. | 11
| Siemens 5SY63326 | 4001869246840 | REG LS Leitungsschutzschalter 6kA 230/400VAC 3polig B 32A (B32/3), 3TE | SIEMENS | 5SY6332-6 Leitungsschutzschalter B 32A 3pol. | 1
| Siemens 5SY63406 | 4001869246857 | REG LS Leitungsschutzschalter 6kA 230/400VAC 3polig B 40A (B40/3), 3TE | SIEMENS | 5SY6340-6 | 3
| Siemens 5SY63636 | 4001869246871 | REG LS Leitungsschutzschalter 6kA 230/400VAC 3polig B 63A (B63/3), 3TE | SIEMENS | 5SY6363-6 Leitungsschutzschalter B 63A 3pol. | 1
| Siemens 5SY64257 | 4001869247472 | REG LS Leitungsschutzschalter 6kA 230/400VAC 4polig C 25A (C25/4), 4TE | SIEMENS | 5SY6425-7 Leitungsschutzschalter C 25A 4pol. | 11
| Siemens 5SY65167 | 4001869247908 | REG LS Leitungsschutzschalter 6kA 230/400VAC 1polig+N C 16A (C16/1+N), 2TE | SIEMENS | 5SY6516-7 Leitungsschutzschalter C 16A 1pol.+N | 1
| Siemens 5SY66107 | 4001869248356 | REG LS Leitungsschutzschalter 6kA 230/400VAC 3polig+N C 10A (C10/3+N), 4TE | SIEMENS | 5SY6610-7 | 12
| Siemens 5SY66167 | 4001869248370 | REG LS Leitungsschutzschalter 6kA 230/400VAC 3polig+N C 16A (C16/3+N), 4TE | SIEMENS | 5SY6616-7 | 9
| Siemens 5SY66206 | 4001869248202 | REG LS Leitungsschutzschalter 6kA 230/400VAC 3polig+N B 20A (B20/3+N), 4TE | SIEMENS | 5SY6620-6 | 9
| Siemens 5SY66207 | 4001869248387 | REG LS Leitungsschutzschalter 6kA 230/400VAC 3polig+N C 20A (C20/3+N), 4TE | SIEMENS | 5SY6620-7 | 2
| Siemens 5SY73137 | 4001869191201 | REG LS-Schalter C 13A 3pol. 15kA 230/400V (C13/3) | SIEMENS | 5SY7313-7 | 1
| Siemens 5SY73206 | 4001869191041 | REG LS-Schalter B 20A 3pol. 15kA 230/400V (B20/3) | SIEMENS | 5SY7320-6 | 1
| Siemens 5SY73326 | 4001869191065 | REG LS Leitungsschutzschalter 15kA 230/400VAC 3polig B 32A (B32/3), 3TE | SIEMENS | 5SY7332-6 Leitungsschutzschalter B 32A 3pol. | 5
| Siemens 5SY83327 | 4001869263748 | REG LS Leitungsschutzschalter 30kA 230/400VAC 3polig C 32A (C32/3), 3TE | SIEMENS | 5SY8332-7 Leitungsschutzschalter C 32A 3pol. | 1
| Siemens 5SZ6466 | 4001869037639 | REG FI Fehlerstromschutzschalter 10kA Typ A 220/380VAC 63A 4polig 300mA, 4TE, Baureihe Siemens NFI-Schutzschalter, N-Maß Tiefe =55mm | SIEMENS | 5SZ6466 Fehlerstromschutzschalter NFI 63A/4-pol./300mA Typ A, N-Maß | 1
| Siemens 5TA2112 | 4001869038001 | Delta UP-Einsatz Ausschalter 2polig (2S) max. 10A/250VAC, Stecklemmenanschluss | SIEMENS | 5TA2112 UP-Einsatz Ausschalter 2-polig | 36
| Siemens 5TA2118 | 4001869038032 | Delta UP-Einsatz Doppel-Wechselschalter max. 10A/250VAC, Steckklemmenanschluss | SIEMENS | 5TA2118 | 13
| Siemens 5TA2128 | 4001869038094 | Delta UP-Einsatz Serienschalter 1S+1S max. 10A/250VAC, geeignet für verschraubbare Doppelwippe (Delta Schulprogramm) | SIEMENS | 5TA2128 Delta UP-Einsatz Serienschalter für Schulprogramm | 1
| Siemens 5TA2150 | 4001869038131 | Delta UP-Einsatz Kontroll-Ausschalter 1pol. 230V, mit LED-Kontrolllampenelement 5TG7333 (orange) | SIEMENS | 5TA2150 Delta UP-Einsatz Kontrollschalter 230V | 1
| Siemens 5TA2155 | 4001869038155 | Delta UP-Einsatz Serienschalter max. 10A/250VAC, Steckklemmenanschluss | SIEMENS | 5TA2155 Delta UP-Einsatz Serienschalter | 1
| Siemens 5TA2162 | 4001869175959 | Delta UP-Einsatz Ausschalter 2pol. | SIEMENS | 5TA2162 | 1
| Siemens 5TA3218 | 4001869005249 | AP IP20 elektroweiß Kontroll-Wechselschalter, 65x65mm, mit Glimmlampe 5TG4230 250V | SIEMENS | 5TA3218 | 10
| Siemens 5TA3220 | 4001869038179 | AP-Schalter Kontroll-Aus IP20 cw. | SIEMENS | 5TA3220 | 6
| Siemens 5TA3222 | 4001869292427 | AP-Schalter Aus 2pol. IP20 cw. | SIEMENS | 5TA3222 | 29
| Siemens 5TA3225 | 4001869005232 | AP IP20 elektroweiß Serienschalter | SIEMENS | 5TA3225 | 1
| Siemens 5TA3226 | 4001869005225 | AP IP20 elektroweiß Universalschalter / Aus-/Wechselschalter, 65x65mm | SIEMENS | 5TA3226 | 8
| Siemens 5TA3227 | 4001869071183 | AP-Schalter Kreuz IP20 cw. | SIEMENS | 5TA3227 | 9
| Siemens 5TA4682 | 4011721014463 | FR AP Ausschalter 2polig grau/blau DIN49200 schlagfest IP55 | SIEMENS | 5TA4682 | 19
| Siemens 5TA4686 | 4011721014524 | FR AP IP55 schlagfest hellgrau/blau Wechselschalter mit Fenster neutral, mit Glimmlampe 5TG4290 250V | SIEMENS | 5TA4686 | 10
| Siemens 5TA4691 | 4011721014777 | FR-AP-Ausschalter 1polig 20A schlagfest grau m. Knebel schwarz, IP44, Steuerschalter im AP-Gehäuse | SIEMENS | 5TA4691 | 4
| Siemens 5TA4707 | 4001869002477 | FR AP IP44 hellgrau/dunkelgrau Schalter Kreuzschalter | SIEMENS | 5TA4707 FR-AP-Kreuzschalter, IP44 | 3
| Siemens 5TA4710 | 4001869002507 | FR AP IP44 hellgrau/dunkelgrau Schalter Kontroll-Wechselschalter mit Glimmlampe 230V | SIEMENS | 5TA4710 FR-AP-Kontroll-Wechselschalter 230V, IP44 | 27
| Siemens 5TA4711 | 4001869038223 | FR AP IP44 hellgrau/dunkelgrau Ausschalter 1polig mit Orientierungslampe / Glimmlampe 5TG7332 230V, nach Arbeitsstättenverordnung | SIEMENS | 5TA4711 | 35
| Siemens 5TA4741 | 4001869002491 | FR AP IP44 hellgrau/dunkelgrau Ausschalter 1polig beleuchtet, mit Glimmlampe, Aufdruck "Heizung Notschalter", als Heizungsnotschalter 1S | SIEMENS | 5TA4741 FR-AP-Heizungsnotschalter 1-polig, beleuchtet, IP44 | 7
| Siemens 5TA4742 | 4001869038254 | FR AP IP44 hellgrau/dunkelgrau Ausschalter 2polig beleuchtet, mit Glimmlampe, Aufdruck "Heizung Notschalter" | SIEMENS | 5TA4742 | 2
| Siemens 5TA7620 | 4001869038322 | Delta UP-Einsatz Jalousietaster und Jalousieschalter 2-polig mit Knebel und Zentralplatte 50x50mm elektroweiß (Vedder 229/2) | SIEMENS | 5TA7620 | 5
| Siemens 5TA7651 | 4001869038513 | FR-AP Jalousie-Schlüsselschalter IP44 rechts u. links tastend, 1pol. 10A, m. 2 Schlüsseln | SIEMENS | 5TA7651 | 1
| Siemens 5TA7662 | 4001869038544 | Delta i-system titanweiß / Delta Plus titanweiß UP-Einsatz Jalousie-Schlüsselschalter mit Zentralplatte 55mm x 55mm mit Aufdruck Pfeil-Symbole Auf/Ab, Schaltstellungen beidseitig tastend und/oder rastend, einstellbar als Jalousieschlüsseltaster oder -Tastrastschalter 1polig max. 10A/250VAC, komplett mit Schloss und 2 Schlüsseln, enthält UP-Drehschalter-Einsatz Vedder 228.9/1, Schraubanschluss | SIEMENS | 5TA7662 i-system titanweiß UP-Jalousie-Schlüsselschalter, Schloss, 2 Schlüssel | 10
| Siemens 5TA7671 | 4001869038629 | Delta Plus / i-system elektroweiß UP-Einsatz Jalousie-Knebelschalter 1polig (10A/230VAC) rechts und links je mit Tast- und Rastfunktion, mit Zentralplatte 55x55mm mit Symbolen AUF/AB, mit Drehknebel | SIEMENS | 5TA7671 | 6
| Siemens 5TA7673 | 4001869038643 | Delta i-system elektroweiß / Delta Plus elektroweiß UP-Einsatz Jalousie-Schlüsselschalter mit Zentralplatte 55mm x 55mm mit Aufdruck Pfeil-Symbole Auf/Ab, Schaltstellungen beidseitig tastend und/oder rastend, einstellbar als Jalousieschlüsseltaster oder -Tastrastschalter 1polig max. 10A/250VAC, komplett mit Schloss und 2 Schlüsseln, enthält UP-Drehschalter-Einsatz Vedder 228.9/1, Schraubanschluss | SIEMENS | 5TA7673 i-system elektroweiß UP-Jalousie-Schlüsselschalter, Schloss, 2 Schlüssel | 9
| Siemens 5TA7683 | 4001869159157 | Delta Profil titanweiß UP-Einsatz Jalousie-Schlüsselschalter I-0-II rastend 1polig (Umschalter) für Profilhalbzylinder, mit Zentralplatte 65x65mm | SIEMENS | 5TA7683 | 1
| Siemens 5TC1013 | 4001869374147 | Delta i-system carbonmetallic (antrazit- / schwarz-metallic) UP-Einsatz Schuko-Steckdose mit FI Fehlerstromschutzschalter 230VAC 50Hz 16A/2pol./ Auslösefehlerstrom 30mA, mit Kinderschutz, mit Zentralplatte 55x55mm und Prüftaste, für Kombination in Rahmen aus dem Schalterprogramm Delta Line / Delta Miro, geeignet zur Absicherung weiterer Steckdosen am Installationsort | SIEMENS | 5TC1013 i-system carbonmetallic UP-Einsatz FI-Schuko-Steckdose | 8
| Siemens 5TC1301 | 4001869252254 | DELTA i-system titanweiß Taste sys als Bedienelement für Schalter- und Dimmer-Einsätze sys | SIEMENS | 5TC1301 | 4
| Siemens 5TC1337 | 4001869252483 | Delta Style titanweiß Aufsatz Taste sys 68x68mm mit Symbolen für Jalousiesteuerung / Rollladensteuerung AUF/AB, als Bedienelement für UP-Einsatz Jalousiesteuerung sys 5TC1. | SIEMENS | 5TC1337 Delta Style titanweiß Taste sys Jalousie | 55
| Siemens 5TC1502 | 4001869271415 | Delta UP-Einsatz Nebenstelle 230VAC für Bewegungsmelder / Automatikschalter, passend für DELTA Aufsatz mit rechteckigem 6-Pin-Steckverbinder | SIEMENS | 5TC1502 UP-Einsatz Bewegungsmelder-Nebenstelleneinsatz | 2
| Siemens 5TC1560 | 4001869385495 | Delta Style titanweiß UP-Einsatz Jalousiesteuerung / Rolladensteuerung Komfort 230VAC 1Kanal max. 1000W, mit opt. Lichtsensorauswertung, (Astro-) Zeitschaltuhr mit optional nutzbarer Zufallsfunktion, Gangreserve 24h, LCD-Display, Zentralplatte 68x68mm mit Programmiertasten | SIEMENS | 5TC1560 UP-Einsatz Jalousiesteuerung Komfort | 4
| Siemens 5TC5038 | 4001869039534 | Delta FERN grau-braun UP-Schalterdosen-Empfänger Taster für Infrarot-Schaltersystem | SIEMENS | 5TC5038 Delta Fern Empfänger | 5
| Siemens 5TC7022 | 4001869004945 | Delta Fläche elektroweiß DeltaMatic UP Bewegungsmelder (Taster) m. Zentralplatte | SIEMENS | 5TC7022 | 1
| Siemens 5TC7071 | 4001869040066 | Delta i-system titanweiß UP-Einsatz TRIAC 40.400W mit Aufsatz/Zentralplatte Bewegungsmelder 180' Komfort (Delta Plus) | SIEMENS | 5TC7071 | 1
| Siemens 5TC7085 | 4001869040141 | Delta Profil perlgrau UP-Einsatz Bewegungsmelder 180' (1,1m) max. 2300W komplett m. Zentralplatte | SIEMENS | 5TC7085 | 4
| Siemens 5TC7900 | 4001869336077 | Delta reflex titanweiß AP-Spezialsockel für Außeneck- und Inneneck-Montage, für AP-Bewegungsmelder IP55 5TC7210, 5TC7212 uns 5TC7214 | SIEMENS | 5TC7900 | 12
| Siemens 5TC8253 |  | Delta Profil UP-Einsatz Sensordimmer für Glühlampen u. HV-Halogenlampen 60-400W 230VAC 50/60Hz mit Zentralplatte als Metall-Betätigungsfläche platingrau | SIEMENS | 5TC8253 UP-Einsatz Sensordimmer Delta Profil | 4
| Siemens 5TC8293 |  | REG NV-Halogen-Drehdimmer für NV-Halogenlampen an konventionellen Trafos, m. Druckwechselschalter 15-500W m. Abdeckung (Altenburger: 50.20.002) | SIEMENS | 5TC8293 REG Dimmer | 2
| Siemens 5TC8294 |  | REG Drehdimmer / Dimmer mit Dreh-Aus-Schalter für NV-Halogenlampen an konventionellen Trafos (Induktive Transformatoren) 15-500W, Welle D6mm , mit Abdeckung B70mm u. Drehknopf (Altenburger Nr. 50.20.000 / 50.20.011 / EHR 500W Dreh E/A 6mm) | SIEMENS | 5TC8294 REG Dimmer | 5
| Siemens 5TC8295 | 4001869243146 | UP-Einsatz Dimmer mit Dreh-Aus-Schalter für NV-Halogenlampen an konventionellen Trafos 15-500W, Welle D4mm, Drehknopf, Zentralplatte 51x51mm, Vollabdeckung 80x80mm elektroweiß (Altenburger Nr. 50.20.100 / 50.20.001-S / EHR 500W Dreh E/A 4mm) | SIEMENS | 5TC8295 UP-Einsatz Dimmer | 2
| Siemens 5TC8400 | 4001869243153 | Delta UP Leuchtstofflampen-Dimmer 20-800VA m. Dreh-Aus u. Vollabdeckung cw. | SIEMENS | 5TC8400 UP-Dimmer | 1
| Siemens 5TC8407 | 4001869243207 | Delta UP-Einsatz Drehdimmer / Phasenanschnittdimmer m. Druckwechselschalter 20-1000VA 4mm-Welle (Altenburger: EHR 1000VA / 50.06.109), für Glühlampen und Leuchtstofflampen (für Leuchtstofflampen zus. Grundlast 25W oder 2,2kOhm erforderlich) | SIEMENS | 5TC8407 UP-Einsatz Dimmer für Glühlampen bzw. LL (mit Grundlast) | 8
| Siemens 5TC8901 | 4001869314150 | Delta i-system elektroweiß Zentralplatte mit Drehknopf (für Betätigungswelle Durchmesser 4mm) für Drehdimmer / Potentiometer / Lichtsteuergerät | SIEMENS | 5TC8901 Delta i-system elektroweiß Zentralplatte mit Drehknopf f. Dimmer | 15
| Siemens 5TC8903 | 4001869314174 | Delta i-system carbonmetallic Zentralplatte mit Drehknopf für Drehdimmer | SIEMENS | 5TC8903 Delta i-system carbonmetallic Zentralplatte f. Drehdimmer | 2
| Siemens 5TC8912 | 4001869314259 | Delta style titanweiß Zentralplatte mit Drehknopf für Drehdimmer bzw. Potentiometer / Dreh-Poti | SIEMENS | 5TC8912 Zentralplatte mit Drehknopf | 1
| Siemens 5TC9200 | 4001869252506 | Delta UP-Einsatz Raumtemperaturregler / RTR Standard mit Bimetall, Einstellbereich 5…30'C, Schaltkontakt 1Ö für Heizbetrieb max. 10(4)A/230VAC | SIEMENS | 5TC9200 Delta UP-Einsatz Raumtemperaturregler RTR 1Ö | 3
| Siemens 5TC9203 | 4001869252537 | Delta UP-Einsatz Raumtemperaturregler / RTR Us: 230VAC für Fußbodenheizung, mit Fernfühler NTC Länge 4m (verlängerbar auf max. 50m), Einstellbereich Bodentemperatur 10…50'C, Temperaturabsenkung um 5K extern ansteuerbar, Schaltkontakt 1Ö für Heizbetrieb max. 10(4)A/230VAC (2,3kW), mit Wippschalter für System-Ein/Aus, mit LED rot für Wärmeansforderung und LED grün für Temperaturabsenkung, IP30 | SIEMENS | 5TC9203 Delta UP-Einsatz Fußbodentemperaturregler 230VAC | 4
| Siemens 5TC9220 | 4001869252544 | Delta i-system elektroweiß Zentralplatte m. Drehknopf f. RTR Standard (Öffner / Wechsler) | SIEMENS | 5TC9220 Delta i-system elektroweiß Zentralplatte RTR | 13
| Siemens 5TC9221 | 4001869252551 | Delta i-system titanweiß Zentralplatte m. Drehknopf mit Skala *….6 als Abdeckung und Bedienteil für Raumtemperaturregler / RTR Standard (Öffner bzw. Wechsler) | SIEMENS | 5TC9221 Delta i-system titanweiß Zentralplatte RTR | 3
| Siemens 5TC9222 | 4001869252568 | Delta i-system elektroweiß Zentralplatte m. Drehknopf u. 3-Stellungs-Schaltwippe f. RTR | SIEMENS | 5TC9222 | 2
| Siemens 5TC9224 | 4001869252582 | Delta i-system elektroweiß Zentralplatte m. Drehknopf u. Schaltwippe f. FBH-RTR | SIEMENS | 5TC9224 | 1
| Siemens 5TD2115 | 4001869040332 | Delta UP-Einsatz Doppel-Taster 1S+1W | SIEMENS | 5TD2115 | 1
| Siemens 5TD2120 | 4001869040349 | Delta UP-Einsatz Taster 1S max. 10A/250VAC, Steckklemmenanschluss | SIEMENS | 5TD2120 Delta UP-Einsatz Taster 1S | 14
| Siemens 5TD2123 | 4001869040356 | Delta UP-Einsatz Taster mit Wechslerkontakt (1W) max. 10A/250VAC, Steckklemmenanschluss | SIEMENS | 5TD2123 UP-Einsatz Taster 1 Wechsler | 3
| Siemens 5TD2814 | 4001869040387 | Delta i-system / Delta Plus elektroweiß Lichtsignal / Meldeleuchte mit Kalotte rot, 230V, m. Zentralplatte 55x55mm | SIEMENS | 5TD2814 | 21
| Siemens 5TD3221 | 4001869005263 | AP IP20 elektroweiß Taster 1S mit Fenster neutral, geeignet für Beleuchtung per Glimmlampe 5TG4230, HxB: 65x65mm | SIEMENS | 5TD3221 | 88
| Siemens 5TD3223 | 4001869005287 | AP-Taster 1Schließer m. Symbol "Glocke" IP20 cw. | SIEMENS | 5TD3223 | 24
| Siemens 5TD3238 | 4001869069005 | Delta Plus Renovierungsprogramm elektroweiß Doppel-Taster 42V m. Vollabdeckung 80x80mm f. Einbau in 40mm-Dose | SIEMENS | 5TD3238 | 1
| Siemens 5TD4706 | 4001869040585 | FR AP IP44 hellgrau/dunkelgrau Kontroll-Taster 1S / Taster mit getrennter Rückmeldung, mit Glimmlampe 230V, mit Fenster neutral klar | SIEMENS | 5TD4706 | 2
| Siemens 5TD4780 | 4001869040592 | FR AP IP44 Lichtsignal 230VAC mit Glimmlampe, Abdeckung rot D40mm | SIEMENS | 5TD4780 FR AP IP44 Lichtsignal rot 230VAC | 3
| Siemens 5TE4700 | 4001869040790 | REG Taster 1S/1Ö 16A (1TE), N-Maß Tiefe 55mm | SIEMENS | 5TE4700 | 11
| Siemens 5TE4701 | 4001869040806 | REG Taster 1polig 1S 16A/230VAC mit Meldeleuchte / Glimmlampe klar 230VAC (1TE), N-Maß Tiefe 55mm | SIEMENS | 5TE4701 | 28
| Siemens 5TE4702 | 4001869040813 | REG Taster 1Ö (16A) mit Meldeleuchte 250VAC klar, 1TE, N-Maß Tiefe 55mm | SIEMENS | 5TE4702 | 41
| Siemens 5TE4704 | 4001869182940 | REG Taster 2polig 1S/1Ö 16A/250VAC, Tastenknopf rot (1TE), N-Maß Tiefe 55mm | SIEMENS | 5TE4704 | 9
| Siemens 5TE4800 | 4001869209739 | REG Taster 1S/1Ö 20A (1TE) | SIEMENS | 5TE4800 | 11
| Siemens 5TE7101 | 4001869040851 | REG Kontrollschalter 1polig / Kontroll-Ausschalter 1S (max. 16A/230VAC) mit Kontroll-Lichtsignal Glimmlampe 250V klar mit separatem N-Anschluss, 1TE, N-Maß Tiefe 55mm | SIEMENS | 5TE7101 Kontrollschalter 1pol. 16A/230V mit Glimmlampe | 2
| Siemens 5TE7111 | 4001869040868 | REG Schalter / Ausschalter 1polig 1S 16A/250VAC, Baureihe Siemens 5TE7 (flache-Bauform Kappenmaß 55mm / Siemens N-System), 1TE, N-Maß Tiefe 55mm | SIEMENS | 5TE7111 REG Ausschalter 1-pol. 16A | 105
| Siemens 5TE7161 | 4001869040912 | REG Schalter / Wechselschalter / Umschalter ohne Mittelstellung 1polig 1W 16A/250VAC, 1TE, N-Maß Tiefe 55mm | SIEMENS | 5TE7161 | 30
| Siemens 5TE7162 | 4001869040929 | REG Schalter WECHSEL 2W 16A (2TE), N-Maß Tiefe 55mm | SIEMENS | 5TE7162 | 28
| Siemens 5TE7313 | 4001869040936 | REG Schalter 3S (25A) 2TE, N-Maß Tiefe 55mm | SIEMENS | 5TE7313 | 3
| Siemens 5TE7414 | 4001869040981 | REG Schalter / Ausschalter 4polig 4S 40A/400VAC, 4TE, N-Maß Tiefe 55mm | SIEMENS | 5TE7414 | 6
| Siemens 5TE7513 | 4001869041018 | REG Ein/Ausschalter 3polig (3S max. 63A/400VAC), 3TE, N-Maß Tiefe =55mm | SIEMENS | 5TE7513 Insta-Ausschalter 63A 3-polig, N-Maß | 5
| Siemens 5TE7611 | 4001869041056 | REG Schalter / Ausschalter 1polig 1S 80A/250VAC, 1TE, N-Maß Tiefe 55mm | SIEMENS | 5TE7611 | 24
| Siemens 5TE7712 | 4001869041094 | REG 55mm Ausschalter 100A 2polig plombierbar (OEM), 2TE, N-Maß Tiefe 55mm | SIEMENS | 5TE7712 Ausschalter 100A 2-polig | 109
| Siemens 5TE81013 | 4001869215556 | REG Kontrollschalter 1S (20A) m. Lichtsignal / Meldeleuchte klar (mit fest eingebauter Diode 48V) 1TE | SIEMENS | 5TE8101-3 | 10
| Siemens 5TE8111 | 4001869210063 | REG Schalter / Ausschalter 1polig 1S 20A/250VAC, 1TE | SIEMENS | 5TE8111 Ausschalter 1polig (20A/250VAC) | 72
| Siemens 5TE8151 | 4001869209982 | REG Schalter WECHSEL 1S/1Ö 20A (1TE) | SIEMENS | 5TE8151 Insta-Schalter 1S/1Ö (Wechselschalter) 1TE | 6
| Siemens 5TE8153 | 4001869210001 | REG Wechselschalter 3S/1Ö 20A 1TE | SIEMENS | 5TE8153 | 1
| Siemens 5TE8613 | 4001869210308 | REG Schalter AUS 3S 80A (3TE) | SIEMENS | 5TE8613 | 4
| Siemens 5TE8713 | 4001869210346 | REG Schalter AUS 3S 100A (3TE) | SIEMENS | 5TE8713 | 6
| Siemens 5TG11010 | 4001869334929 | DELTA miro Holz Wenige dunkel gebeizt (Echtholz) Rahmen 1fach 90mm x 90mm für i-system | SIEMENS | 5TG1101-0 Delta miro Holz Wenge Rahmen 1-fach | 1
| Siemens 5TG11011 | 4001869335049 | DELTA miro Holz Kirsche (Echtholz) Rahmen 1fach 90mm x 90mm für i-system | SIEMENS | 5TG1101-1 Delta miro Holz Kirsche Rahmen 1-fach | 1
| Siemens 5TG1138 | 4001869243313 | Delta i-system Zubehör Schilder-Set "Heizung Notschalter" (5 Schilder) | SIEMENS | 5TG1138 | 25
| Siemens 5TG1151 | 4001869233284 | Delta vita carbonmetallic Rahmen 1fach 83mm x 83mm | SIEMENS | 5TG1151 | 4
| Siemens 5TG1178 | 4001869270821 | Delta vita titanweiß Farbelement / Applikationsrahmen | SIEMENS | 5TG1178 Farbelement | 316
| Siemens 5TG1187 | 4001869233529 | Delta vita dunkelblau Farbelement / Applikationsrahmen | SIEMENS | 5TG1187 Dellta vita Farbelement dunkelblau | 70
| Siemens 5TG1212 | 4001869233185 | Delta i-system titanweiß Zentralplatte 55x55mm für UAE DAT100 Cat.5 1-fach | SIEMENS | 5TG1212 | 9
| Siemens 5TG1224 | 4001869233963 | Delta i-system/vita carbonmetallic Zentralplatte 55x55mm Antenne/TV 4-Loch | SIEMENS | 5TG1224 | 2
| Siemens 5TG1226 | 4001869234090 | Delta i-system/vita carbonmetallic Zentralplatte 55x55mm TAE | SIEMENS | 5TG1226 | 16
| Siemens 5TG12262 | 4001869335919 | Delta i-system/vita carbonmetallic Zentralplatte 55x55mm TAE bzw. f. Lautsprecheranschlussdose | SIEMENS | 5TG1226-2 Delta i-system carbonmetallic Zentralplatte TAE | 10
| Siemens 5TG1228 | 4001869268392 | Delta i-system/vita carbonmetallic Zentralplatte für UAE/Cat. Datensteckdose 1fach Schrägauslass mittig, mit Befestigungsschraube oben mittig, mit Beschriftungsfeld | SIEMENS | 5TG1228 Delta i-system carbonmetallic Zentralplatte UAE 1-fach | 10
| Siemens 5TG1232 | 4001869234007 | Delta i-system/vita carbonmetallic Zentralplatte 55x55mm UAE DAT100 Cat.5 1fach | SIEMENS | 5TG1232 | 3
| Siemens 5TG1233 | 4001869234014 | Delta i-system/vita carbonmetallic Zentralplatte 55x55mm UAE DAT100 Cat.5 2fach | SIEMENS | 5TG1233 | 4
| Siemens 5TG1252 | 4001869249902 | Delta i-system / vita aluminiummetallic Zentralplatte für Sat-/TV-Antennnensteckdose 3-Loch | SIEMENS | 5TG1252 Delta i-system aluminiummetallic Zentralplatte Sat/TV 3-Loch | 1
| Siemens 5TG1254 | 4001869234120 | Delta i-system/vita aluminiummetallic Zentralplatte 55x55mm Antenne/TV 4-Loch | SIEMENS | 5TG1254 | 5
| Siemens 5TG1256 | 4001869234144 | Delta i-system/vita aluminiummetallic Zentralplatte 55x55mm TAE | SIEMENS | 5TG1256 | 10
| Siemens 5TG12562 | 4001869335902 | Delta i-system / vita aluminiummetallic Zentralplatte für TAE-Telefonsteckdose bzw. für Lautsprecheranschlussdose | SIEMENS | 5TG1256-2 Delta i-system aluminiummetallic Zentralplatte TAE | 4
| Siemens 5TG1258 | 4001869268408 | Delta i-system / vita aluminiummetallic Zentralplatte für UAE/Cat. Datensteckdose 1fach Schrägauslass mittig, mit Befestigungsschraube oben mittig, mit Beschriftungsfeld | SIEMENS | 5TG1258 Delta i-system aluminiummetallic Zentralplatte UAE | 7
| Siemens 5TG1262 | 4001869234175 | Delta i-system/vita aluminiummetallic Zentralplatte 55x55mm UAE DAT100 Cat.5 1fach | SIEMENS | 5TG1262 | 4
| Siemens 5TG1263 | 4001869234182 | Delta i-system/vita aluminiummetallic Zentralplatte 55x55mm UAE DAT100 Cat.5 2fach | SIEMENS | 5TG1263 | 3
| Siemens 5TG13211 | 4001869382616 | Delta style platinmetallic Rahmen 82x82mm 1fach | SIEMENS | 5TG1321-1 Rahmen 1fach | 2
| Siemens 5TG1322 | 4001869220369 | Delta style titanweiß (ähnlich RAL 9010) Rahmen 2fach, 153mm x 83mm, passend für Geräte aus dem Delta-style-Programm 68mm x 68mm | SIEMENS | 5TG1322 Delta style titanweiß Rahmen 2-fach | 2
| Siemens 5TG1323 | 4001869220376 | DELTA style titanweiß Rahmen 3-fach | SIEMENS | 5TG1323 | 23
| Siemens 5TG1331 | 4001869268330 | Delta Style titanweiß Zentralplatte 68x68mm für UAE / Cat.6 1fach/2fach schräg (passend u. a. für Rutenbeck Cat.3 / Cat.5 / BTR Cat.6) | SIEMENS | 5TG1331 Zentralplatte UAE | 1
| Siemens 5TG1342 | 4001869219936 | DELTA style titanweiß Zentralplatte 68x68mm TAE | SIEMENS | 5TG1342 | 1
| Siemens 5TG1346 | 4001869220079 | Delta Style titanweiß Zentralplatte m. Zwischenrahmen f. UAE-DAT100 | SIEMENS | 5TG1346 | 5
| Siemens 5TG1387 | 4001869221472 | Delta Ambiente basalt-schwarz Zentralplatte 65x65mm UAE m. Schriftfeld | SIEMENS | 5TG1387 | 2
| Siemens 5TG1501 | 4001869155425 | Delta Ambiente arktisweiß Rahmen 1fach 83mm x 83mm konvex (abgerundete Ecken), Metall lackiert | SIEMENS | 5TG1501 Delta Ambiente arktisweiß Rahmen konvex 1-fach | 2
| Siemens 5TG1511 | 4001869155470 | Delta Ambiente arktisweiß Rahmen 1fach 83mm x 83mm kontur (eckige Ecken), Metall lackiert | SIEMENS | 5TG1511 Delta Ambiente arktisweiß Rahmen kontur 1-fach | 3
| Siemens 5TG1514 | 4001869155500 | Delta Ambiente arktisweiß Rahmen 4-fach Kontur | SIEMENS | 5TG1514 | 10
| Siemens 5TG1522 | 4001869268309 | Delta Ambiente arctisweiß Zentralplatte 65x65mm UAE m. Schriftfeld | SIEMENS | 5TG1522 | 3
| Siemens 5TG1600 | 4001869041148 | Delta Natur Eiche-hell UP-Tragring mit Zentralplatte Blindabdeckung, Echtholz-Blindplatte | SIEMENS | 5TG1600 Delta Natur Eiche hell Blindplatte | 2
| Siemens 5TG1605 | 4001869041193 | Delta Natur Eiche-hell Zentralplatte Antenne 2-Loch, Echtholz-Zentralplatte | SIEMENS | 5TG1605 Delta Natur Eiche hell Zentralplatte TV 2-Loch | 10
| Siemens 5TG1611 | 4001869041247 | Delta Natur Eiche-dunkel Rahmen 1fach, Echtholz-Rahmen 81mm x 81mm | SIEMENS | 5TG1611 Delta Natur Eiche dunkel Rahmen 1-fach | 1
| Siemens 5TG1615 | 4001869041285 | Delta Natur Eiche-dunkel Zentralplatte Antenne 2-Loch, Echtholz-Zentralplatte | SIEMENS | 5TG1615 Delta Natur Eiche dunkel Zentralplatte TV 2-Loch | 2
| Siemens 5TG1617 | 4001869041308 | Delta Natur Eiche-dunkel Zentralplatte für TAE-Telefonsteckdose, Echtholz-Zentralplatte | SIEMENS | 5TG1617 Delta Natur Eiche dunkel Zentralplatte TAE | 4
| Siemens 5TG1620 | 4001869041322 | Delta Natur Ahorn-rot UP-Tragring mit Zentralplatte Blindabdeckung, Echtholz-Blindplatte | SIEMENS | 5TG1620 Delta Natur Ahorn rot Blindplatte | 1
| Siemens 5TG1621 | 4001869041339 | Delta natur Ahorn-rot Rahmen 1fach, Echtholz-Rahmen 81mm x 81mm | SIEMENS | 5TG1621 Delta Natur Ahorn rot Rahmen 1-fach | 3
| Siemens 5TG1627 | 4001869041391 | Delta Natur Ahorn-rot Zentralplatte für TAE-Telefonsteckdose, Echtholz-Zentralplatte | SIEMENS | 5TG1627 Delta Natur Ahorn rot Zentralplatte TAE | 6
| Siemens 5TG1628 | 4001869041407 | Delta Natur Ahorn-rot UP-Einsatz ISDN-/TK-/Telekomunikationssteckdose UAE 2fach RJ45 8/8(8/8) mit Schraubklemmenanschluss, mit Zentralplatte, Echtholz-Zentralplatte | SIEMENS | 5TG1628 Delta Natur Ahorn rot UAE-Steckdose 2-fach (8/8) mit Zentralplatte | 8
| Siemens 5TG1681 | 4001869232102 | Delta natur buche Rahmen 1fach, Echtholz-Rahmen (Farbton durch Beizung) 81mm x 81mm | SIEMENS | 5TG1681 Delta Natur buche Rahmen 1-fach | 1
| Siemens 5TG1711 | 4001869041476 | Delta Profil saphirblau (ähnlich RAL 5001) Rahmen 1-fach 80mm x 80mm | SIEMENS | 5TG1711 | 27
| Siemens 5TG17201 | 4001869255873 | Delta Profil tabak Zentralplatte 65x65mm TAE | SIEMENS | 5TG1720-1 | 1
| Siemens 5TG1731 | 4001869041568 | Delta Profil safarigrün (ähnlich RAL 6019) Rahmen 1fach | SIEMENS | 5TG1731 Delta Profil safarigrün Rahmen 1-fach | 3
| Siemens 5TG1760 | 4001869041711 | Delta Profil silber Zentralplatte 65x65mm TAE | SIEMENS | 5TG1760 | 1
| Siemens 5TG1761 | 4001869061108 | Delta Profil silber Rahmen 1-fach mit Ausschnitt für Sondergeräte | SIEMENS | 5TG1761 | 1
| Siemens 5TG1763 | 4001869061146 | Delta Profil silber Rahmen 2-fach mit 1 Ausschnitt für Sondergeräte | SIEMENS | 5TG1763 | 1
| Siemens 5TG1770 | 4001869041735 | Delta Profil silber Tragring mit Zentralplatte 65x65mm Blindabdeckung / Blindplatte, mit Zentralschraube | SIEMENS | 5TG1770 | 20
| Siemens 5TG1800 | 4001869041803 | Delta Profil titanweiß Zentralplatte 65x65mm für Telefonanschlussdose / Telefonsteckdose TAE | SIEMENS | 5TG1800 Zentralplatte TAE | 6
| Siemens 5TG1807 | 4001869041865 | Delta Profil titanweiß Tragring m. Zugentlastung u. Zentralplatte 65x65mm f. Festanschluss / Wandauslass / Herdanschluss | SIEMENS | 5TG1807 | 15
| Siemens 5TG1808 | 4001869041872 | Delta Profil titanweiß Lautsprecher-Anschlussdose m. 2 DIN-Buchsen m. Zentralplatte | SIEMENS | 5TG1808 | 3
| Siemens 5TG1814 | 4001869041926 | Delta Profil titanweiß Rahmen 4-fach | SIEMENS | 5TG1814 | 3
| Siemens 5TG1816 | 4001869041940 | Delta Profil titanweiß Zentralplatte 65x65mm Antenne/TV 2-Loch | SIEMENS | 5TG1816 | 3
| Siemens 5TG1826 | 4001869093536 | Delta Profil titanweiß AP-Gehäuse 80x151mm für Rahmen 2-fach | SIEMENS | 5TG1826 | 1
| Siemens 5TG1828 | 4001869042008 | Delta Profil titanweiß Zentralplatte 65x65mm Sat/Antenne/TV 3-Loch | SIEMENS | 5TG1828 | 229
| Siemens 5TG18282 | 4001869368207 | Delta Profil titanweiß Zentralplatte für Sat-/TV-Antennensteckdose 2-Loch / 3-Loch (3. Öffnung ausbrechbar), mit Zentralschraube | SIEMENS | 5TG1828-2 | 12
| Siemens 5TG1831 | 4001869042022 | Delta Profil anthrazit (ähnlich RAL 7016) Rahmen 1-fach m. Ausschnitt f. Sondergeräte | SIEMENS | 5TG1831 Delta Profil anthrazit Rahmen 1-fach | 2
| Siemens 5TG1841 | 4001869042107 | Delta Profil anthrazit (ähnlich RAL 7016) Rahmen 1-fach 80mm x 80mm | SIEMENS | 5TG1841 Profil anthrazit Rahmen 1-fach | 5
| Siemens 5TG1844 | 4001869042138 | Delta Profil anthrazit Rahmen 4-fach | SIEMENS | 5TG1844 | 12
| Siemens 5TG1845 | 4001869042145 | Delta Profil anthrazit Rahmen 5-fach | SIEMENS | 5TG1845 | 1
| Siemens 5TG1858 | 4001869042213 | Delta Profil anthrazit Zentralplatte 65x65mm Sat/Antenne/TV 3-Loch | SIEMENS | 5TG1858 | 3
| Siemens 5TG1871 | 4001869042312 | Delta Profil perlgrau (ähnlich RAL 7035) Rahmen 1fach | SIEMENS | 5TG1871 Delta Profil perlgrau Rahmen 1-fach | 1
| Siemens 5TG1901 | 4001869042473 | Delta Profil platingrau (Metall) Rahmen 1fach | SIEMENS | 5TG1901 Delta Profil platingrau Rahmen 1-fach | 1
| Siemens 5TG1932 | 4001869060811 | Delta Profil safarigrün UP-Einsatz UAE 8(8) 1xRJ45 45Grad m. Zentralplatte 65x65mm, Schraubklemmen | SIEMENS | 5TG1932 | 10
| Siemens 5TG1957 | 4001869042695 | Delta Profil titanweiß UP-Einsatz D-Subminiatur-Dose 15-polig mit Zentralplatte 65x65mm | SIEMENS | 5TG1957 | 10
| Siemens 5TG2020 | 4001869068909 | Delta i-system titanweiß Tragring f. Western-Nevada-Omni m. Zentralplatte | SIEMENS | 5TG2020 | 7
| Siemens 5TG2022 | 4001869060590 | Delta Plus elektroweiß AP-Gehäuse 1fach, 80x80x42,5mm | SIEMENS | 5TG2022 | 21
| Siemens 5TG2023 | 4001869060613 | Delta Plus elektroweiß AP-Gehäuse 2fach, 152x80x42,5mm | SIEMENS | 5TG2023 | 19
| Siemens 5TG2025 | 4001869060873 | Delta Plus titanweiß AP-Gehäuse 2fach | SIEMENS | 5TG2025 | 23
| Siemens 5TG2063 | 4001869043333 | Delta i-system titanweiß UAE-Dose 8(8) m. Zentralplatte (Delta Plus) | SIEMENS | 5TG2063 | 4
| Siemens 5TG2064 | 4001869043340 | Delta i-system titanweiß UP-Einsatz UAE 8/8(8/8) gerade, Schraubklemmen, m. Zentralplatte 55x55mm m. Schriftfeld (Delta Plus) | SIEMENS | 5TG2064 | 15
| Siemens 5TG2101 | 4001869043487 | Delta Fläche elektroweiß Rahmen (80mm) 1-fach m. Ausschnitt für Sondergeräte | SIEMENS | 5TG2101 | 9
| Siemens 5TG2151 | 4001869005546 | Delta Fläche titanweiß Rahmen (75mm) 1-fach mit Ausschnitt für Sondergeräte | SIEMENS | 5TG2151 | 1
| Siemens 5TG2161 | 4001869043715 | Delta Fläche titanweiß Rahmen (80mm) 1-fach mit Ausschnitt für Sondergeräte | SIEMENS | 5TG2161 | 11
| Siemens 5TG2162 | 4001869043739 | Delta Fläche titanweiß Rahmen (80mm) 2-fach m. 2 Ausschnitten für Sondergeräte | SIEMENS | 5TG2162 | 4
| Siemens 5TG2166 | 4001869043791 | Delta Fläche titanweiß AP-Gehäuse f. Rahmenprogramm 75mm 1-fach | SIEMENS | 5TG2166 | 1
| Siemens 5TG2172 | 4001869043845 | Delta Fläche titanweiß Rahmen (75mm) 2-fach | SIEMENS | 5TG2172 | 37
| Siemens 5TG2186 | 4001869043968 | Delta Fläche titanweiß Zentralplatte 70x70mm Antenne/TV 2-Loch | SIEMENS | 5TG2186 | 14
| Siemens 5TG2201 | 4001869044040 | Delta Fläche elektroweiß Rahmen (75mm) 1-fach | SIEMENS | 5TG2201 | 31
| Siemens 5TG2202 | 4001869044057 | Delta Fläche elektroweiß Rahmen (75mm) 2-fach | SIEMENS | 5TG2202 | 9
| Siemens 5TG2203 | 4001869044064 | Delta Fläche elektroweiß Rahmen (75mm) 3-fach | SIEMENS | 5TG2203 | 24
| Siemens 5TG2211 | 4001869044125 | Delta Fläche elektroweiß Rahmen 80mm 1-fach | SIEMENS | 5TG2211 | 28
| Siemens 5TG2212 | 4001869044132 | Delta Fläche elektroweiß Rahmen (80mm) 2-fach | SIEMENS | 5TG2212 | 9
| Siemens 5TG2216 | 4001869044170 | Delta Fläche elektroweiß Zentralplatte Antenne 2-Loch | SIEMENS | 5TG2216 | 9
| Siemens 5TG2321 |  | Delta Luxusprogramm silber Rahmen 1fach innen: 66x66mm / außen: 80x80mm | SIEMENS | 5TG2321 | 5
| Siemens 5TG2352 |  | Delta Flächenprogramm (alt) weiß glatt Rahmen 2-fach (für Zentralplatten bzw. Wippen 66x66mm) | SIEMENS | 5TG2352 | 6
| Siemens 5TG2476 | 4001869044637 | Delta UP-Einsatz TAE-Dose 1x6 F elektroweiß m. Schraubklemmen | SIEMENS | 5TG2476 | 5
| Siemens 5TG2477 | 4001869044644 | Delta UP-Einsatz TAE-Dose 3x6 NFN elektroweiß m. Schraubklemmen | SIEMENS | 5TG2477 | 11
| Siemens 5TG2478 | 4001869044651 | Delta UP-Einsatz TAE-Dose 1x6 F schwarz m. Schraubklemmen | SIEMENS | 5TG2478 | 14
| Siemens 5TG2497 | 4001869104225 | Delta UP-Einsatz-Zubehör Verlängerungskralle f. UP-Einsätze (10 Stück) | SIEMENS | 5TG2497 | 32
| Siemens 5TG2504 | 4001869044736 | Delta Standard weiß glatt Rahmen 4-fach | SIEMENS | 5TG2504 | 53
| Siemens 5TG2507 |  | Delta Standard weiß glatt Rahmen 1-fach "Heizung-Notschalter" | SIEMENS | 5TG2507 | 23
| Siemens 5TG2511 | 4001869044767 | Delta Standard weiß glatt Zentralplatte 51x51mm Antenne/TV 2-Loch | SIEMENS | 5TG2511 | 7
| Siemens 5TG2526 | 4001869044798 | Delta Standard weiß glatt Zentralplatte 50mm Auslass m. Tragring u. Zugentlastung | SIEMENS | 5TG2526 | 31
| Siemens 5TG2528 | 4001869044804 | Delta i-system / Delta Plus elektroweiß Zentralplatte 55x55mm Sat-Antenne 3-Loch | SIEMENS | 5TG2528 | 32
| Siemens 5TG2544 | 4001869268088 | Delta i-system elektroweiß Zentralplatte für Datensteckdose / UAE 1fach bzw. 2fach (ausbrechbar), Schhrägauslass, mit Beschriftungsfeld, mit Befestigungsschraube mittig oben | SIEMENS | 5TG2544 Delta i-system elektroweiß Zentralplatte UAE | 1
| Siemens 5TG2546 | 4001869268095 | Delta i-system / Delta Plus titanweiß Zentralplatte 55x55mm f. UAE 1fach mittig mit Schrägauslass und Befestigungsschraube mittig oben, mit Beschriftungsfeld | SIEMENS | 5TG2546 Delta i-system Zentralplatte UAE 1-fach | 33
| Siemens 5TG2551 | 4001869044941 | Delta Plus titanweiß Rahmen 1fach, 80mm x 80mm, passend für Wippen aus dem Delta Plus Programm sowie Zentralplatten aus dem Delta Plus sowie aus dem i-system | SIEMENS | 5TG2551 Delta Plus titanweiß Rahmen 1-fach | 1
| Siemens 5TG25510 | 4001869270340 | Delta Line titanweiß Rahmen 1fach 80mm x 80mm für i-system | SIEMENS | 5TG2551-0 Delta Line titanweiß Rahmen 1-fach | 13
| Siemens 5TG25513 | 4001869270395 | Delta Line aluminiummetallic Rahmen 1fach 80mm x 80mm für i-system | SIEMENS | 5TG2551-3 | 4
| Siemens 5TG25516 | 4001869270449 | Delta Line carbonmetallic Rahmen 1fach 80mm x 80mm für i-system | SIEMENS | 5TG2551-6 | 2
| Siemens 5TG25520 | 4001869270357 | Delta Line titanweiß Rahmen 2fach 151mm x 80mm für i-system | SIEMENS | 5TG2552-0 Delta Line titanweiß Rahmen 2-fach | 4
| Siemens 5TG2553 | 4001869044965 | Delta Plus titanweiß Rahmen 3fach | SIEMENS | 5TG2553 Delta Plus titanweiß Rahmen 3-fach | 23
| Siemens 5TG25530 | 4001869270364 | Delta Line titanweiß Rahmen 3fach 222mm x 80mm für i-system | SIEMENS | 5TG2553-0 Delta Line titanweiß Rahmen 3-fach | 1
| Siemens 5TG25531 | 4001869270517 | Delta Line titanweiß Rahmen 3fach 222mm x 80mm mit Beschriftungsfeldern, für waagerechte Anordnung, passend für i-system | SIEMENS | 5TG2553-1 Delta Line titanweiß Rahmen 3-fach, beschriftbar, waagerecht | 1
| Siemens 5TG25533 | 4001869270418 | Delta Line aluminiummetallic Rahmen 3fach 80mm x 222mm für i-system | SIEMENS | 5TG2553-3 Delta Line aluminiummetallic Rahmen 3-fach | 3
| Siemens 5TG2554 | 4001869044972 | Delta Plus titanweiß Rahmen 4fach | SIEMENS | 5TG2554 | 20
| Siemens 5TG25540 | 4001869270371 | Delta Line titanweiß Rahmen 4fach 293mm x 80mm für i-system | SIEMENS | 5TG2554-0 Delta Line titanweiß Rahmen 4-fach | 3
| Siemens 5TG2555 | 4001869044989 | Delta Plus titanweiß Rahmen 5fach | SIEMENS | 5TG2555 | 35
| Siemens 5TG25550 | 4001869270388 | Delta Line titanweiß Rahmen 5fach 364mm x 80mm für i-system | SIEMENS | 5TG2555-0 Delta Line titanweiß Rahmen 5-fach | 17
| Siemens 5TG25556 | 4001869270487 | Delta line carbonmetallic Rahmen 5fach | SIEMENS | 5TG2555-6 | 5
| Siemens 5TG2557 | 4001869045009 | Delta i-system / Plus / line / vita / miro titanweiß Zwischenrahmen 55x55mm für Geräte mit Zentralplatte 51x51mm DIN 49075 | SIEMENS | 5TG2557 Delta i-system titanweiß Zwischenrahmen für 51mm x 51mm | 3
| Siemens 5TG2561 | 4001869045030 | Delta i-system / Delta Plus titanweiß Zentralplatte 55x55mm für TV-Antennensteckdose 2Loch | SIEMENS | 5TG2561 Delta i-system titanweiß Zentralplatte Antenne 2-Loch | 4
| Siemens 5TG2562 | 4001869045047 | Delta i-system / Delta Plus titanweiß UP-Einsatz Lautsprechersteckdose mit 2 DIN 49529 Lautsprecher-Buchsen u. Zentralplatte 55x55mm | SIEMENS | 5TG2562 | 27
| Siemens 5TG2563 | 4001869045054 | Delta i-system / Delta Plus titanweiß Zentralplatte 55x55mm TAE | SIEMENS | 5TG2563 | 19
| Siemens 5TG25632 | 4001869335889 | Delta i-system titanweiß Zentralplatte 55x55mm für TAE bzw. für Lautsprecheranschlussdose | SIEMENS | 5TG2563-2 | 2
| Siemens 5TG2565 | 4001869159133 | Delta i-system / Delta Plus titanweiß Zentralplatte Antenne 4-Loch titanweiß | SIEMENS | 5TG2565 | 2
| Siemens 5TG2566 | 4001869045078 | Delta i-system titanweiß Tragring mit Zugentlastung und Zentralplatte 55x55mm für Wandauslass / Leitungsauslass | SIEMENS | 5TG2566 Delta i-system titanweiß UP-Wandauslass | 10
| Siemens 5TG2567 | 4001869045085 | Delta i-system titanweiß / Delta Plus titanweiß Tragring m. Zentralplatte 55x55mm für Einbau-Befehlsgeräte D18,5mm | SIEMENS | 5TG2567 | 17
| Siemens 5TG2575 | 4001869045153 | Delta Plus Ersatzteil Beschriftungsschild m. transp. Abdeckung 41,5x13mm | SIEMENS | 5TG2575 | 158
| Siemens 5TG2576 | 4001869045160 | Delta Plus Schilderset mit 5 x Schild "Heizung Notschalter" | SIEMENS | 5TG2576 | 2
| Siemens 5TG2581 | 4001869045207 | Delta Plus elektroweiß Rahmen 1fach für Wippen und Zentralplatten aus dem Plus-System sowie Zentralplatten aus dem i-system | SIEMENS | 5TG2581 Delta Plus elektroweiß Rahmen 1-fach | 17
| Siemens 5TG2582 | 4001869045214 | Delta Plus elektroweiß Rahmen 2fach für Wippen und Zentralplatten aus dem Plus-System sowie Zentralplatten aus dem i-system | SIEMENS | 5TG2582 Delta Plus elektroweiß Rahmen 2-fach | 6
| Siemens 5TG25821 | 4001869308760 | Delta line elektroweiß Rahmen 152x81mm 2fach waagerecht mit 2x Beschriftungsfeld | SIEMENS | 5TG2582-1 Rahmen 2fach Schriftfeld | 1
| Siemens 5TG2583 | 4001869045221 | Delta Plus elektroweiß Rahmen 3-fach | SIEMENS | 5TG2583 | 5
| Siemens 5TG25830 | 4001869308722 | Delta Line elektroweiß Rahmen 3fach für i-system | SIEMENS | 5TG2583-0 Delta line elektroweiß Rahmen 3-fach | 9
| Siemens 5TG2584 | 4001869045238 | Delta Plus elektroweiß Rahmen 4-fach | SIEMENS | 5TG2584 | 15
| Siemens 5TG25840 | 4001869308739 | Delta line elektroweiß Rahmen 4-fach für i-system | SIEMENS | 5TG2584-0 Delta line elektroweiß Rahmen 4-fach | 13
| Siemens 5TG2585 | 4001869045245 | Delta Plus elektroweiß Rahmen 5-fach | SIEMENS | 5TG2585 | 67
| Siemens 5TG25850 | 4001869308746 | Dellta line elektroweiß Rahmen 5fach für i-system | SIEMENS | 5TG2585-0 Delta line elektroweiß Rahmen 5-fach | 5
| Siemens 5TG2586 | 4001869045252 | Delta i-system / Delta Plus elektroweiß Zwischenrahmen 55x55mm f. Geräte m. Zentralplatte 44x44mm | SIEMENS | 5TG2586 | 21
| Siemens 5TG2587 | 4001869045269 | Delta i-system / Delta line / Delta Plus elektroweiß Zwischenrahmen 55x55mm f. Geräte m. Zentralplatte DIN 51x51mm | SIEMENS | 5TG2587 Delta i-system elektroweiß Zwischenrahmen 51x51mmm DIN | 226
| Siemens 5TG2588 | 4001869045276 | Delta i-system / Delta Plus elektroweiß UP-Tragring mit Zentralplatte 55x55mm Blindplatte / Blindabdeckung | SIEMENS | 5TG2588 Delta i-system elektroweiß Blindabdeckung | 1
| Siemens 5TG2590 | 4001869045283 | Delta i-system / Delta Plus elektroweiß Zentralplatte 55x55mm m. Klappdeckel f. Steckdose | SIEMENS | 5TG2590 | 15
| Siemens 5TG2591 | 4001869045290 | Delta i-system / Delta Plus elektroweiß Zentralplatte 55x55mm Antenne 2-Loch | SIEMENS | 5TG2591 Delta i-system elektroweiß Zentralplatte Antenne 2-Loch | 39
| Siemens 5TG2592 | 4001869045306 | Delta i-system / Delta Plus elektroweiß UP-Einsatz Lautsprechersteckdose mit 2 DIN 49529-Buchsen u. Zentralplatte 55x55mm | SIEMENS | 5TG2592 | 27
| Siemens 5TG2593 | 4001869045313 | Delta i-system / Delta Plus elektroweiß Zentralplatte TAE | SIEMENS | 5TG2593 | 39
| Siemens 5TG2596 | 4001869045337 | Delta i-system elektroweiß Tragring mit Zugentlastung und Zentralplatte 55x55mm für Wandauslass / Leitungsauslass | SIEMENS | 5TG2596 Delta i-system elektroweiß UP-Wandauslass | 25
| Siemens 5TG2598 | 4001869045351 | Delta i-system / Delta Plus elektroweiß Tragring m. Zentralplatte 55x55mm als Tragplatte für 1 Fronteinbau-Befehlsgerät Einbaudurchmesser 22,5mm (Siemens 3SB1. / 3SB3. / Eaton RMQ22 / RMQ Titan o. a.) | SIEMENS | 5TG2598 Delta i-system elektroweiß Zentralplatte für ED 22,5mm | 25
| Siemens 5TG2861 | 4001869308883 | Delta Line elektroweiß AP-Gehäuse 1fach | SIEMENS | 5TG2861 | 1
| Siemens 5TG2862 | 4001869308890 | Delta Line elektroweiß AP-Gehäuse 2fach | SIEMENS | 5TG2862 | 2
| Siemens 5TG4210 | 4011721046280 | DELTA fläche IP20 AP-Programm Zubehör Bodenplatte flammwidrig weiß für AP-Doppelsteckdose 5UB3510 | SIEMENS | 5TG4210 | 5
| Siemens 5TG4236 | 4001869046518 | Delta Plus Renovierungsprogramm elektroweiß AP-Gehäuse f. 42V-Taster 80x80mm, Höhe 13mm | SIEMENS | 5TG4236 Delta Plus elektroweiß AP-Gehäuse flach 1-fach f. 42V | 501
| Siemens 5TG4237 | 4001869046525 | Delta Plus Renovierungsprogramm titanweiß AP-Gehäuse f. 42V-Taster 80x80mm, Höhe 13mm | SIEMENS | 5TG4237 Delta Plus titanweiß AP-Gehäuse flach 1-fach f. 42V | 21
| Siemens 5TG4242 | 4001869069043 | Delta Plus Renovierungsprogramm Einbaudose D40mm f. 42V-Taster f. Schnappbefestigung | SIEMENS | 5TG4242 | 13
| Siemens 5TG4243 | 4001869069050 | Delta Plus Renovierungsprogramm Einbaudose D40mm f. 42V-Taster f. Schnapp- u. Schraubbefestigung | SIEMENS | 5TG4243 | 60
| Siemens 5TG4252 | 4001869356099 | DELTA area 20 AP-Programm IP20 titanweiß Zubehör Bodenplatte für Schuko-Steckdose 1fach 5UB3251 | SIEMENS | 5TG4252 | 30
| Siemens 5TG4253 | 4001869356105 | DELTA area 20 AP-Programm IP20 titanweiß Zubehör Bodenplatte für Doppel-Schuko-Steckdose / Schuko-Steckdose 2fach 5UB3252 | SIEMENS | 5TG4253 | 24
| Siemens 5TG4290 | 4011721013527 | Delta Glimmlampe 250VAC 0,6mA f. AP-Programm IP55 (für Schalter und Taster) | SIEMENS | 5TG4290 Glimmlampenelement 230V 0,6mA für AP IP55 | 16
| Siemens 5TG4310 | 4001869046532 | Delta i-system / Fläche / Plus Dichtungssatz IP44 für Montage unter Schalter- bzw. Tasterwippe | SIEMENS | 5TG4310 Dichtungssatz für Wippe | 15
| Siemens 5TG4311 | 4001869046549 | Delta Fläche elektroweiß Rahmen 84x84mm 1fach mit Geräteeinsatz-Dichtung IP44 | SIEMENS | 5TG4311 Delta Fläche elektroweiß Rahmen 1-fach IP44 | 22
| Siemens 5TG4312 | 4001869046556 | Delta Fläche elektroweiß Rahmen 156x84mm 2fach mit Geräteeinsatz-Dichtung IP44 | SIEMENS | 5TG4312 Rahmen 2fach | 10
| Siemens 5TG4324 | 4001869267708 | Delta i-system / style Zubehör Dichtungssatz f. Schalter- und Taster-Wippe und Rahmen IP44 | SIEMENS | 5TG4324 Delta i-system / style Dichtungssatz IP44 f. Wippe | 121
| Siemens 5TG4333 | 4001869152875 | Delta Plus elektroweiß Rahmen 3fach m. Dichtung IP44 | SIEMENS | 5TG4333 Delta Plus elektroweiß Rahmen 3-fach, IP44 | 12
| Siemens 5TG4343 | 4001869152899 | Delta Plus titanweiß Rahmen 3fach m. Dichtung IP44 | SIEMENS | 5TG4343 | 8
| Siemens 5TG4804 | 4001869046976 | Delta Profil titanweiß UP-Einsatz Klimaschalter / Stufenschalter / Dreh-Umschalter 4-stufig 0-1-2-3, 1-polig bis 20A/250VAC, m. Zentralplatte 65x65mm u. Drehknopf | SIEMENS | 5TG4804 | 1
| Siemens 5TG6077 | 4001869157320 | Delta Ambiente arktisweiß/Stahl Wippe f. Taster 1-fach (transluzent - beleuchtbar) | SIEMENS | 5TG6077 | 18
| Siemens 5TG6081 | 4001869157375 | Delta Ambiente arktisweiß/Stahl Wippe f. Taster m. Mittelstellung 1-fachm. Symbolen Auf/Ab (transluzent - beleuchtbar) | SIEMENS | 5TG6081 | 6
| Siemens 5TG6201 | 4001869232959 | Delta i-system titanweiß Wippe universal für Aus / Wechsel / Kreuz / Taster | SIEMENS | 5TG6201 Delta i-system titanweiß Wippe universal | 10
| Siemens 5TG6202 | 4001869232973 | Delta i-system titanweiß Wippe universal mit Aufdruck I/O für Ausschalter | SIEMENS | 5TG6202 Delta i-system titanweiß Wippe I/O | 33
| Siemens 5TG6204 | 4001869233000 | Delta i-system titanweiß Wippe Serie / Doppeltaster m. Kontrollfenster | SIEMENS | 5TG6204 | 8
| Siemens 5TG6205 | 4001869232997 | Delta i-system titanweiß Doppelwippe für Serienschakter / Doppeltaster / Doppelwechselschalter | SIEMENS | 5TG6205 Delta i-system titanweiß Wippe Serie | 71
| Siemens 5TG6206 | 4001869233079 | Delta i-system titanweiß Wippe universal mit Symbol "Licht" und hinterleuchtbarem Fenster in 3-Streifen-Optik | SIEMENS | 5TG6206 Wippe Licht beleuchtbar | 1
| Siemens 5TG6207 | 4001869233086 | Delta i-system titanweiß Wippe m. Symbol "Glocke" (Klingeltaste) | SIEMENS | 5TG6207 Delta i-system titanweiß Wippe Glocke | 45
| Siemens 5TG6208 | 4001869233093 | Delta i-system titanweiß Wippe m. Symbol "Schlüssel" (Türöffner) | SIEMENS | 5TG6208 | 9
| Siemens 5TG6210 | 4001869233062 | Delta i-system titanweiß Wippe m. Beschriftungsschild | SIEMENS | 5TG6210 Delta i-system titanweiß Wippe mit Schriftfeld | 9
| Siemens 5TG6211 | 4001869232980 | Delta i-system titanweiß Wippe m. Schriftfeld, m. Kontrollfenster mit 3-Streifen-Kalotte klar | SIEMENS | 5TG6211 Delta i-system titanweiß Wippe mit Schriftfeld, beleuchtbar | 13
| Siemens 5TG6212 | 4001869233017 | Delta i-system titanweiß Doppel-Wippe mit Schriftfeld für Serie / Doppelwechsel / Doppeltaster | SIEMENS | 5TG6212 i-system titanweiß Wippe Serie mit Schriftfeld | 2
| Siemens 5TG6213 | 4001869233024 | Delta i-system titanweiß Wippe Serie/Doppelwechsel/Doppeltaster mit Fenster u. Schriftfeld | SIEMENS | 5TG6213 | 4
| Siemens 5TG6215 | 4001869273693 | Delta i-system titanweiß Wippe m. Schriftfeld, m. Symbol "Glocke" | SIEMENS | 5TG6215 | 10
| Siemens 5TG6216 | 4001869233055 | Delta i-system titanweiß Wippe mit Aufdruck Symbol "Uhr", beleuchtbar für 3-Streifen-Kalotte neutral klar, als Bedienelement für Zeitschalter | SIEMENS | 5TG6216 Delta i-system Wippe beleuchtbar für Zeitschalter | 9
| Siemens 5TG6224 | 4001869233598 | Delta i-system/vita carbonmetallic Wippe Serie/Doppelwechsel/Doppeltaster mit Fenster | SIEMENS | 5TG6224 | 10
| Siemens 5TG6244 | 4001869233741 | Delta i-system/vita aluminiummetallic Wippe Serie/Doppelwechsel/Doppeltaster mit Fenster | SIEMENS | 5TG6244 | 6
| Siemens 5TG6270 | 4001869308449 | Delta i-systen elektroweiß Wippe m. Kontrollfenster | SIEMENS | 5TG6270 Delta i-systen elektroweiß Wippe m. Kontrollfenster | 10
| Siemens 5TG6272 | 4001869308463 | Delta i-systen elektroweiß Wippe Aus 2-polig | SIEMENS | 5TG6272 | 10
| Siemens 5TG6274 | 4001869308470 | Delta i-system elektroweiß Wippe Serie / Doppeltaster, beleuchtbar über Fenster / 3-Streifen-Kalotte neutral | SIEMENS | 5TG6274 i-system elektroweiß Wippe Serie beleuchtbar | 60
| Siemens 5TG6275 | 4001869308487 | Delta i-system elektroweiß Doppel-Wippe für Serienschalter / Doppelwechsel / Doppeltaster | SIEMENS | 5TG6275 Delta i-system elektroweiß Wippe Serie | 4
| Siemens 5TG6276 | 4001869308494 | Delta i-system elektroweiß Wippe mit Aufdruck Symbol "Licht" (Lichttaster), r, beleuchtbar über Fenster / 3-Streifen-Kalotte neutral | SIEMENS | 5TG6276 Delta i-system elektroweiß Wippe Licht beleuchtbar | 49
| Siemens 5TG6277 | 4001869308500 | Delta i-system elektroweiß Wippe m. Symbol "Glocke" (Klingeltaste) | SIEMENS | 5TG6277 | 9
| Siemens 5TG6278 | 4001869308517 | Delta i-system elektroweiß Wippe mit Aufdruck Symbol "Schlüssel" (Türöffner-Taste) | SIEMENS | 5TG6278 Delta i-system elektroweiß Wippe Türöffner | 20
| Siemens 5TG6280 | 4001869308524 | Delta i-system elektroweiß Wippe universal mit Schriftfeld | SIEMENS | 5TG6280 Delta i-system elektroweiß Wippe mit Schriftfeld | 21
| Siemens 5TG6281 | 4001869308531 | Delta i-system elektroweiß Wippe m. Schriftfeld, beleuchtbar über Fenster / 3-Streifen-Kalotte neutral | SIEMENS | 5TG6281 Delta i-system elektroweiß Wippe mit Schriftfeld, beleuchtbar | 28
| Siemens 5TG6282 | 4001869308548 | Delta i-system elektroweiß Doppel-Wippe für Serienschalter / Doppelwechselschalter / Doppeltaster mit Schriftfeld | SIEMENS | 5TG6282 Delta i-system elektroweiß Wippe Serie mit Schriftfeld | 10
| Siemens 5TG6283 | 4001869308555 | Delta i-system elektroweiß Doppel-Wippe für Serienschalter / Doppelwechselschalter / Doppeltaster mit Schriftfeld, beleuchtbar über Fenster / 3-Streifen-Kalotte neutral | SIEMENS | 5TG6283 Delta i-system elektroweiß Wippe Serie mit Schriftfeld, beleuchtbar | 6
| Siemens 5TG6284 | 4001869308562 | Delta i-system elektroweiß Doppel-Wippe mit Aufdruck Pfeil-Symbole Auf/Ab für Jalousietaster-Einsatz | SIEMENS | 5TG6284 Delta i-system elektroweiß Wippe für Jalousietaster | 15
| Siemens 5TG6285 | 4001869308579 | Delta i-system elektroweiß Wippe m. Schriftfeld u. Symbol "Glocke" | SIEMENS | 5TG6285 | 10
| Siemens 5TG6286 | 4001869308586 | Delta i-system elektroweiß Wippe universal mit Aufdrucck Symbol "Uhr" für Zeitschalter-Einsatz, beleuchtbar über Fenster / 3-Streifen-Kalotte neutral | SIEMENS | 5TG6286 Delta i-system elektroweiß Wippe für Zeitschalter, beleuchtbar | 7
| Siemens 5TG6288 | 4001869308609 | Delta i-system elektroweiß Wippe universal mit Aufdrucck Symbol "Uhr mit Nachlauf" für Nachlaufschalter / Nachlaufzeitschalter-Einsatz, beleuchtbar über Fenster / 3-Streifen-Kalotte neutral | SIEMENS | 5TG6288 Delta i-system elektroweiß Wippe für Nachlaufschalter, beleuchtbar | 10
| Siemens 5TG7100 | 4001869236896 | DELTA style titanweiß Wippe universal Aus/Wechsel/Taster | SIEMENS | 5TG7100 | 4
| Siemens 5TG7116 | 4001869236940 | Delta Style silbermetallic/titanweiß Wippe Serie | SIEMENS | 5TG7116 | 6
| Siemens 5TG7140 | 4001869218984 | DELTA style titanweiß Wippe m. Kontrollfenster | SIEMENS | 5TG7140 | 7
| Siemens 5TG7155 | 4001869218991 | Delta style titanweiß (ähnlich RAL 90101) Wippe universal 68mm x 68mm für Aus / Wechsel / Taster, mit Beschriftungsfeld | SIEMENS | 5TG7155 Delta style titanweiß Wippe universal, beschriftbar | 8
| Siemens 5TG7204 | 4001869047096 | Delta Fläche elektroweiß Wippe Doppel-Taster | SIEMENS | 5TG7204 | 2
| Siemens 5TG7301 | 4001869047461 | Delta Ersatz-Glimmlampe 250VAC für UP-Einsatz Lichtsignal | SIEMENS | 5TG7301 | 5
| Siemens 5TG7304 | 4001869069180 | Delta Ersatz-Glimmlampe 250VAC für UP-Einsatz Schuko-Steckdose m. Betriebsanzeige | SIEMENS | 5TG7304 | 43
| Siemens 5TG7320 | 4001869047508 | Delta Universal Zubehör Glimmlampenelement mit Glimmlampe 230V, 0,18mA (schwach) für Schalter und Taster | SIEMENS | 5TG7320 Delta Universal Glimmlampenelement 230V 0,18W | 27
| Siemens 5TG7343 | 4001869398150 | DELTA Zubehör LED-Leuchteinsatz 230VAC superhell orange als Kontolllampe bzw. Orientierungslampe für Montage in UP-Einsatz Schalter u. Taster | SIEMENS | 5TG7343 LED-Leuchteinsatz 230V superhell | 1
| Siemens 5TG7515 | 4001869047577 | Delta Standard weiß glatt Wippe 45mm Serie / Doppelwechsel / Doppeltaster | SIEMENS | 5TG7515 | 18
| Siemens 5TG7517 | 4001869047591 | Delta Standard weiß glatt Wippe 45mm Universal m. Symbol "Glocke" | SIEMENS | 5TG7517 | 58
| Siemens 5TG7518 | 4001869047607 | Delta Standard weiß glatt Wippe 45mm Universal m. Symbol "Schlüssel" | SIEMENS | 5TG7518 | 62
| Siemens 5TG7550 | 4001869047652 | Delta Plus titanweiß Wippe Universal, beleuchtbar m. Fenster neutral | SIEMENS | 5TG7550 | 115
| Siemens 5TG7554 | 4001869047683 | Delta Plus titanweiß Doppel-Wippe Serie beleuchtbar / Wippe für Serienschalter | SIEMENS | 5TG7554 Delta Plus titanweiß Wippe Serie beleuchtbar | 24
| Siemens 5TG7555 | 4001869047690 | Delta Plus titanweiß Doppel-Wippe Serie / Doppeltaster / Doppelwechselschalter / Serienschalter | SIEMENS | 5TG7555 Delta Plus titanweiß Wippe Serie | 209
| Siemens 5TG7556 | 4001869047706 | Delta Plus titanweiß Wippe Universal Kontroll m. Symbol "Licht" | SIEMENS | 5TG7556 Delta Plus titanweiß Wippe "Licht" beleuchtbar | 37
| Siemens 5TG7557 | 4001869047713 | Delta Plus titanweiß Wippe mit Symbol "Glocke" (Klingel-Taste) | SIEMENS | 5TG7557 | 42
| Siemens 5TG7558 | 4001869047720 | Delta Plus titanweiß Wippe mit Symbol "Schlüssel" (Türöffner-Taste) | SIEMENS | 5TG7558 | 80
| Siemens 5TG7560 | 4001869047737 | Delta Plus titanweiß Wippe Universal m. Schild / Beschriftungsfeld | SIEMENS | 5TG7560 | 156
| Siemens 5TG7564 | 4001869047744 | Delta Plus titanweiß Doppel-Wippe f. Jalousietaster, mit Symbolen "AUF" links und "AB" rechts | SIEMENS | 5TG7564 Delta Plus titanweiß Wippe für Jalousietaster | 15
| Siemens 5TG7565 | 4001869093413 | Delta Plus titanweiß Wippe mit Schriftfeld u. Symbol "Glocke" (Klingel-Taste) | SIEMENS | 5TG7565 | 22
| Siemens 5TG7567 | 4001869047768 | Delta Plus titanweiß Doppel-Wippe f. Jalousieschalter, mit Symbolen "AUF" / "AB" links und "EIN"/"AUS" rechts | SIEMENS | 5TG7567 | 74
| Siemens 5TG7568 | 4001869047775 | Delta Plus titanweiß Wippe f. Nachlauf-Zeitschalter mit Uhrensymbol und Fenster | SIEMENS | 5TG7568 | 4
| Siemens 5TG7580 | 4001869047829 | Delta Plus elektroweiß Wippe Universal m. Kontrollfenster neutral | SIEMENS | 5TG7580 | 30
| Siemens 5TG7582 | 4001869047843 | Delta Plus elektroweiß Wippe Universal mit Symbolen "O" und "I" (z. B. Aus 2polig) | SIEMENS | 5TG7582 | 108
| Siemens 5TG7584 | 4001869047850 | Delta Plus elektroweiß Doppel-Wippe Serie beleuchtbar | SIEMENS | 5TG7584 | 136
| Siemens 5TG7585 | 4001869047867 | Delta Plus elektroweiß Doppel-Wippe Serie / Doppeltaster / Doppelwechsel | SIEMENS | 5TG7585 | 73
| Siemens 5TG7586 | 4001869047874 | Delta Plus elektroweiß Wippe Universal m. Symbol "Licht" und Fenster neutral (beleuchtbar) | SIEMENS | 5TG7586 | 28
| Siemens 5TG7587 | 4001869047881 | Delta Plus elektroweiß Wippe Universal m. Symbol "Glocke" | SIEMENS | 5TG7587 | 201
| Siemens 5TG7588 | 4001869047898 | Delta Plus elektroweiß Wippe Universal m. Symbol "Türöffner" | SIEMENS | 5TG7588 | 56
| Siemens 5TG7590 | 4001869047904 | Delta Plus elektroweiß Wippe Universal m. Schild / Beschriftungsfeld | SIEMENS | 5TG7590 | 83
| Siemens 5TG7592 | 4001869066141 | Delta Plus elektroweiß Wippe Universal mit Symbolen "O" und "I" (z. B. Aus 2polig), mit Fenster neutral (beleuchtbar) | SIEMENS | 5TG7592 | 6
| Siemens 5TG7594 | 4001869047911 | Delta Plus elektroweiß Doppel-Wippe f. Jalousietaster (Symbol "AUF" links / "AB" rechts) | SIEMENS | 5TG7594 Delta Plus elektroweiß Wippe Jalousie | 69
| Siemens 5TG7595 | 4001869093406 | Delta Plus elektroweiß Wippe mit Schriftfeld u. Symbol "Glocke" (Klingel-Taste) | SIEMENS | 5TG7595 | 112
| Siemens 5TG7597 | 4001869047935 | Delta Plus elektroweiß Doppel-Wippe Jalousieschalter (Symbole "AUF" und "AB" links / "I" und "O" rechts) | SIEMENS | 5TG7597 | 73
| Siemens 5TG7654 | 4001869066165 | Delta natur Eiche-dunkel Doppel-Wippe für Jalousietaster, mit Aufdruck Pfeil-Symbole Auf/Ab | SIEMENS | 5TG7654 Delta Natur Eiche dunkel Wippe Jalousietaster | 2
| Siemens 5TG7681 | 4001869048055 | Delta natur Ahorn-rot Wippe universal Aus / Wechsel / Kreuz / Taster, Echtholzwippe | SIEMENS | 5TG7681 Delta Natur Ahorn rot Wippe universal | 3
| Siemens 5TG7685 | 4001869048062 | Delta Natur Ahorn-rot Doppel-Wippe Serie, Echtholzwippe | SIEMENS | 5TG7685 Delta Natur Ahorn rot Wippe Serie | 5
| Siemens 5TG7691 | 4001869231969 | Delta Natur buche Wippe Universal Aus/Wechsel, Echtholzwippe (Farbton durch Beizung) | SIEMENS | 5TG7691 Delta Natur buche Wippe universal | 1
| Siemens 5TG7701 | 4001869002774 | Delta Studio hellbronze Wippe Kontroll | SIEMENS | 5TG7701 | 6
| Siemens 5TG7800 | 4001869048468 | Delta Profil titanweiß Wippe universal mit Fenster / Kalotte neutral für beleuchtete Schalter und Taster | SIEMENS | 5TG7800 Delta Profil titanweiß Wippe uni mit Fenster neutral | 1
| Siemens 5TG7802 | 4001869048482 | Delta Profil titanweiß Wippe Universal I/O (Aus 2pol.) | SIEMENS | 5TG7802 Delta Profil titanweiß Wippe für Ausschalter I/O | 11
| Siemens 5TG7804 | 4001869093420 | Delta Profil titanweiß Wippe m. Schriftfeld u. Symbol "Glocke" (Klingeltaster-Wippe) | SIEMENS | 5TG7804 | 6
| Siemens 5TG7805 | 4001869048499 | Delta Profil titanweiß Wippe Serie / Doppelwechsel / Doppeltaster | SIEMENS | 5TG7805 Delta Profil titanweiß Wippe Serie | 1
| Siemens 5TG7806 | 4001869048505 | Delta Profil titanweiß Wippe m. Kontrollfenster u. Symbol "Licht" (Hauslichtschalter-/Hauslichttaster-Wippe) | SIEMENS | 5TG7806 Delta Profil titanweiß Wippe "Licht" mit Fenster | 30
| Siemens 5TG7807 | 4001869048512 | Delta Profil titanweiß Wippe Universal m. Symbol "Glocke" | SIEMENS | 5TG7807 Delta Profil titanweiß Wippe "Glocke" | 4
| Siemens 5TG7808 | 4001869048529 | Delta Profil titanweiß Wippe Universal m. Symbol "Schlüssel" | SIEMENS | 5TG7808 | 7
| Siemens 5TG7810 | 4001869048536 | Delta Profil titanweiß Wippe m. Kontrollfenster | SIEMENS | 5TG7810 Delta Profil titanweiß Wippe mit Fenster | 6
| Siemens 5TG7812 | 4001869048550 | Delta Profil titanweiß Wippe m. Kontrollfenster u. Symbol "Uhr" (Nachlaufschalter-/Zeitschalter-Wippe) | SIEMENS | 5TG7812 | 5
| Siemens 5TG7813 | 4001869048567 | Delta Profil titanweiß Doppel-Wippe Jalousieschalter, mit Aufdruck Symbole 0/I sowie Pfeilsymbole für Auf/Ab | SIEMENS | 5TG7813 Delta Profil titanweiß Wippe für Jalousieschalter 0/I und Auf/Ab | 24
| Siemens 5TG7814 | 4001869048574 | Delta Profil titanweiß Wippe Jalousietaster | SIEMENS | 5TG7814 | 94
| Siemens 5TG7815 | 4001869072012 | Delta Profil titanweiß Wippe m. Kontrollfenster u. Mitten-Schriftfeld (Notschalter-/Sonderschalter-Wippe) | SIEMENS | 5TG7815 | 6
| Siemens 5TG7816 | 4001869048581 | Delta Profil titanweiß Wippe m. Schriftfeld | SIEMENS | 5TG7816 | 44
| Siemens 5TG7850 | 4001869048796 | Delta Profil perlgrau Wippe m. Kontrollfenster rot | SIEMENS | 5TG7850 Delta Profil perlgrau Wippe mit Kontroll-Fenster rot | 7
| Siemens 5TG7861 | 4001869048864 | Delta Profil saphirplau (ähnlich RAL 5001) Wippe universal für Aus / Wechsel / Kreuz / Taster | SIEMENS | 5TG7861 | 9
| Siemens 5TG7881 | 4001869048970 | Delta Profil safarigrün (ähnlich RAL 6019) Wippe universal für Aus / Wechsel / Kreuz / Taster | SIEMENS | 5TG7881 | 1
| Siemens 5TG78851 | 4001869256030 | Delta Profil tabak Wippe Serie / Doppelwechsel / Doppeltaster | SIEMENS | 5TG7885-1 | 1
| Siemens 5TG7928 | 4001869049229 | Delta Profil silber (Kunststoff, ähnlich RAL 9006) Wippe universal 65mm x 65mm mit Aufdruck Schlüssel-Symbol für "Türöffner", als Betätigungswippe für Türöffner-Taster o. ä. | SIEMENS | 5TG7928 Delta Profil silber Wippe mit Symbol "Türöffner" | 9
| Siemens 5TG8006 | 4001869049304 | Glimmlampe E10 230V grün (z. B. f. REG Lichtsignal) | SIEMENS | 5TG8006 Glimmlampe E10 230V grün | 6
| Siemens 5TG8034 | 4001869049335 | Kappe / Karlotte f. REG N-Lichtsignal rot | SIEMENS | 5TG8034 | 2
| Siemens 5TG8036 | 4001869049359 | Kappe / Karlotte f. REG N-Lichtsignal klar | SIEMENS | 5TG8036 | 16
| Siemens 5TG8037 | 4001869049366 | Glühlampe 24V 1W E10 (Länge 23mm) klar, u. a. für REG N-Lichtsignal, Pack à 10 Stück mit Lampenzieher | SIEMENS | 5TG8037 | 7
| Siemens 5TG8062 | 4001869210483 | Kappe / Karlotte grün für REG Leuchtmelder / Taster 5TE48.. / 5TE58.. (Pack à 5 Stück) | SIEMENS | 5TG8062 | 10
| Siemens 5TG8066 | 4001869210520 | Kappe / Karlotte transparent für REG Leuchtmelder / Taster 5TE48.. / 5TE58... (Pack à 5 Stück) | SIEMENS | 5TG8066 | 5
| Siemens 5TG8305 | 4001869049380 | Delta Ersatz-Feinsicherung / G-Sicherung 5mm x 20mm T 2,5A / 250VAC träg f. UP-Einsatz Drehdimmer 600W / 250V | SIEMENS | 5TG8305 | 1
| Siemens 5TG8351 | 4001869049519 | Delta i-system / Delta Plus titanweiß Zentralplatte 55x55mm m. Drehknopf f. Drehdimmer o. Potentiometer, für Welle D4mm | SIEMENS | 5TG8351 | 1
| Siemens 5TG8352 | 4001869049526 | Delta i-system / Delta Plus elektroweiß Zentralplatte 55x55mm m. Drehknopf f. Drehdimmer o. Potentiometer, für Welle D4mm | SIEMENS | 5TG8352 | 16
| Siemens 5TG8353 | 4001869049533 | Delta i-system titanweiß Zentralplatte 55x55mm für Sensordimmer / Abdeckung für Sensor-Dimmer | SIEMENS | 5TG8353 | 10
| Siemens 5TG8354 | 4001869049540 | Delta i-system elektroweiß Zentralplatte 55x55mm mit Sensorfläche f. Sensordimmer | SIEMENS | 5TG8354 | 1
| Siemens 5TG8356 | 4001869049564 | Delta Profil titanweiß Zentralplatte mit Sensorfläche rund als Abdeckung und Bedienteil für Sensordimmer (Berührungsdimmer) | SIEMENS | 5TG8356 Delta Profil titanweiß Zentralplatte für Sensordimmer | 26
| Siemens 5TG8382 | 4001869049656 | Delta Natur ahorn-rot Zentralplatte mit Drehknopf für Dimmer, Echtholz | SIEMENS | 5TG8382 Delta Natur Ahorn rot Zentralplatte für Drehdimmer | 1
| Siemens 5TG8406 | 4001869049793 | Delta matic titanweiß Eck-Montageadapter für Bewegungsmelder | SIEMENS | 5TG8406 | 2
| Siemens 5TT1011 | 4001869049854 | Delta i-system titanweiß UP-Einsatz Zeitschaltuhr als mechanischer Kurzzeit-Timer mit Drehknopf zur Laufzeit-Einstellung 0...15min, 2polig schaltend max. 16A/250VAC, mit Zentralplatte 55mm x 55mm | SIEMENS | 5TT1011 Delta i-system titanweiß UP-Einsatz Timer 0…15 min mit Zentralplatte | 1
| Siemens 5TT1201 | 4001869049915 | FR-AP Taster 1polig als elektronischer Zeitschalter 1-6min. max. 200W IP44 | SIEMENS | 5TT1201 | 5
| Siemens 5TT1313 | 4001869155661 | REG Vorwarn-Zeitschalter f. Treppenlicht 10-30sec. 1S 230VAC 1200W, N-Maß Tiefe 55mm | SIEMENS | 5TT1313 | 12
| Siemens 5TT3053 | 4001869066806 | REG Relais 24VAC 2S 16A 1TE, N-Maß Tiefe 55mm | SIEMENS | 5TT3053 | 1
| Siemens 5TT3081 | 4001869066943 | REG Relais 230VAC 1S (16A) 1TE (geeignet f. kapazitive Lasten 100µF), N-Maß Tiefe 55mm | SIEMENS | 5TT3081 | 6
| Siemens 5TT3183 | 4001869066578 | REG Installations-Blink-Zeitschalter / Taktgeber / Blinkgeber Us: 230VAC (220…240V 50/60Hz), 1W (max. 8A/250VAC), t: 1…10sec., Einschaltdauer = Ausschaltdauer, 1TE | SIEMENS | 5TT3183 Insta-Blinkzeitschalter 230V 1-10 sek., T: 1:1, 1W | 23
| Siemens 5TT3184 | 4001869066585 | REG Zeitrelais 110-230V AC/DC 1W 5A rückfallverzögert 1-10sec. (1TE), N-Maß Tiefe 55mm | SIEMENS | 5TT3184 | 16
| Siemens 5TT3194 | 4001869066660 | REG Installations-Spannungsrelais / Überspannungsrelais als Drehstrom-Spannungsüberwachungsrelais für Uc: 3x 230/400VAC 50/60Hz, einsetzbar für die symmetrische Überwachung für 1-, 2-, 3-phasige Netze gegen Neutralleiter, Einstellbereich 0,9…1.3xUc, 2W (max. 4A/250V), 2TE | SIEMENS | 5TT3194 Insta-Überspannungsrelais 3AC 230/400V 0,9…1,3xUc, 2W | 19
| Siemens 5TT3804 | 4001869065953 | REG Insta-Schütz 230VAC 50/60Hz o. 220VDC 4Ö 24A 2TE, N-Maß Tiefe 55mm | SIEMENS | 5TT3804 | 28
| Siemens 5TT3807 | 4001869065991 | REG Insta-Schütz Us: 230VAC 50/60Hz bzw. 220VDC, 4polig 4S (AC1: 63A/400VAC bzw. AC3: 15kW), VDE 0660, 3TE, N-Maß Tiefe 55mm | SIEMENS | 5TT3807 Heizungsschütz 230V 4polig 63A | 11
| Siemens 5TT3814 | 4001869065960 | REG Insta-Schütz 24VAC/DC 4Ö 24A 2TE, N-Maß Tiefe 55mm | SIEMENS | 5TT3814 | 2
| Siemens 5TT3986 | 4011209072237 | REG Insta-Schütz 24VDC 4S 20A plombierbar 2TE, N-Maß Tiefe 55mm | SIEMENS | 5TT3986 | 1
| Siemens 5TT41013 | 4001869312378 | REG Stromstoßschalter / Fernschalter Us: 12VAC, 1S (16A/250VAC) 1TE | SIEMENS | 5TT4101-3 Stromstoßschalter 12VAC 1S | 10
| Siemens 5TT41014 | 4001869312361 | REG Stromstoßschalter / Fernschalter Us: 8VAC, 1S (16A/250VAC) 1TE | SIEMENS | 5TT4101-4 Stromstoßschalter 8VAC 1S | 2
| Siemens 5TT41050 | 4001869312545 | REG Fernschalter / Stromstoßschalter (bistabiles Relais) Us: 230VAC, 1S/1Ö (max. 16A/250VAC), mit Taste für Handbetätigung auf dem Gerät, 1TE, Schraubanschluss | SIEMENS | 5TT4105-0 Insta-Stromstoßschalter 230VAC 1S/1Ö | 18
| Siemens 5TT41250 | 4001869312606 | REG Fernschalter/Stromstoßschalter Us: 230VAC, 2polig 1S/1Ö 16A/250VAC, mit ZE/ZA (Zentral-EIN / Zentral-AUS), 1,5TE | SIEMENS | 5TT4125-0 Insta-Stromstoßschalter 230VAC 1S/1Ö, ZE/ZA | 3
| Siemens 5TT42014 | 4001869312668 | REG Installations-Relais monostabil, Us: 8VAC, 1S/1Ö (max. 16A/250VAC), 1TE | SIEMENS | 5TT4201-4 Insta-Relais 8VAC 1S/1Ö | 5
| Siemens 5TT42020 | 4001869312750 | REG Schaltrelais Us: 230VAC 2S max. 16A/400VAC, 1TE | SIEMENS | 5TT4202-0 Insta-Relais 230VAC 2S (16A/400VAC) | 1
| Siemens 5TT42060 | 4001869312859 | REG Installations-Relais Us: 230VAC, 1W (16A/250VAC), 1TE | SIEMENS | 5TT4206-0 Schaltrelais 230VAC, 1W | 9
| Siemens 5TT50320 | 4001869435107 | REG Installations-Schütz Us: 230VAC 50/60Hz bzw. 220VDC, 4polig 2S/2Ö (25A/400VAC bzw. AC3: 2,2kW/240V), 2TE | SIEMENS | 5TT5032-0 Insta-Schütz 230VAC / 220VDC 2S/2Ö 25A (AC3: 2,2kW/240V) | 1
| Siemens 5TT50400 | 4001869435183 | REG Installations-Schütz Us: 230VAC 50/60Hz bzw. 220VDC, 4polig 4S (40A/400VAC bzw. AC3: 11kW/400V), 3TE | SIEMENS | 5TT5040-0 Insta-Schütz 230VAC / 220VDC 40A 4-pol. (AC3: 11kW/400V) | 2
| Siemens 5TT5163 | 4001869093468 | REG 55mm Fernschalter/Jalousiefernschalter 230VAC 2S (16A) 1TE, N-Maß Tiefe 55mm | SIEMENS | 5TT5163 | 6
| Siemens 5TT5164 | 4001869093475 | REG 55mm Fernschalter / Stromstoßschalter Serie 2S 230V, N-Maß Tiefe 55mm | SIEMENS | 5TT5164 Stromstoßschalter 230VAC Serie 1S+1S | 7
| Siemens 5TT5166 | 4001869155548 | REG 55mm Fernschalter / Stromstoßschalter Serie 12VAC 2S (16A) 1TE, N-Maß Tiefe 55mm | SIEMENS | 5TT5166 | 6
| Siemens 5TT5506 | 4001869050287 | REG 55mm Fernschalter/Stromstoßschalter Wechsel 12VAC 1W (16A) 1TE, N-Maß Tiefe 55mm | SIEMENS | 5TT5506 | 6
| Siemens 5TT5512 | 4001869050300 | REG Fernschalter / Stromstoßschalter 8VAC 2S (16A) 1TE, N-Maß Tiefe 55mm | SIEMENS | 5TT5512 | 6
| Siemens 5TT5522 | 4001869050331 | REG Fernschalter / Stromstoßschalter 24VAC/DC 2S 16A (1TE), N-Maß Tiefe 55mm | SIEMENS | 5TT5522 | 1
| Siemens 5TT5526 | 4001869050362 | REG Fernschalter / Stromstoßschalter 24VAC/DC 1W 16A (1TE), N-Maß Tiefe 55mm | SIEMENS | 5TT5526 | 1
| Siemens 5TT5543 | 4001869050447 | REG Fernschalter/ Stromstoßschalter 110VAC 50/60Hz 3S 16A/400VAC (2TE), N-Maß Tiefe 55mm | SIEMENS | 5TT5543 | 2
| Siemens 5TT5621 | 4001869155760 | REG Fernschalter / Stromstoßschalter 1S (10A) Us: 230VAC mit Zentral- und Gruppen-Ein/Aus 1TE, N-Maß Tiefe 55mm | SIEMENS | 5TT5621 | 1
| Siemens 5TT57301 | 4001869311746 | REG Insta-Schütz 110/115VAC/DC 4S 24A 2TE | SIEMENS | 5TT5730-1 | 3
| Siemens 5TT57332 | 4001869311814 | REG Installations-Schütz / Heizungsschütz Us: 24VAC 40-450Hz, 4Ö (24A/400VAC) 2TE | SIEMENS | 5TT5733-2 | 1
| Siemens 5TT58000 | 4001869343907 | REG Installations-Schütz Us: 230VAC 50/60Hz, 2polig 2S (20A/230VAC bzw. AC3: 1,3kW/230V), 1TE | SIEMENS | 5TT5800-0 Insta-Schütz 230VAC 2S 20A (AC3: 1,3kW/230VAC) | 8
| Siemens 5TT58010 | 4001869343921 | REG Installations-Schütz Us: 230VAC 50/60Hz, 2polig 1S/1Ö (20A/230VAC bzw. AC3: 1,3kW/230V), 1TE | SIEMENS | 5TT5801-0 Insta-Schütz 230VAC 1S/1Ö 20A | 4
| Siemens 5TT6101 | 4001869066707 | REG Lastabwurfrelais / Vorrangschalter für die Montage in den Lastkreis eines kurzzeitigen Verbrauchers 13-40A 230V (entspricht AC1: 1,5 … 9kW bei 230V bzw. 4,6 … 27kW bei 230/400V), mit Schaltkontakt 1Ö (max. 1A/230VAC) zur temporären Abschaltung des Steuerkreises eines langfristigen Verbrauchers, 1TE (flache Bauform = N-Maß Tiefe 55mm) | SIEMENS | 5TT6101 Lastabwurfrelais / Vorrangschalter 27kW | 4
| Siemens 5UA6110 | 4001869050508 | Einbau-Einsatz VDE Rasiersteckdose 220V/220V 50Hz 20VA mit Vollabdeckung 80x80mm weiß | SIEMENS | 5UA6110 | 2
| Siemens 5UB1101 | 4001869054872 | Delta UP-Einsatz Schuko-Steckdose ohne Abdeckung (für alle Delta-Programme), Steckklemmenanschluss | SIEMENS | 5UB1101 Delta UP-Einsatz Schuko-Steckdose ohne Abdeckung | 1
| Siemens 5UB1203 | 4001869050645 | Delta Standard grün Einsatz Schuko-Steckdose m. Zentralplatte 50mm (Steckklemmen) | SIEMENS | 5UB1203 | 31
| Siemens 5UB1213 | 4001869050676 | Delta Standard weiß glatt Einsatz Schuko-Steckdose m. Vollplatte 80mm + Kinderschutz, Steckklemmen | SIEMENS | 5UB1213 | 20
| Siemens 5UB1218 |  | Delta Standard weiß glatt Einsatz Schuko-Steckdose m. Vollplatte 80mm + Kinderschutz, Schraubklemmen | SIEMENS | 5UB1218 | 6
| Siemens 5UB1243 |  | Delta Luxusprogramm braun UP-Einsatz Schuko-Steckdose m. Zentralplatte 66x66mm | SIEMENS | 5UB1243 | 10
| Siemens 5UB1296 | 4001869050966 | Delta Fläche titanweiß UP-Einsatz Schuko-Steckdose m. Zentralplatte u. Klappdeckel 70x70mm, Steckklemmen | SIEMENS | 5UB1296 | 3
| Siemens 5UB1311 | 4001869051024 | Delta Profil titanweiß UP-Einsatz Steckdose C73 (US-Norm) 15A 125V mit Zentralplatte 65x65mm | SIEMENS | 5UB1311 | 3
KW 2024/14 | Siemens 5UB1350 | 4001869057613 | Delta i-system titanweiß UP-Einsatz Steckdose m. Mittenschutzkontakt CEE7 16A 250V mit Zentralplatte 55x55mm | SIEMENS | 5UB1350 i-system titanweiß UP-Steckdose mit Mittenschutzkontakt CEE7 | 20
| Siemens 5UB1423 | 4001869051291 | Delta Profil perlgrau UP-Einsatz Schuko-Steckdose m. Zentralplatte 65x65mm | SIEMENS | 5UB1423 Schuko-Steckdose | 14
| Siemens 5UB1424 | 4001869051307 | Delta Profil perlgrau Schuko-Steckdose m. Zentralplatte u. Klappdeckel | SIEMENS | 5UB1424 | 10
| Siemens 5UB1433 | 4001869051345 | Delta Profil saphirblau UP-Einsatz Schuko-Steckdose m. Zentralplatte 65x65mm | SIEMENS | 5UB1433 | 6
| Siemens 5UB1480 | 4001869068848 | Delta Profil titanweiß UP-Einsatz Schuko-Steckdose m. Zentralplatte 65x65mm und Einsatz orange | SIEMENS | 5UB1480 | 11
| Siemens 5UB1484 | 4001869068862 | Delta Profil perlgrau UP-Einsatz Schuko-Steckdose mit Zentralplatte 65x65mm u. Doseneinsatz orange | SIEMENS | 5UB1484 | 3
| Siemens 5UB1488 | 4001869070292 | Delta Profil anthrazit Schuko-Steckdose m. Überspannungsschutz m. Zentralplatte (Steckklemmen) | SIEMENS | 5UB1488 | 1
| Siemens 5UB1502 | 4001869051482 | Delta i-system grün Schuko-Steckdose m. Zentralplatte (Schraubklemmen) | SIEMENS | 5UB1502 | 93
| Siemens 5UB1512 | 4001869051567 | Delta i-system grün / Delta Plus grün UP-Einsatz Schuko-Steckdose mit Zentralplatte 55x55mm, als SV-Steckdose für Sicherheitsstromversorgung, Steckklemmenanschluss | SIEMENS | 5UB1512 Delta i-system Schuko-Steckdose grün | 24
| Siemens 5UB1513 | 4001869051574 | Delta i-system orange Schuko-Steckdose m. Zentralplatte 55mmx55mm | SIEMENS | 5UB1513 | 84
| Siemens 5UB1514 | 4001869051581 | Delta i-system titanweiß Schuko-Steckdose m. Zentralplatte u. Klappdeckel 55mmx55mm | SIEMENS | 5UB1514 | 26
| Siemens 5UB1515 | 4001869051598 | Delta i-system titanweiß UP-Einsatz Schuko-Steckdose m. Zentralplatte 55mm x 55mm, mit Beschriftungsfeld | SIEMENS | 5UB1515 | 13
| Siemens 5UB1538 | 4001869093338 | Delta i-system orange Schuko-Steckdose m. Zentralplatte/Schriftfeld 55mmx55mm | SIEMENS | 5UB1538 | 25
| Siemens 5UB1550 | 4001869051697 | Delta i-system elektroweiß UP-Einsatz Schuko-Steckdose mit Vollabdeckung 80mm x 80mm für Einzelmontage, Steckklemmen | SIEMENS | 5UB1550 Delta Plus / i-system elektroweiß UP-Schuko-Steckdose mit Vollplatte | 36
| Siemens 5UB1554 | 4001869051710 | Delta i-system elektroweiß / Delta Plus elektroweiß Schuko-Steckdose m. Zentralplatte 55x55mm, m. Klappdeckel | SIEMENS | 5UB1554 Delta i-system / plus elektroweiß UP-Schuko- Steckdose m. Klappdeckel | 46
| Siemens 5UB1555 | 4001869051727 | Delta i-system elektroweiß UP-Einsatz Schuko-Steckdose mit Zentralplatte mit Beschriftungsfeld, Steckklemmenanschluss | SIEMENS | 5UB1555 Delta i-system elektroweiß UP-Schuko-Steckdose mit Schriftfeld | 26
| Siemens 5UB1557 | 4001869051734 | Delta i-system elektroweiß Schuko-Steckdose m. Vollabdeckung 80x80mm, mit Kinderschutz | SIEMENS | 5UB1557 | 10
| Siemens 5UB1561 | 4001869069074 | Delta i-system elektroweiß UP-Einsatz Schuko-Steckdose mit Zentralplatte 55mm x 55mm, mit Beschriftungsfeld, mit Betriebsanzeige (Glimmlampe), Steckklemmenanschluss | SIEMENS | 5UB1561 Delta i-system elektroweiß UP-Steckdose mit Betriebsanzeige und Schriftfeld | 29
| Siemens 5UB1565 | 4001869070193 | Delta i-system elektroweiß / Delta Plus elektroweiß UP-Einsatz Schuko-Steckdose mit Zentralplatte 55mm x 55mm mit Beschriftungsfeld und Funktionsanzeige (LED rot und grün), mit integriertem ÜSS / Überspannungsschutz (Feinschutz) Uc: 280V / Up: <1,5kV / Uoc 6/10kV / isn: 3/5kA (8/20ms), max. 16A/250VAC, Steckklemmenanschluss | SIEMENS | 5UB1565 i-system elektroweiß UP-Schuko-Steckdose mit Überspannungsschutz ÜSS | 8
| Siemens 5UB1650 | 4001869051772 | Delta Natur Ahorn-rot UP-Einsatz Schuko-Steckdose, mit Zentralplatte, Echtholz | SIEMENS | 5UB1650 Delta Natur Ahorn rot UP-Schuko-Steckdose, mit Zentralplatte | 10
| Siemens 5UB1852 | 4001869219622 | Delta style titanweiß UP-Einsatz Schuko-Steckdose mit Zentralplatte 68mm x 68mm mit Klappdeckel gefedert, Steckklemmenanschluss | SIEMENS | 5UB1852 Delta style titanweiß UP-Einsatz Schuko-Steckdose mit Zentralplatte und Klappdeckel | 3
| Siemens 5UB1853 | 4001869219547 | Delta style titanweiß UP-Einsatz Schuko-Steckdose mit Zentralplatte 68mm x 68mm, Steckklemmenanschluss | SIEMENS | 5UB1853 Delta style titanweiß UP-Einsatz Schuko-Steckdose mit Zentralplatte | 1
| Siemens 5UB1917 | 4001869270098 | Delta i-system titanweiß / Delta Plus titanweiß Schuko-Steckdose m. Zentralplatte 55mmx55mm mit Klappdeckel (gefedert), Steckklemmenanschluss | SIEMENS | 5UB1917 Delta i-system titanweiß UP-Schuko-Steckdose m. Klappdeckel | 15
| Siemens 5UB1923 | 4001869233840 | Delta i-system/vita carbonmetallic UP-Einsatz Schuko-Steckdose m. Zentralplatte 55x55mm m. Schriftfeld | SIEMENS | 5UB1923 | 10
| Siemens 5UB1924 | 4001869233871 | Delta i-system/vita carbonmetallic UP-Einsatz Schuko-Steckdose m. Zentralplatte 55x55mm | SIEMENS | 5UB1924 | 1
| Siemens 5UB1927 | 4001869270074 | i-system carbonmetallic UP-Einsatz Schuko-Steckdose mit Zentralpaltte 55mm x 55mm mit Klappdeckel gefedert, Steckklemmenanschluss | SIEMENS | 5UB1927 Delta i-system carbonmetallic UP-Schuko-Steckdose m. Klappdeckel | 2
| Siemens 5UB1933 | 4001869234274 | Delta i-system/vita aluminiummetallic UP-Einsatz Schuko-Steckdose m. Zentralplatte 55x55mm m. Schriftfeld | SIEMENS | 5UB1933 | 10
| Siemens 5UB1937 | 4001869270081 | Delta i-system / vita aluminiummetallic UP-Einsatz Schuko-Steckdose mit Zentralplatte mit Klappdeckel, Steckklemmenanschluss | SIEMENS | 5UB1937 Delta i-system titanweiß UP-Schuko-Steckdose mit Klappdeckel | 1
| Siemens 5UB2200 | 4001869005188 | Delta Standard weiß glatt Doppel-Schuko-Steckdose UP m. Vollabdeckung, Schraubklemme | SIEMENS | 5UB2200 | 1
| Siemens 5UB2202 | 4001869051956 | Delta i-system elektroweiß UP-Einsatz Schuko-Doppelsteckdose / Schuko-Steckdose 2fach mit Vollabdeckung 117x80mm, Schraubklemmenanschluss | SIEMENS | 5UB2202 i-system elektroweiß UP-Schuko-Doppelsteckdose | 55
| Siemens 5UB3205 | 4001869005218 | AP IP20 elektroweiß Schuko-Steckdose 1fach, 65x65mm | SIEMENS | 5UB3205 | 46
| Siemens 5UB3251 | 4001869356044 | DELTA area 20 AP-Programm IP20 titanweiß Schuko-Steckdose 1fach | SIEMENS | 5UB3251 | 10
| Siemens 5UB4685 | 4011721014944 | FR-AP Schuko-Werkbank-Steckdose 2fach waagerecht IP44, je einpolig abgesichert mit Feinsicherung bis 10A | SIEMENS | 5UB4685 FR-AP-Schuko-Werkbanksteckdose 2-fach mit Sicherung | 9
| Siemens 5UH1045 | 4001869052373 | Delta Line elektroweiß Vollabdeckung 80mmx80mm f. Einzel-Schuko-Steckdose | SIEMENS | 5UH1045 | 29
| Siemens 5UH1065 | 4001869219653 | Delta Style titanweiß Zentralplatte 68x68mm f. UP-Einsatz Schuko-Steckdose | SIEMENS | 5UH1065 | 1
| Siemens 5UH1066 | 4001869219660 | Delta Style titanweiß Zentralplatte 68x68mm m. Kinderschutz f. UP-Einsatz Schuko-Steckdose | SIEMENS | 5UH1066 | 10
| Siemens 5UH1340 | 4001869070650 | Delta i-system titanweiß Umrüstsatz Überspannungsschutz/Feinschutz mit Zentralplatte f. Schukosteckdose | SIEMENS | 5UH1340 | 1
| Siemens 5UH1350 | 4001869070704 | Delta Profil titanweiß Umrüstsatz Überspannungsschutz f. Schuko-Steckdose (m. grünen Steckklemmen) | SIEMENS | 5UH1350 | 1
| Siemens 5VA5811 | 4001869052571 | Delta Standard weiß UP-Einsatz Doppel-Potentialausgleichsdose (PEHA 1940-1) mit 2 Stift-Terminals Durchmesser 6mm für Potentialausgleich-Anschluss, mit Zentralplatte 51mm x 51mm, Schraubanschluss | SIEMENS | 5VA5811 Delta Standardprogramm weiß Doppel-Potentialausgleichsdose | 3
| Siemens 5WC2051 | 4011459738426 | REG Netzgerät DOORSET SK / DOORSET simplex, prim. 230VAC 50Hz, sek. 12VAC 1A und 8VDC 0,2A, ca. 7TE, mit Klemmenabdeckungen für optionale AP-Montage (Grothe 73842 / NG399) | SIEMENS | 5WC2051 Netzgerät DOORSET SK | 1
| Siemens 5WG11401AB03 | 4001869272030 | REG EIB instabus KNX Linien- bzw. Bereichskoppler N140/03, Anschluss über Bus-Schiene und Busleitung, 1TE | SIEMENS | 5WG1140-1AB03 KNX Linien-/Bereichskoppler N140/03 | 1
| Siemens 5WG11908AB53 | 4001869221908 | EIB Datenschiene L=464mm m. Distanzstück f. tiefe Hutschiene (T13,5mm) | SIEMENS | 5WG1190-8AB53 EIB Datenschiene tief 464mm | 2
| Siemens 5WG11911AB01 | 4001869060521 | REG EIB Instabus Verbinder N 191, mit Anschluss für Datenschiene und Busklemme | SIEMENS | 5WG1191-1AB01 EIB Verbinder N191 (mit 1 Busklemme und Anschluss für Datenschiene) | 11
| Siemens 5WG11915AB01 | 4001869053271 | REG EIB-Verbinder N 191/01, mit Anschluss für Datenschiene und 2 Terminals für EIB/KNX-Busklemme (Busklemme ist separat zu bestellen) | SIEMENS | 5WG1191-5AB01 EIB Verbinder N191/01 (für 2 Busklemmen und mit Anschluss für Datenschiene) | 10
| Siemens 5WG12102AB61 | 4001869053332 | Delta Studio hellbronze EIB-Taster 1-fach (UP210) | SIEMENS | 5WG1210-2AB61 EIB Taster | 11
| Siemens 5WG12152AB42 | 4001869094250 | Delta Fläche elektroweiß EIB-Taster 1-fach (UP 215) | SIEMENS | 5WG1215-2AB42 EIB Taster | 5
| Siemens 5WG12162AB42 | 4001869094267 | Delta Fläche elektroweiß EIB-Taster 2-fach (UP 216) | SIEMENS | 5WG1216-2AB42 EIB Taster | 3
| Siemens 5WG12172AB12 | 4001869094243 | Delta Fläche titanweiß EIB-Taster 4-fach (UP 217) | SIEMENS | 5WG1217-2AB12 EIB Taster | 3
| Siemens 5WG12422AB11 | 4001869094854 | Delta Profil titanweiß EIB-Taster UP242 1fach | SIEMENS | 5WG1242-2AB11 EIB Taster | 3
| Siemens 5WG12422AB71 | 4001869094915 | Delta Profil silber EIB-Taster UP242 1fach, für Aufsatz auf Busankoppler UP110 | SIEMENS | 5WG1242-2AB71 EIB Taster | 7
| Siemens 5WG12432AB21 | 4001869094977 | Delta Profil anthrazit instabus/EIB-Taster UP243 2fach als Aufsatz für UP-Busankoppler UP110 | SIEMENS | 5WG1243-2AB21 Delta Profil anthrazit Aufsatz EIB-Taster 2-fach | 1
| Siemens 5WG12432AB51 | 4001869094953 | Delta Profil saphirblau EIB-Taster UP243 2fach | SIEMENS | 5WG1243-2AB51 EIB Taster | 1
| Siemens 5WG12442AB71 | 4001869095059 | Delta Profil silber EIB-Taster UP244 2fach, für Aufsatz auf Busankoppler UP110 | SIEMENS | 5WG1244-2AB71 EIB Taster | 5
| Siemens 5WG12452AB51 | 4001869095097 | Delta Profil saphirblau EIB-Taster UP245 4fach, für Aufsatz auf Busankoppler UP110 | SIEMENS | 5WG1245-2AB51 EIB Taster | 6
| Siemens 5WG12573AB22 | 4001869402314 | AP 257/22 Wetterzentrale (GPS) als zentrale Wetterstation mit Wettersensoren für Windgeschwindigkeit / Helligkeit / Temperatur / Dämerung / Niederschlag, mit GPS-Empfänger und UTC-Zeit, mit Auswerteelektronick und KNX-Busankoppler, Spannungsversorgung erfolgt über den Bus.Anschluss | SIEMENS | 5WG1257-3AB22 EIB KNX Wetterzentrale (GPS) AP 257/22 | 1
| Siemens 5WG12624AB02 | 4001869060361 | EIB Binäreingang GE262 m. 4 Meldereingängen (Geräteeinbau) | SIEMENS | 5WG1262-4AB02 EIB Binäreingang | 1
| Siemens 5WG12907AB11 | 4001869411835 | Gamma instabus Türkontakt- bzw. Fensterkontaktset S 290 wh als Magnetkontakt-Set mit Aufbauteilen ABS weiß, Schaltkontakt 10µA…100mA max. 5W/110VDC, mit Zuleitung LiYY 4x0x14qmm weiß Länge 5m für Anschluss an EIB / KNX Binäreingang o. a., VdS Nr. G 191568, VdS-Klasse B | SIEMENS | 5WG1290-7AB11 Tür-Fernsterkontaktset S290 wh | 2
| Siemens 5WG13051AB01 | 4001869374345 | REG instabus EIB / KNX Szenen- bzw. Ereignisbaustein N 305, parametrierbar (ab ETS 3.0) für Szenensteuerung oder Ereignisprogramme, Busanschluss wahlweise über Tragschiene oder Busanschlussklemme, 1TE | SIEMENS | 5WG1305-1AB01 Szenen-/Ereignisbaustein N305 | 1
| Siemens 5WG13903EY01 | 4001869258768 | EIB instabus DCF77 Funkuhr-Antenne für bis zu 10 Zeitschaltuhren, AP (AP390), für Anschluss an REG372/02 | SIEMENS | 5WG1390-3EY01 EIB Antenne für Funkuhr | 1
| Siemens 5WG14203AB11 | 4001869053745 | EIB instabus KNX IR-Wandsender AP (AP420) 1fach reinweiß | SIEMENS | 5WG1420-3AB11 KNX IR-Wandsender | 1
| Siemens 5WG14213AB12 | 4001869144979 | EIB instabus KNX IR-Wandsender AP (AP421) 2fach reinweiß | SIEMENS | 5WG1421-3AB12 KNX IR-Wandsender | 1
| Siemens 5WG15301DB51 | 7612914108524 | REG EIB instabus / KNX Schaltaktor 8fach max. 6A/250VAC, mit Bus-Anschluss über Busklemme, 8TE | SIEMENS | 5WG1530-1DB51 GAMMA instabus / KNX Schaltaktor 8-fach N 530D51 | 1
| Siemens 5WG15671AB12 | 4001869329901 | REG instabus / KNX Schaltaktor N 567/12, 8fach 230VAC 8A, 4TE (Mustergerät) | SIEMENS | 5WG1567-1AB12 Schaltaktor KNX N567/12 (Muster) | 1
| Siemens 5WG15882AB21 | 4001869303437 | GAMMA Vision instabus / KNX Touch Panel monochrom, LCD 320 x 240 pixel, mit 6x10-Felder-Touch-Matrix, mit Hintergrundbeleuchtung weiß, Us: 24V (12..36VDC 120mA bzw. 10..28VAC 50..60Hz 120mA), komplett mit Hohlwand-Einbaudose, für Abdeckung durch Systemrahmen | SIEMENS | 5WG1588-2AB21 GAMMA Vision Touch Panel UP 588/21, 24V | 1
| Siemens 5WG16003AB51 | 4001869054209 | EIB SMS Jalousie-Schaltgerät AP600/51 2x230V (Wieland 99.806.5400.9) | SIEMENS | 5WG1600-3AB51 EIB Jalousieschalter | 1
| Siemens 5WG32102AB11 | 4001869255682 | Delta Profil titanweiß (Gamma wave) EIB instabus / KNX Taste / Dimmer-Taste UP210 1-fach | SIEMENS | 5WG3210-2AB11 KNX Taste | 2
| Siemens 6AV19080BA00 |  | Zubehör für Color Monitor 6AV8511-1FD21-2CA1 (OM36/B3), Adapter mit Stiftleiste / Stecker (male) Sub 25polig auf Comp. 5x BNC-Buchse (V/H und R/G/B), Id.Nr.: 76220949 | SIEMENS | 6AV1908-0BA00 SUB 25-POLE auf 5x BNC Adapter (Id.Nr.: 76220949) | 1
| Siemens 6AV65742AC002AA1 | 4025515074816 | SIMATIC HMI CompactFlash ATA 512MB, Speicherkarte | SIEMENS | 6AV6574-2AC00-2AA1 SIMATIC HMI CF-Card ATA 512 Mbyte | 1
| Siemens 6AV66100AA010AA0 | 4019169126328 | WINCC FLEXIBLE 2004 SP1 MICRO Single License, Engineering Software f. SIMATIC PG u. -PC, Software-CD | SIEMENS | 6AV6610-0AA01-0AA0 WINCC FLEXIBLE 2004 SP1 MICRO Single License | 1
| Siemens 6ED10501AA000AE3 | 4025515051527 | LOGO! Handbuch 05/00 deutsch | SIEMENS | 6ED1050-1AA00-0AE3 Logo! Handbuch | 2
| Siemens 6ED10501AA000AE4 | 4025515067504 | LOGO! Handbuch 07/01 deutsch | SIEMENS | 6ED1050-1AA00-0AE4 Logo! Handbuch | 2
| Siemens 6ED10521CC010BA6 | 6940408100978 | REG LOGO! Kleinsteuerung / Logikmodul Us: 24VDC, Eingänge 8DI (davon 4AI nutzbar 0-10VDC), Ausgänge 4DA (Transistor-Ausgänge), Speicher für 200 Blöcke, Echtzeit-Zeitschaltuhr 190fach mit Gangreserve 80h, modular erweiterbar, mit Display, 4TE | SIEMENS | 6ED1052-1CC01-0BA6 LOGO! 24C Logikmodul 24VDC DI8 (AI4)/ DO4 mit Uhr | 8
| Siemens 6ED10522CC080BA1 | 4034106033675 | REG LOGO! Kleinsteuerung / Logikmodul Us: 24VDC Eingänge 8DI bzw. 4AI / Ausgänge 4DO als Transistorausgang, mit Zeitfunktion, ohne Display, für Programmierung durch LOGO! Soft Comfort ab V8.3, 4TE | SIEMENS | 6ED1052-2CC08-0BA1 Logo! 24CEo Kleinsteuerung 24VDC Di8 (Ai4) / DO4 | 2
| Siemens 6ED10571CA000BA0 | 6940408100077 | LOGO! Modem Cable, Datenkabel 0,5m schwarz mit Stecker RS232 (9Pin) und Stecker RS232 (9Pin) als Verbindungskabel zwischen LOGO! PC Cable und Remote-Modem | SIEMENS | 6ED1057-1CA00-0BA0 Logo! Modem Cable | 7
| Siemens 6ED10580CA000YC0 | 4025515051657 | CD-ROM Software LOGO!Soft Comfort Upgrade V2.0 | SIEMENS | 6ED1058-0CA00-0YC0 Logo!Soft Comfort Upgrade V2.0 | 2
| Siemens 6ED10580CA000YC2 | 4025515068044 | CD-ROM Software LOGO!Soft Comfort Upgrade V3.1 | SIEMENS | 6ED1058-0CA00-0YC2 Logo!Soft Comfort Upgrade V3.1 | 1
| Siemens 6EP14342BA00 | 4025515150381 | SITOP Power 10 Eingang: 3xAC 400-500VAC / Ausgang: DC 24VDC/10A geregelte Laststromversorgung | SIEMENS | 6EP1434-2BA00 SITOP power 10 | 1
| Siemens 6EP19715BA00 | 4025515152682 | Zubehör für Spannnungsversorgung SITOP Power PSU100C, Anschluss-Steckverbinder / Buchsenstecker / Federzugaufsätze 3polg gerade mit Federzugklemmen-Anschluss 0,5…2,5qmm, Rastermaß 5,00mm, max. 10A/300V, DINKLE Typ 5ESDS-03P (5ESDSR-03P) jedoch in Farbe schwarz, Pack á 100 Stück | SIEMENS | 6EP1971-5BA00 Stecker / Steckbuchse 3-pol. gerade für SITOP PSU100C (100 Stück) | 10
| Siemens 6ES51008MA02 | 4025515052593 | SIMATIC S5-100U, Zentralbaugruppe Central Processor Unit CPU 100 (6ES5 100-8MA02, E-Stand: 04) | SIEMENS | 6ES5100-8MA02 SIMATIC S5-100 CPU100 | 1
| Siemens 6ES53188MB12 | 4025515052975 | SIMATIC S5, Interface-Modul ET200 / Anschaltung | SIEMENS | 6ES5318-8MB12 SIMATIC Interface-Modul | 1
| Siemens 6ES53742KH21 | 4025515115755 | SIMATIC S5, Memory Card lange Bauform 5V only Flash-EPROM, 256 Kbyte / 16 Bit | SIEMENS | 6ES5374-2KH21 SIMATIC S5 Memory Card 5V Flash 256kB / 16Bit | 1
| Siemens 6ES53760AA21 |  | SIMATIC S5, Speichermodul EPROM 32kB / Memory Submodul (E-Stand: 05) | SIEMENS | 6ES5376-0AA21 SIMATIC Memory Submodul 32kB | 1
| Siemens 6ES54218MA12 | 4025515053446 | SIMATIC S5-100 U, Digitaleingabe 8 x 24VDC | SIEMENS | 6ES5421-8MA12 SIMATIC Digital-Eingabe 8x24VDC | 1
| Siemens 6ES54228MA11 | 4025515053453 | SIMATIC S5, Digital Input Modul / Digitaleingabe 16 x DC 24V (E-Stand: 01) | SIEMENS | 6ES5422-8MA11 SIMATIC Digital Input Modul | 1
| Siemens 6ES54307LA11 |  | SIMATIC S5 Digitaleingabe 32 x 24VDC | SIEMENS | 6ES5430-7LA11 SIMATIC Digital-Input-Modul | 1
| Siemens 6ES54308MD11 | 4025515053514 | SIMATIC S5-100 U, Digitaleingabe 4 x 230VAC | SIEMENS | 6ES5430-8MD11 SIMATIC Digital Input Modul | 3
| Siemens 6ES54318MA11 | 4025515053576 | SIMATIC S5-100 U, Digitaleingabe 8 x 24VDC | SIEMENS | 6ES5431-8MA11 SIMATIC Digital Input Modul | 5
| Siemens 6ES54408MA21 | 4025515053736 | SIMATIC S5, Digital Output Modul / Digitalausgabe 4 x DC 24V 2A (E-Stand: 03) | SIEMENS | 6ES5440-8MA21 SIMATIC Digital Output Modul | 1
| Siemens 6ES54508MB11 | 4025515053828 | SIMATIC S5-100 U, Digitalausgabe 4 x 24-60VDC, 0,5A | SIEMENS | 6ES5450-8MB11 SIMATIC Digital Output Modul | 3
| Siemens 6ES54517LA12 | 4025515053880 | SIMATIC S5, Digital Output Modul / Digitalausgabe 32 x DC 24V 0,5A (E-Stand: 06) | SIEMENS | 6ES5451-7LA12 SIMATIC Digital Output Modul | 1
| Siemens 6ES54518MA11 | 4025515053903 | SIMATIC S5-100 U, Digitalausgabe 8 x 24VDC/1A | SIEMENS | 6ES5451-8MA11 SIMATIC Digital-Ausgabe 8x24VDC/1A | 2
| Siemens 6ES54708MB12 | 4025515054269 | SIMATIC S5, Analog Output Modul / Analogausgabe 2 x 0 .. 20mA (E-Stand: 02) | SIEMENS | 6ES5470-8MB12 SIMATIC Analog Output Modul | 1
| Siemens 6ES54908MA03 | 4025515054474 | SIMATIC S5, Crimpstecker 490 V:01 | SIEMENS | 6ES5490-8MA03 SIMATIC Crimp-Stecker | 1
| Siemens 6ES54981AA21 | 4025515116608 | SIMATIC S5, Messbereichsmodul +/- 1V, Measuring Range Module for Analog Inputs -1V | SIEMENS | 6ES5498-1AA21 SIMATIC Measuring Range Modul | 1
| Siemens 6ES57008EA11 | 4025515054849 | SIMATIC S5-100 U, Bus-Modul EX(LI), V: 04 | SIEMENS | 6ES5700-8EA11 SIMATIC Bus Modul | 1
| Siemens 6ES57008MA11 | 4025515054863 | SIMATIC S5 Bus-Modul | SIEMENS | 6ES5700-8MA11 SIMATIC Bus Modul | 2
| Siemens 6ES57008MA21 | 4025515054870 | SIMATIC S5-100U,BUS-Modul, Crimpanschluss (incl. Crimpkontakte) V:04 | SIEMENS | 6ES5700-8MA21 SIMATIC Bus Modul | 13
| Siemens 6ES57050AF00 | 4025515054986 | SIMATIC S5, Steckleitung 705-0 / Verbindungskabel 0,5m | SIEMENS | 6ES5705-0AF00 SIMATIC Steckleitung | 1
| Siemens 6ES57288MA11 | 4025515055464 | SIMATIC S5-100U,Erdungsklemme m. Gegenwanne, Schirmerdungsklemme / Schirmanschlussklemme für Montage auf Hutschiene / Tragschiene TS35, Pack á 10 Stück | SIEMENS | 6ES5728-8MA11 SIMATIC Schirmanschlussklemme TS35 (10 St.) | 15
| Siemens 6ES59810GA11 | 4025515056317 | SIMATIC S5, Aufbauteile (1Satz) V:01 | SIEMENS | 6ES5981-0GA11 SIMATIC Aufbauteile (1 Satz) | 2
| Siemens 6ES71211BB000AA0 | 4025515057703 | SIMATIC SC Digital-Elektronikmodul 24VDC als Digitaleingabe 2DI (DC 24V), Pack á 8 Stück (OVP) | SIEMENS | 6ES7121-1BB00-0AA0 SIMATIC SC Dig. Elektronikmodul 2DI DC 24V (VPE á 8 Stück) | 3
| Siemens 6ES71221BB000AA0 einzeln | 4025515057727 | SIMATIC SC Digital-Elektronikmodul 24VDC als Digitalausgabe 2DO (DC 24V, max. 0,5A), neu / einzeln aus OVP | SIEMENS | 6ES7122-1BB00-0AA0 SIMATIC SC Dig. Elektronikmodul 2DO DC 24V (einzeln) | 4
| Siemens 6ES71221BB000AA0 | 4025515057727 | SIMATIC SC Digital-Elektronikmodul 24VDC als Digitalausgabe 2DO (DC 24V, max. 0,5A), Pack á 8 Stück (OVP) | SIEMENS | 6ES7122-1BB00-0AA0 SIMATIC SC Dig. Elektronikmodul 2DO DC 24V (VPE á 8 Stück) | 3
| Siemens 6ES71314BD010AA0 | 4025515072287 | SIMATIC S7 ET 200S. Digitaleingabe / Eingangsmodul 4DI 24VDC ST, Pack á 5 Stück | SIEMENS | 6ES7131-4BD01-0AA0 SIMATIC S7 ET 200S digital input module (5 Stück) | 4
| Siemens 6ES71324HB100AB0 | 4019169350327 | SIMATIC S7 ET 200S. Digitalausgabe / Ausgangsmodul 2RO NO/NC DC120V/AC230V, E-Stand 03 | SIEMENS | 6ES7132-4HB10-0AB0 | 5
| Siemens 6ES71331BL010XB0 | 4025515066224 | SIMATIC DP ET 200L Elektronikmodul als Eingabe / Ausgabemodul mit 16DI / 16DO x 24VDC 0,5A | SIEMENS | 6ES7133-1BL01-0XB0 SIMATIC DP, Elektronikblock für ET 200L 16DI/16DO, DC 24V/0.5A | 1
| Siemens 6ES71511AA040AB0 | 4025515071822 | SIMATIC S7 ET 200S. IM151-1 Standard Interface-Modul, E-Stand 10 / FW-Stand: V2.0.6 | SIEMENS | 6ES7151-1AA04-0AB0 SIMATIC Interface-Modul IM151-1 | 1
| Siemens 6ES71517AA200AB0 | 4025515075257 | SIMATIC S7 ET 200S, Interface-Modul IM 151-7 CPU 96KB mit Profibus-DP-Schnittstelle, FS: 01, FW: V2.6.11 | SIEMENS | 6ES7151-7AA20-0AB0 Interface Modul IM151-7 CPU | 1
| Siemens 6ES71930CB100XA0 | 4025515059554 | SIMATIC S7 Terminal-Block | SIEMENS | 6ES7193-0CB10-0XA0 SIMATIC Terminal Block | 1
| Siemens 6ES71934BD000AA0 | 4025515059820 | SIMATIC ET 200S Beschriftungsbogen A4 rot, perforiert, für Bedruckung mittels Laserdrucker, je Bogen 60 Schilder für Peripheriemodule und 20 Schilder für Interface-Module, Pack á 10 Blatt | SIEMENS | 6ES7193-4BD00-0AA0 SIMATIC Beschriftungsbogen (10 Stück) | 3
| Siemens 6ES71934CA200AA0 | 4025515059868 | SIMATIC ET 200S, SIMATIC DP Terminalmodul TM-E15S24-A1 für Elektronikmodule ET 200S, B=15m, Schraubklemmenanschluss, 2x4 Klemmenanschlüsse mit Klemmenzugriff auf AUX1, Pack á 5 Stück | SIEMENS | 6ES7193-4CA20-0AA0 SIMATIC DP Terminal Module für ET 200S (VE 5 Stück) | 4
| Siemens 6ES71934CB300AA0 | 4025515059912 | SIMATIC ET 200S, Terminalmodul TM-E15C24-01 für Elektronikmodule, B=15m, neu / einzeln aus OVP | SIEMENS | 6ES7193-4CB30-0AA0 SIMATIS ET 200S Terminal Modul TM-E15C24-01 (einzeln) | 2
| Siemens 6ES71934CD200AA0 | 4025515059943 | SIMATIC ET 200S, Terminalmodul TM-P15S23-A0 für Powermodule, B=15m | SIEMENS | 6ES7193-4CD20-0AA0 SIMATIC Terminal Module | 1
| Siemens 6ES71934GB000AA0 | 4025515059998 | SIMATIC ET 200S Shield Terminal / Schirmanschlussklemme, Pack á 5 Stück | SIEMENS | 6ES7193-4GB00-0AA0 SIMATIC Schirmklemme | 1
| Siemens 6ES71934JA000AA0 | 4025515066651 | SIMATIC DP ET 200S Ersatzteil Abschlussmodul | SIEMENS | 6ES7193-4JA00-0AA0 SIMATIC Abschlussmodul für ET 200S | 3
| Siemens 6ES71934LG100AA0 | 4025515066620 | SIMATIC S7, Farbcodierschilder braun (Pack à 1200 Stück) | SIEMENS | 6ES7193-4LG10-0AA0 SIMATIC Farbcodierung | 5
| Siemens 6ES72121HE310XB0 | 6940408101357 | SIMATIC S7-1200 CPU 1212C Zentralbaugruppe Us: 24VDC, Eingänge 8x DI 24VDC, 2x AI 10Bit, Ausgänge 6x DO Relaisausgang, Programm-/Datenspeicher 50kB, FW: V03.00.02, neu / OVP / versiegelt | SIEMENS | 6ES7212-1HE31-0XB0 SIMATIC S7-1200 CPU 1212C 24VDC DI 8x24VDC/AI 2x10Bit, DQ 6x Relay | 4
| Siemens 6ES72162AD230XB0 | 4025515071020 | SIMATIC S7-200, CPU 226 Kompaktgerät speicherprogrammierbare Steuerung (SPS) Us: 24VDC, 24DI / 16DO, 16/24kB Programm / 10kB Daten, 2 PPI / freiprogrogrammierbare Schnittstelle | SIEMENS | 6ES7216-2AD23-0XB0 SIMATIC S7-200 CPU226 24VDC, 24DI / 16DO | 2
| Siemens 6ES72162BD210XB0 | 4025515161660 | SIMATIC S7-200, CPU 226 Kompaktgerät Us: 230VAC (85-264V 50Hz), 24DIx 24VDC / 16DO als Relaisausgang max. 2A, 8kB Programm / 5kB Daten, 2 PPI / freiprogrogrammierbare Schnittstelle | SIEMENS | 6ES7216-2BD21-0XB0 SIMATIC S7-200 CPU226 230VAC, 24DI 24VDC / 16DO Relay 2A | 1
| Siemens 6ES72211BH220XA0 | 4025515068655 | SIMATIC S7-200, Zubehör / Erweiterung Digital Input Module / Digitaleingabe EM 221, mit 16DI x 24VDC (15-30VDC), plus / minus schaltend, geeignet nur für S7-22X CPU | SIEMENS | 6ES7221-1BH22-0XA0 SIMATIC S7-200 EM221 24DI x 24VDC 15-30V Digitaleingabe-Modul | 2
| Siemens 6ES72221HD220XA0 | 4025515068761 | SIMATIC S7-200, Digitalausgabe 4x Relais 30VDC/250VAC 10A (Version E:01) | SIEMENS | 6ES7222-1HD22-0XA0 SIMATIC Digitalausgabe | 1
| Siemens 6ES72231BH220XA0 | 4025515162513 | SIMATIC S7-200, Zubehör / Erweiterung Digital Input/Output Module / Digitaleingabe/-Ausgabe EM 223, Eingänge 8DI x 24VDC (15-30VDC) Sink/Source, Ausgänge 8DO x 24VDC (21-28VDC) 0,75A / Kanal Source, geeignet nur für S7-22X CPU | SIEMENS | 6ES7223-1BH22-0XA0 SIMATIC S7-200 EM223 8DI x 24VDC 15-13V / 8DO x 24VDC 21-28V 0,75A Digital-Eingabe/Ausgabe-Modul | 2
| Siemens 6ES72902BA000XA0 | 4025515160793 | SIMATIC S7-200, Fanout Connector f. CPU214 (Pack à 10 Stück) | SIEMENS | 6ES7290-2BA00-0XA0 SIMATIC Fanout Connector (10 Stück) | 3
| Siemens 6ES72902CA000XA0 | 4025515160809 | SIMATIC S7-200, Fanout Connector I/O, Klemmenblock 14pol. (10St.) f. In-/Output-Bgr. | SIEMENS | 6ES7290-2CA00-0XA0 SIMATIC Fanout Connector (10 Stück) | 4.9
| Siemens 6ES72988CA008AH0 | 4025515160465 | SIMATIC S7-200, Operationsliste, Kurzinformation (10St.) V:01, zur Verwendung mit CPU 212, 214, 215, 216 | SIEMENS | 6ES7298-8CA00-8AH0 SIMATIC S7-200 Kurzinformation (10 St.) | 15
| Siemens 6ES73211BH500AA0 | 4025515060741 | SIMATIC S7-300, Digitaleingabe SM321 DI 16x DC24V (Version E:04) | SIEMENS | 6ES7321-1BH50-0AA0 SIMATIC Digitaleingabe SM321 | 1
| Siemens 6ES73922XY000AA0 | 4025515062042 | SIMATIC Zubehör / Ersatzteil Beschriftungs-Abdeckung / Cover transparent (grün eingefärbt) 17,5mm x 103,5mm als Schriftfeld-Abdeckstreifen für Baugruppe mit 20poligem Frontstecker, Pack á 10 Stück (OVP) | SIEMENS | 6ES7392-2XY00-0AA0 SIMATIC transparente Abdeckung für Beschriftung (VPE á 10 Stück) | 10
| Siemens 6ES74683BB500AA0 | 4025515129929 | SIMATIC S7, IM Kabel mit SV 1,5m / Verbindungskabel für IM 460/461-1ES01 (E-Stand: 01) | SIEMENS | 6ES7468-3BB50-0AA0 SIMATIC IM Kabel mit SV 1,5m | 1
| Siemens 6ES75901AE800AA0 | 4025515079361 | SIMATIC S7-1500 Zubehör Profilschiene Aluminiumprofil Länge 482,6mm (ca. 19") inkl. Erdungsschraube, mit integrierte Hutschiene TS35 als Montageträger für Installationsgeräte bzw. Klemmen | SIEMENS | 6ES7590-1AE80-0AA0 SIMATIC S7-1500 Sectional Rail 482,6mm | 1
| Siemens 6ES78102BC010YX3 | 4025515162179 | SIMATIC S7-200, TD200, CD-ROM Software Upgrade-Lizenz V3.1 Standard Tools | SIEMENS | 6ES7810-2BC01-0YX3 SIMATIC STEP 7-Micro/WIN 32 V3.1 Upgrade License | 2
| Siemens 6ES78102ML000YX0 | 4019169354745 | SIMATIC S7-200, TD200, CD-ROM Software Single-Lizenz V1.0 Runtime Software für eine CPU | SIEMENS | 6ES7810-2ML00-0YX0 SIMATIC MicroComputing V1.0 Ldt. Edition Single License | 1
| Siemens 6ES78105CC040YE2 / SUS-190225 | 4025515091479 | SIMATIC STEP 7 Professional V16 Combo Software-Paket / Lizenz für 1 Anwender (SUS-1900225 / 4047622811368), inkl. TIA-Portal, Software Update Service im Rahmen dieses Vertrages erhalten Sie ein Jahr lang alle aktuellen SW-Versionen. der Vertrag verlängert sich automatisch um 1 Jahr, wenn nicht 3 Monate vor Ablauf gekündigt wird. Liefer-und Leistungszeitraum: 1 Jahr ab Rechnungsdatum Voraussetzung für Abschluss: aktuelle Version der Software | SIEMENS | 6ES7810-5CC04-0YE2 (SUS-190225) SIMATIC STEP 7 Professional V16 Combo 1 Jahr / Upgrade V15 > V16 | 1
| Siemens 6ES78221AA080YE5 / GTIN 4047623075042 | 4047623075042 | SIMATIC STEP 7 Professional V18 Combo Upgrade V17/2021 -> V18/2021 SR1, Combo Floating Lizenz, Engineering Software im TIA Portal, Software und Doku auf DVD, Lizenzschlüssel auf USB-Stick, Klasse A, 9-sprachig: de,en,zh (enthalten) und fr,sp,it,ru,jp,kr (als Download), ablauffähig unter Win10 / Win11 / Windows Server 2016/2019/2022, zur Projektierung von SIMATIC S7-1200/1500, S7-300/400/WinAC, SIMATIC Basic Panels, Achtung: Eine Rückgabe ist nur im ungeöffneten Zustand möglich | SIEMENS | 6ES7822-1AA08-0YE5 (SUS-220510) SIMATIC STEP 7 Professional V18 Combo Upgrade V17/2021 -> V18/2021 SR1 | 1
| Siemens 6ES79223BC500AB0 | 4025515130543 | SIMATIC S7-300. Frontstecker konfektioniert mit Einzeladern 20x0,5qmm, Schraubanschluss, Länge 2,5m | SIEMENS | 6ES7922-3BC50-0AB0 SIMATIC S7-300 Frontstecker konfektioniert | 1
| Siemens 6ES79223BD200AB0 | 4025515130581 | SIMATIC S7-300 Frontstecker 20polig SIMATIC TOP CONNECT, Schraubversion (6ES7392-1AJ00-0AA0), konfektioniert mit 20 Einzeladern H05V-K 0,5qmm, Länge 3,2m | SIEMENS | 6ES7922-3BD20-0AB0 SIMATIC S7-300 Frontstecker 20-pol. mit Einzeladern Länge 3,2m | 3
| Siemens 6ES79223BD200AC0 | 4025515130598 | SIMATIC S7-300 Frontstecker 40polig SIMATIC TOP CONNECT, Schraubversion (6ES7392-1AM00-0AA0), konfektioniert mit 40 Einzeladern H05V-K 0,5qmm, Länge 3,2m | SIEMENS | 6ES7922-3BD20-0AC0 SIMATIC S7-300 Frontstecker 40-pol. mit Einzeladern Länge 3,2m | 2
| Siemens 6ES79223BF000AB0 | 4025515130628 | SIMATIC S7-300, Frontstecker 20polig, Schraubversion (6ES7392-1AM00-0AA0 / 6ES7922-3BF00-0CA0) konfektioniert mit Einzeladern 0,5qmm Leitungslänge 5m | SIEMENS | 6ES7922-3BF00-0AB0 SIMATIC S7-300 Frontstecker 20-polig 5m | 8
| Siemens 6ES79223BF000AC0 | 4025515130635 | SIMATIC S7-300 Frontstecker 40polig, Schraubversion (6ES7392-1AM0-0AA0), konfektioniert mit 40 Einzeladern H05V-K 0,5qmm, Länge 5m | SIEMENS | 6ES7922-3BF00-0AC0 SIMATIC S7-300 Frontstecker 40-pol. mit Einzeladern Länge 5m | 13
| Siemens 6ES79510KD000AA0 | 4019169009720 | SIMATIC S7, Speicherkarte / Memory-Card kurz 16KB (Version E:04) | SIEMENS | 6ES7951-0KD00-0AA0 SIMATIC Speicher 16kB | 1
| Siemens 6ES79715BB000AA0 | 4025515062837 | SIMATIC S7 Akku für Echtzeituhr / Real Time Clock Accu AS300 SON | SIEMENS | 6ES7971-5BB00-0AA0 SIMATIC Akku | 4
| Siemens 6FC51110CA030AA2 | 4025515006084 | SINUMERIK DMP KOMPAKT 840C/840CE 8Ausgänge 24V/2A m. integr. Freilaufdiode | SIEMENS | 6FC5111-0CA03-0AA2 SINUMERIK DMP KOMPAKT 840C/840CE | 1
| Siemens 6FC85053EX020AA0 | 4025515969655 | Service-Verlängerung "Service-Schutz - 3 Jahre" als Abdeckung für den Servicefall Ihres SINAMICS Wechselrichters / Umrichters mit einem erweiterten Leistungszeitraum von 3 Jahren, im anerkannten Servicefall innerhalb des Leistungszeitraums erfolgt ein kostenloser Austausch oder eine Reparatur des registrierten Produktes, Code zur online Registrierung und Aktivierung innerhalb von 90 Tagen ab Neugerätekauf, Lieferung wahlweise per Postpaket oder per Mail | SIEMENS | 6FC8505-3EX02-0AA0 Service-Verlängerung 3 Jahre für SINAMICS-Umrichter | 17
| Siemens 6FC93412AE | 4025515020325 | SINUMERIK (Zubehör) D-SUB-Stecker 9-polig, Buchse (3 Stück) | SIEMENS | 6FC9341-2AE SINUMERIK D-SUB 9 Connector (3 Satz) | 6
| Siemens 6FC93412AF | 4025515020332 | SINUMERIK (Zubehör) D-SUB-Stecker 9-polig, Stift (3 Stück) | SIEMENS | 6FC9341-2AF SINUMERIK D-SUB 9 Connector (3 Satz) | 11
| Siemens 6FX20030DA00 |  | SINUMERIK Abschluss-Stecker Antriebsbus | SIEMENS | 6FX2003-0DA00 SINUMERIK Antriebsbus-Stecker | 1
| Siemens 6FX20030SU10 |  | SINUMERIK Rundsteckverbinder konfektionierbar, Signalstecker Stecker 12pol bzw. 17pol., mit 17x Stift-Kontakt 0,08-0,22qmm | SIEMENS | 6FX2003-0SU10 SINUMERIK Signalstecker | 2
| Siemens 6GK19010AA000AC0 | 4019169014892 | SIMATIC-NET Dual Port Transceiver W2 Ser. / SINEC H1 Buskoppler 2-Wege | SIEMENS | 6GK1901-0AA00-0AC0 SIMATIC NET Dual Port Transceiver W2 | 1
| Siemens 6GK19011BE000AA0 | 4019169404549 | SIMATIC NET IE FC RJ45 OUTLET ohne Einsatz / Industrial-Ethernet Anschlussdose Vollmetall für SIMATIC-NET-Einsatz 2FE (8GK1901-1BK00-0AA1) bzw. Einsatz 1GE (8GK1901-1BK00-0AA2) | SIEMENS | 6GK1901-1BE00-0AA0 SIMATIC NET IE FC RJ45 OUTLET | 18
| Siemens 6GK50080AG001AB2 | 4019169854023 | SIMATIC NET / SCALANCE XB (SCALANCE XB008G) Industrial Ethernet Switch (unmanaged), Us: 24VDC, mit 8-Port Gigabit Ethernet RJ45 10/100/1000MBit/s, LED-Diagnose, IP20, für Montage auf Hutschiene TS35 | SIEMENS | 6GK5008-0AG00-1AB2 SIMATIC NET SCALANCE XB008G 8-Port Industrial Ethernet Switch unmanaged | 2
| Siemens 6GK57956MN100AA6 | 4019169854436 | SIMATIC NET Industrial WLAN Antenna ANT 795-6MN / WLAN-Antenne omni-direktional | SIEMENS | 6GK5795-6MN10-0AA6 SIMATIC NET WLAN Antenne ANT795-6MN | 1
| Siemens 6SE20001RA10 |  | SIMOVERT P Braking Resistor, Bremswiderstand Standarderweiterung, 270 Ohm, 300W | SIEMENS | 6SE2000-1RA10 SIMOVERT P Bremswiderstand 300W | 1
| Siemens 6SE31900BB872RA0 |  | Bremswiderstand 100 Ohm 1600W bis 12s bzw. 80W > 12s, f. 6SE31-Umrichter z. B. MICRO MASTER 110, 110/2, 150, 150/2, Maße 149x184x10mm | SIEMENS | 6SE3190-0BB87-2RA0 Bremswiderstand 1600W 12 sec. | 15
| Siemens 6SE31900BC872RA0 |  | Bremswiderstand 50 Ohm 3000W bis 12s bzw. 150W > 12s, f. 6SE31-Umrichter z. B. MICRO MASTER 220, 220/2, 300/2, Maße 185x215x10mm | SIEMENS | 6SE3190-0BC87-2RA0 Bremswiderstand 3000W 12 sec. | 9
| Siemens 6SE31900DC872RA0 |  | Bremswiderstand 250 Ohm 2500W bis 12s bzw. 125W > 12s, f. 6SE31-Umrichter z. B. MICRO MASTER MM150/3-MM550/3, Maße 185x215x10mm | SIEMENS | 6SE3190-0DC87-2RA0 Bremswiderstand 2500W 12 sec. | 1
| Siemens 6SE32900BA870FB0 |  | Unterbau-Netzfilter (Power Line Filter) 3A 250/275V f. MM12/2 - MM25/2 | SIEMENS | 6SE3290-0BA87-0FB0 Netzfilter | 4
| Siemens 6SE32900DA870FA1 |  | Unterbau-Netzfilter (Power Line Filter) 6A 250/400VAC | SIEMENS | 6SE3290-0DA87-0FA1 Netzfilter | 3
| Siemens 6SE64003CC010AB0 | 4019169447676 | MICROMASTER 4 (MM4) Zubehör SIDAC-F Eingangsdrossel / Kommutierungsdrossel Un: 230VAC 1phasig, In= 7,1A, Ln=3,6mH, fn=50..60Hz (FSA MM4 INPUT CHOKE 1PH 230V 7,1A) | SIEMENS | 6SE6400-3CC01-0AB0 Kommutierungs-Drossel 4EF1450-2AB | 1
| Siemens 6SE64003CC044DD0 | 4019169449205 | Drossel für Frequenzumrichter MICROMASTER 4, 3AC 380-600V 45,8A-0,41mH | SIEMENS | 6SE6400-3CC04-4DD0 Drossel | 1
| Siemens 6SE64202UD137AA0 | 4019169445238 | MicroMaster Frequenzumrichter MM420 0,37kW 3AC380-480V ohne CD | SIEMENS | 6SE6420-2UD13-7AA0 Micro Master MM420 | 1
| Siemens 6SE70210TP50 |  | MASTERDRIVE MC - AC/DC DRIVE, Wechselrichter In: 510-650VDC, Out: 3Ph. 0-380/480VAC 0-400Hz, 10A (peak: 30A/0,25s), ohne Dokumentation | SIEMENS | 6SE7021-0TP50 Masterdrive MC | 1
| Siemens 6SE92121BA40 |  | MicroMaster Frequenzumrichter MM37 0,37kW 1x AC 208-240VAC 4,6A, kompl. m. Software V:D03 | SIEMENS | 6SE9212-1BA40 Micro Master MM37 | 3
| Siemens 6SL32101KE217AB0 | 4042948660621 | SINAMICS G120C Frequenzumrichter Eingang: 3phasig 380-480VAC (-10/+20%) 21,5A, für Drehstrommotor 7,5KW / 17A, Überlast 150% für max. 3 Sekunden, mit Netzfilter Class A, IP20 (I/O-Interface 6DI, 2DO,1AI,1AO e Torque OFF integriert Feldbus: USS/ MODBUS RTU) | SIEMENS | 6SL3210-1KE21-7AB0 Frequenzumrichter Sinamics G120C USS/MB 3AC400V 21,5A 7,5KW | 1
| Siemens 6SL32101KE238AB0 | 4042948660652 | SINAMICS G120C Frequenzumrichter Eingang: 3phasig 380-480VAC (-10/+20%) 48,2A, für Drehstrommotor 18,5KW / 37A, Überlast 150% für max. 3 Sekunden, mit Netzfilter Class A, IP20 | SIEMENS | 6SL3210-1KE23-8AB0 SINAMICS G120C Frequenzumrichter 18,5KW | 1
| Siemens 6SL32101KE238UB0 | 4042948660539 | SINAMICS G120C Frequenzumrichter Eingang: 3phasig 380-480VAC (-10/+20%) 48,2A, für Drehstrommotor 18,5KW / 37A, Überlast 150% für max. 3 Sekunden, ohne Netzfilter, IP20 | SIEMENS | 6SL3210-1KE23-8UB0 SINAMICS G120C Frequenzumrichter 18,5KW | 1
| Siemens 6SL32101NE232UG1 | 4042948671368 | SINAMICS G120 Frequenzumrichter-Grundgerät / Power Module PM230 Eingang 3phasig 380-480VAC (-10/+10%) 47-63Hz 33,1A, Ausgang 3phasig 0…1xUin / 0…550Hz / 32A für Drehstrommotor bis 15,5kW, ohne Netzfilter, IP20, Baugröße FSC Höhe 355mm x Breite 140mm x Tiefe 165mm, für Ansteuerung über zusätzlich benötigte SINAMICS G120 Control Unit (CU) und Bedieneinheit / SINAMICS G120 Basis Operator Panel (BOB) oder SINAMICS G120 Intelligent Oparator Panel (IOP) | SIEMENS | 6SL3210-1NE23-2UG1 Sinamics G120 Power Module PM230 3AC400V 33,1A 15,5kW | 1
| Siemens 6SL32230DE330AA0 | 4019169458245 | Komponente Leistungsteil für Frequenzumrichter, SINAMICS G120P Power Module PM230 mit integriertem Klasse-A-Filter, Schutzart IP55/UL Type 12, 3phasig 3x 380-480VAC (+/-10%) 47-63Hz, Ausgang max. 550Hz, Nennleistung 22kW / Leistung low overload 30kW (bei 110% 60sec. / 100% 240sec.) Einsatzbereich 0'C...+40'C (LO), Höhe 640mm x Breite 320mm x Tiefe 329mm, für Wandmontage (auch außerhalb des Schaltschranks) bzw. auf Montageplatte / Grundplatte, zu komplettieren durch Control Unit CU230P-2 sowie IOP/IOP-2 (Intelligent Operator Panel) oder Basic Operator Panel (BOP-2) bzw. Blindabdeckung, FSD ohne Control Unit und Bedieneinheit freigegeben für CU230P-2 ab Firmware-Version V4.3.2 | SIEMENS | 6SL3223-0DE33-0AA0 SINAMICS PM230-IP55-FSD-A-400V 22kW Frequenzumrichter-Leistungsteil | 2
| Siemens 6SL32661EA000DA0 | 4042948661963 | SINAMICS G120 Zubehör Schirmblech FSA Push-Through, bestehend aus Schirmblech und Montagezubehör, Schirmanschlussblech für Montage im Anschlussraum des Frequenzumrichters SINAMICS G120 PM230 / PM240 / PM250 | SIEMENS | 6SL3266-1EA00-0DA0 Schirmblech FSA Push-Through für SINAMICS G120 | 1
| Siemens 6SN11180DM210AA0 | 4025515013969 | SIMODRIVE Regelungseinschub digital SIMODRIVE 611-D (Mustergerät), 2-Achs-Standardregelung | SIEMENS | 6SN1118-0DM21-0AA0 SIMODRIVE 611-D Regelungseinschub (Mustergerät) | 2
| Siemens 6XV18302AH30 | 4019169400770 | SIMATIC NET / PROFIBUS Steckleitung violett Länge 3m mit zwei Sub-D-Steckern 9polig, mit PG-Buchse, Abschlusswiderstand zuschaltbar | SIEMENS | 6XV1830-2AH30 PROFIBUS Cable 830-2 F 9-Pin/9-Pin, Abschlusswiderstand schaltbar | 1
| Siemens 6XV18502GH20 | 4019169401630 | SIMATIC NET TP CORD RJ45/RJ45 2m grün / Industrial Ethernet TP Patchkabel Cat.6 600MHz | SIEMENS | 6XV1850-2GH20 SIMATIC NET TP CORD 2m | 2
| Siemens 6XX3070 | 4025515147725 | SIMATIC S5, Crimpkontakt f. Frontstecker (Pack à 250 Crimpkontakte) | SIEMENS | 6XX3070 SIMATIC Crimpkontakt (250 St.) | 1
| Siemens 7KT55571 | 4001869095332 | Zeitzähler 230VAC 50Hz Fronteinbau 48,48mm bzw. 55x55mm Stundenanzeige h 5-stellig mit 2 Nachkomma-Stellen, | SIEMENS | 7KT5557-1 | 1
| Siemens 7KT5751 | 4001869073026 | REG Impulszähler 24VDC 7-stellig, 2TE | SIEMENS | 7KT5751 | 12
| Siemens 7KT9020 | 4001869198514 | Frontblende 55x55mm schwarz f. Zeitzähler 7KT55. (48mm x 48mm) | SIEMENS | 7KT9020 | 2
| Siemens 7LF4150 | 4001869162508 | REG Zeitschaltuhr digital 230VAC, 1Kanal 1W max. 400W, Jahresprogramm, Gangreserve, mit LCD-Display, 3TE | SIEMENS | 7LF4150 | 4
| Siemens 7LF5110 | 4001869155524 | Synchron-Zeitschaltuhr Tagesprogramm 230VAC 16A AP | SIEMENS | 7LF5110 | 1
| Siemens 7LR1210 |  | Synchron-Kleinschaltuhr / Zeitschaltuhr mechanisch für Fronteinbau (EM: 66x66mm x ET72mm) Us: 220VAC 50Hz, 1W+1S max. 10A/250VAC, mit Haube transparent 72x72xH46mm | SIEMENS | 7LR1210 | 1
| Siemens 7ND90018AG |  | SIREC Zubehör / Ersatzteil Faserfeder grün / Faserschreibeinrichtung | SIEMENS | 7ND9001-8AG SIREC Ersatzteil Feder grün | 4
| Siemens 7PR10402AM00 | 4011209072527 | Zeitrelais motorisch ansprechverzögert Us: 220-230VAC 50-60Hz, t: bis 60sec., 1W (2A/230VAC) | SIEMENS | 7PR1040-2AM00 | 1
| Siemens 7PU44402AN20 | 4011209074095 | Zeitrelais 230VAC 1,5-30s, 1W, rückfallverzögert | SIEMENS | 7PU4440-2AN20 | 2
| Siemens 8GB4402 | 4011721048505 | Türbausatz / Zubehör Tür Kunststoff reinweiß f. Haubenverteiler 2-reihig | SIEMENS | 8GB4402 Zubehör Tür für Hauben-Kleinverteiler 2reihig | 2
| Siemens 8GB4576 | 4011721048161 | FI-Klemme / N-Klemme 1x25qmm + 3x4qmm f. Hutschiene TS35 oder SIMBOX-Kleinverteiler, mit Käfigklemmen-Anschluss, VBG4 | SIEMENS | 8GB4576 N-Klemme | 157
| Siemens 8GB4683 | 4011721048574 | Blindabdeckstreifen Kunststoff reinweiß zum Einrasten in ungenutzte Verteilerreihen (für Standard-Schlitzbreite 45mm) Länge 12TE teilbar | SIEMENS | 8GB4683 Blindabdeckstreifen reinweiß für Verteilerreihen 12TE | 5
| Siemens 8GD21011 | 4001869078861 | UP-Feldverteiler komplett STAB Wandverteiler RAL7035 H2 x B1 (Höhe 800mm x Breite 300mm x Tiefe 130mm), IP41, SK: II, mit Stahlblech-UP-Gehäuse, Traggerüst 6reihig x 12TE = 72TE, oberste Reihe mit N/PE-Schienen Cu 6x6mm mit Aufreihklemmen blank, Feldabdeckung Isolierstoff lichtgrau, Rahmen Höhe 835mm x Breite 335mm und Tür Stahlblech lichtgrau, beiliegend Knebelverschluss Kunststoff schwarz | SIEMENS | 8GD2101-1 UP-Feldverteiler 6-reihig x 12TE = 72TE, Stahlblech lichtgrau, IP41 | 1
| Siemens 8GD9131 | 4001869083469 | SIKUS (Standverteiler) Drehgriff versenkbar f. Profilhalbzylinder | SIEMENS | 8GD9131 Drehgriff Schwenkhebel | 24
| Siemens 8GD9200 | 4001869084008 | Drehgriff m. Einbaumöglichkeit für Senatsschloss (Senats-Schließung / Kreuzprofilschloss) | SIEMENS | 8GD9200 Drehgriff Senatsschließung | 2
| Siemens 8GD9286 | 4001869084718 | Schaltplantasche Stahlblech A5 hochkant selbstklebend lichtgrau lackiert | SIEMENS | 8GD9286 Schaltplantasche | 11
| Siemens 8GD9290 | 4001869084732 | Schaltschrankschlüssel / Doppelbartschlüssel mit 3mm-Dorn | SIEMENS | 8GD9290 Doppelbartschlüssel 3mm-Dorn | 5
| Siemens 8GF93182 | 4001869092621 | Isolierstoff-Auflagebock / Sammelschienenträger lichtgrau, als Universal-Sammelschienenhalter für 2 Schienen 6mm x 6mm (z. B. als N/PE-Schiene für Aufreihklemmen), für Montage auf Hutschiene TS35, 1 Satz á 2 Stück (rechts-links) | SIEMENS | 8GF9318-2 Iso-Auflagebock für 2x 6x6mm (1 Paar) für TS35 | 3
| Siemens 8GF93201 | 4001869092638 | Isolierstoff-Auflagebock / Sammelschienenträger lichtgrau, Höhe montiert 50mm, Breite 10,5mm (Fuß 18mm), als Universal-Sammelschienenhalter für 2 Schienen 6mm x 6mm (z. B. als N/PE-Schiene für Aufreihklemmen), 1 Satz á 2 Stück (rechts-links) | SIEMENS | 8GF9320-1 Iso-Auflagebock für 2x 6x6mm (1 Paar) | 27
| Siemens 8GF93242 | 4001869092645 | N/PE-Sammelschiene Cu 6mm x 6mm x Länge 1109mm (B4 = für 4 Feldbreiten), zur Bestückung durch Aufreihklemmen für 6x6mm und / oder zum Einsatz an N-Trenn-Reihenklemmen mit Schieber für 6x6mm | SIEMENS | 8GF9324-2 N/PE-Sammelschiene Cu blank 6x6mm x Länge 1109mm (B4) | 1
| Siemens 8GK44013KK32 | 4001869261096 | ALPHA 400/630 DIN RAL9016 Einbausatz H450 B3 f. Reihenklemmen m. Abdeckung waagerecht | SIEMENS | 8GK4401-3KK32 | 1
| Siemens 8GK44512KK11 | 4001869257976 | ALPHA 160 DIN RAL7035 Einbausatz H300 B1 (B250) Montageplatte Stahl verzinkt, Stützer, Feldabdeckung geschlossen | SIEMENS | 8GK4451-2KK11 | 3
| Siemens 8GK44512KK12 | 4001869261164 | ALPHA 400/630 DIN RAL7035 Einbausatz H300 B1 (B250) Montageplatte Stahl verzinkt, Stützer, Feldabdeckung geschlossen | SIEMENS | 8GK4451-2KK12 | 2
| Siemens 8GK44513KK11 | 4001869257983 | ALPHA 160 DIN RAL7035 Einbausatz H450 B1 (B250) Montageplatte Stahl verzinkt, Stützer, Feldabdeckung geschlossen | SIEMENS | 8GK4451-3KK11 | 3
| Siemens 8GK44514KK12 | 4001869261188 | ALPHA 400/630 DIN RAL7035 Einbausatz H600 B1 (B250) Montageplatte Stahl verzinkt, Stützer, Feldabdeckung geschlossen | SIEMENS | 8GK4451-4KK12 | 2
| Siemens 8GK45013KK22 | 4001869261300 | ALPHA 400/630 DIN RAL7035 Leerfeldabdeckung H450 B2 (B500), Stützer und Feldabdeckung geschlossen | SIEMENS | 8GK4501-3KK22 | 1
| Siemens 8GK45013KK32 | 4001869288338 | ALPHA Einbausatz Leerfeldabdeckung Höhe 450mm x Breite 750mm (B3), mit Stützern | SIEMENS | 8GK4501-3KK32 Einbausatz Leerfeld | 8
| Siemens 8GK45512KK12 | 4001869259925 | ALPHA 400/630 DIN RAL7035 Einbausatz H300 B1 (B250) Tragplatte Stahl verzinkt, Stützer, Feldabdeckung, als Einbausatz für 1x NH000-Sicherungslasttrennschalter LT000 (3NP4010-..) max. 160A | SIEMENS | 8GK4551-2KK12 | 2
| Siemens 8GK45522KK12 | 4001869259932 | ALPHA 400/630 DIN RAL7035 Einbausatz H300 B1 (B250) Tragplatte Stahl verzinkt, Stützer, Feldabdeckung, als Einbausatz für 2x NH000-Sicherungslasttrennschalter LT000 (3NP4010-..) max. 160A | SIEMENS | 8GK4552-2KK12 | 2
| Siemens 8GK45542KK12 | 4001869259956 | ALPHA 400/630 DIN RAL7035 Einbausatz H300 B1 (B250) Tragplatte Stahl verzinkt, Stützer, Feldabdeckung, als Einbausatz für 1x NH00-Sicherungslasttrennschalter LT00 (3NP4070-..) max. 160A | SIEMENS | 8GK4554-2KK12 ALPHA 400/630 DIN Einbausatz f. 3NP4070 | 1
| Siemens 8GK46512KK12 | 4001869260495 | ALPHA 400/630 DIN RAL7035 Einbausatz H300 B1 (B250), Stützer und Feldabdeckung, als Einbausatz für 1x NH000-Sicherungslasttrennschalter LT000 (3NP4010-..) max. 160A auf vorhandenem Sammelschienensystem 40mm/60mm | SIEMENS | 8GK4651-2KK12 | 2
| Siemens 8GK48515KK00 | 4001869257143 | ALPHA 160/400 DIN Tragholm/Längsholm (2St.) 750mm für Schrankhöhe H800mm | SIEMENS | 8GK4851-5KK00 | 2
| Siemens 8GK48517KK00 | 4001869257167 | ALPHA 160/400 DIN Tragholm/Längsholm (2St.) 1050mm für Schrankhöhe H1100mm | SIEMENS | 8GK4851-7KK00 | 5
| Siemens 8GK48518KK00 | 4001869257693 | ALPHA 160/400 DIN Tragholm/Längsholm (2St.) 1200mm für Schrankhöhe H1250mm | SIEMENS | 8GK4851-8KK00 Tragholm | 2
| Siemens 8GK91028KK01 | 4001869262635 | ALPHA 400/630 DIN RAL7035 Zubehör Trennwand / Schottwand senkrecht H1350mm | SIEMENS | 8GK9102-8KK01 | 1
| Siemens 8GK95600KK06 | 4001869324470 | ALPHA 160/400 DIN Zubehör Schwenkhebel-Bausatz für Wandschrank IP43/55 mit Einbaumöglichkeit für 1x Schloss / Profilhalbzylinder 40mm, passend auch für E012- oder Senatsschließung, schwarz, Set geeignet für Türen mit Rechts-/Linksanschlag | SIEMENS | 8GK9560-0KK06 Bausatz Schwenkhebel f.Schloss | 6
| Siemens 8GK95610KK01 | 4001869262550 | ALPHA 630 DIN Schloss-Umrüstsatz für schrankhohe Tür, versenkbarer Schwenkhebel mit Einbaumöglichkeit für Profilhalbzylinder, schwarz | SIEMENS | 8GK9561-0KK01 Drehgriff Schwenkhebel | 1
| Siemens 8GK95610KK02 | 4001869279732 | ALPHA 630 DIN Schlosseinsatz / Bausatz für Einbau / Aufnahme für Profilhalbzylinder | SIEMENS | 8GK9561-0KK02 Schlosseinbau-Satz | 1
| Siemens 8GK96012KK10 | 4001869304212 | ALPHA 630 DIN RAL7035 Leerfeldabdeckung H300 B1 (B250), Feldabdeckung geschlossen | SIEMENS | 8GK9601-2KK10 | 7
| Siemens 8GK96510KK00 | 4001869261706 | ALPHA DIN Zubehör Sammelschienenhalter 5polig für 40mm-Sammelschienensystem (Schienenstärke 12x5mm bzw. 12x10mm, für Montage auf ALPHA-Tragholm, Bauhöhe 300mm | SIEMENS | 8GK9651-0KK00 Sammelschienenhalter 5pol. 40mm | 10
| Siemens 8GK99100KK80 | 4001869396262 | ALPHA 400/630 DIN Zubehör Leitungshalter Kunststoff grün für Einzeladern / Sammelhalter für Montage auf Norm-Hutschiene TS35 | SIEMENS | 8GK9910-0KK80 Sammelhalter | 5
| Siemens 8GK99101KK80 | 4001869303864 | ALPHA DIN Zubehör Leitungshalter Kunststoff grün für Einzeladern (2 Ebenen) / Sammelhalter für Verteilerschrankeinbau / Montage auf Hutschiene TS35, Pack á 10 Stück | SIEMENS | 8GK9910-1KK80 Leitungshalter (10 St.) | 2
| Siemens 8GS40002 | 4001869296494 | ALPHA Sammelschienenverbinder / Feldverbinder 5polig für Cu 5x12mm für Zählerfelder (Einbausätze) | SIEMENS | 8GS4000-2 Sammelschienenverbinder Feld-Feld | 29
| Siemens 8GS40003 | 4001869296500 | ALPHA Sammelschienenverbinder / Schrankverbinder 4-pol. 5x12mm f. Zählerschränke (Schrank / Schrank) mit Tunnelschieber | SIEMENS | 8GS4000-3 Sammelschienenverbinder Schrank-Schrank | 3
| Siemens 8GS40006 | 4001869296531 | Anschlussklemme / Sammelschienenklemme 35qmm f. Sammelschiene 12x5mm (Satz à 4 Stück) | SIEMENS | 8GS4000-6 Sammelschienenklemmen 5mm 35qmm (4 Stück) | 40
| Siemens 8GS40014 | 4001869296609 | Verbindungsleitung f. Steuerleitungsklemmen / Steuerleitung 7-adrig für Montage zwischen 2 Feldern | SIEMENS | 8GS4001-4 Steuerleitung 7polig | 2
| Siemens 8GS40042 | 4001869296852 | Steuerleitungsklemme als Federzugklemme / Steckklemme 7polig mit je 4 Anschlüssen (Klemmenblock / Kombination aus System Weidmüller ZDUB 2.5 grau), für Montage auf Hutschiene TS35 | SIEMENS | 8GS4004-2 Steuerleitungsklemme 7-polig je 4 Anschlüsse | 2
| Siemens 8GS40043 | 4001869296869 | Steuerleitungsklemme als Federzugklemme / Steckklemme 7polig mit je 2 Anschlüssen (Klemmenblock / Kombination aus System Weidmüller ZDUB 2.5 grau), für Montage auf Hutschiene TS35 | SIEMENS | 8GS4004-3 Steuerleitungsklemme 7-polig je 2 Anschlüsse | 1
| Siemens 8GS40311 | 4001869375793 | ALPHA Zubehör für Zählerschrank Siemens ALPHA ZS, BKE-I Montageadapter für elektronischen Zähler EHz mit Zählerumlauf Zugangsleitungen 10qmm von SHU/SLS (L1/L2/L3/N) Länge 200mm und Abgangsleitungen 10qmm (L1/L2/L3) Länge 350mm, Ehz-Träger zum Einrasten in die BKE-I-Öffnung der System-Zählertragplatte Siemens ALPHA-ZS | SIEMENS | 8GS4031-1 ALPHA-ZS Zubehör BKE-I Adapter für EHz | 15
| Siemens 8GS40328 | 4001869397887 | ALPHA ZS Zubehör für Zählerschrank, Rückbauadapter / Umrüstsatz von Ehz-Tragplatte (BKE.) auf konventionelles Zählerkreuz, lichtgrau, passend zum Siemens ALPHA-Zählerschranksystem | SIEMENS | 8GS4032-8 Rückbau-Adapter EHz auf Zählerkreuz für ALPHA-ZS-System | 9
| Siemens 8GS40340 | 4001869397856 | ALPHA ZS Zubehör Bausatz Höhe 150mm x Breite 250mm Verteilerfeld VF 1reihig mit Hutschiene, Abdeckhaube, Abdeckstreifen und Montagezubehör für VNB-Raum, für Montage auf EHz-Tragplatte über den EHz | SIEMENS | 8GS4034-0 Bausatz VNB-Raum für Ehz (System Siemens ALPHA ZS) | 10
| Siemens 8HP6567 | 4011209588790 | Iso-Verteilersystem 8HP, Zubehör Isolierabdeckung / Abdeckplatte für Kastengröße 2, passend für Einbausatz mit 5x DIAZED DII E27 3polig max. 25A, Kunststoff lichtgrau | SIEMENS | 8HP6567 Abdeckplatte Gr. 2 | 1
| Siemens 8MR21702BA | 4019169686587 | Klein-Thermostat als Schaltschrank-Temperaturregler für Montage auf Hutschiene TS35 bzw. in C-Profil Schlitzweite 40mm, Einstellbereich 0…60'C, 1Ö max. 10(2)A/250VAC für Heizungsansteuerung, Schraubanschluss, Höhe 60mm x Breite 33mm x Tiefe 43mm / 36mm ab Oberkannte Tragschiene, IP00 | SIEMENS | 8MR2170-2BA Klein-Thermostat 1Ö 2A/250VAC 0-60'C | 1
| Siemens 8MR22101A | 4001869475554 | Steckverbinder Kupplung / Buchse 2polig weiß max. 16A/250VAC, mit Buchsenkontakten, Schraubanschlussklemmen 1,5qmm und Zugentlastungsgehäuse weiß (Wieland Steckverbinder-System GST15I2S B1 ZR1W WS ArtNr. 91.921.3053.0) | SIEMENS | 8MR2210-1A Buchse AC 2-polig weiß (Wieland GST15i2S) | 5
| Siemens 8UC6082 | 4011209077225 | Zubehör Betätigungswelle Stahl verzinkt 8x8mm mit Nut, L600mm | SIEMENS | 8UC6082 | 1
| Siemens 8UC63141BB44 | 4011209077461 | Türkupplungsdrehantrieb Bgr.3, Griff schwarz f. Lastfernschalter | SIEMENS | 8UC6314-1BB44 | 1
| Siemens 8UC9304 | 4011209077737 | Knebel einseitig, schwarz, 40mm max.5Nm, f. Wellen 6x6mm | SIEMENS | 8UC9304 | 10
| Siemens 8UC9525 | 4011209094697 | Sichtblende 72x116mm für Schaltgeräte mit Welle 6x6mm, doppelt abschließbar per Vorhängeschloss als Einschaltsperre, als Zwischenbau für Dreh-Schalter mit Frontblende 65-66mm x 65-66mm | SIEMENS | 8UC9525 | 10
| Siemens 8US10505AM00 | 4011209285125 | Geräteträger / Geräteadapter Breite 45mm x Höhe 182mm mit Hutschiene, für Sammelschienensystem 40mm | SIEMENS | 8US1050-5AM00 | 3
| Siemens 8US10615NA00 | 4011209078611 | Geräteadapter / Geräteträger für Montage auf Sammelschienensystem 40mm (Schienenhöhe 5mm), mit Hutschiene Breite 54mm | SIEMENS | 8US1061-5NA00 | 36
| Siemens 8US12104AF00 | 4011209125438 | Sammelschienenadapter / Geräteadapter für 60mm-Sammmelschienensystem (Schienenstärke 5/10mm bzw. TT-Profil für Schaltgeräte bis 630A) Breite 184mm, als Montagebasis / Lochplatte für Geräteaufbau | SIEMENS | 8US1210-4AF00 Sammelschienenadapter 60mm System | 3
| Siemens 8US12515CM47 | 4011209365650 | Geräteadapter f. 60mm-Sammelschienensystem (Schienenstärke 5/10mm), B=45mm, mit Hutschiene | SIEMENS | 8US1251-5CM47 | 1
| Siemens 8US12615FM08 | 4011209299870 | Geräteadapter f. 60mm-Sammelschienensystem (Schienenstärke 5/10mm), B=55mm, mit Hutschiene | SIEMENS | 8US1261-5FM08 | 1
| Siemens 8US19211AA00 | 4011209078901 | Universal-Leiteranschlussklemme (Sammelschienenklemme 521) für Leiteranschluss von 1,5qmm bis 16qmm für Sammelschiene Stärke 5mm, mit Haltefeder, Antrieb Schlitz / Kreuz | SIEMENS | 8US1921-1AA00 Sammelschienenklemme 521 für Schiene 5mm / 16qmm | 601
| Siemens 8US19212AD00 | 4011209078932 | Universal-Leiteranschlussklemme (Sammelschienenklemme 523) für Leiteranschluss von 16qmm bis 70qmm für Sammelschiene Stärke 5mm, mit Haltefeder, Antrieb Schlitz / SW13 | SIEMENS | 8US1921-2AD00 Sammelschienenklemme 16…70qmm / 5mm, Typ 523 | 41
| Siemens 8US19221GA00 | 4011209079045 | Iso-Abdeckkappe f. Anschlussklemmen bis 120qmm für Sammelschienensystem 40mm/60mm, als Haube B=84mm | SIEMENS | 8US1922-1GA00 | 3
| Siemens 8US19233AA00 | 4011209079083 | Sammelschienenhalter Kunststoff Isolierstoff lichtgrau, 3polig, für Schienenmittenabstand 60mm, passend für Schienen 12mm x 5mm bis 30mm x 10mm | SIEMENS | 8US1923-3AA00 Sammelschienenhalter 60mm-System 3polig | 2
| Siemens 8US21153AP00 | 4011209149939 | Gerätekombination / sicherungsloser Verbraucherabzweig für Montage auf 60mm-Sammelschienensystem (5mm) mit Geräteadapter 8US1261-6NA00, Schütz 3TB4210-0AP0 Us: 230VAC 3pol. AC3: 7,5kW/400VAC mit Hilfskontakt 1S, Motorschutzschalter 3VE3000-2MA00 3pol. 10-16A | SIEMENS | 8US2115-3AP00 | 1
| Siemens 8US21173AP00 |  | Gerätekombination / sicherungsloser Verbraucherabzweig für Montage auf 60mm-Sammelschienensystem (5mm) mit Geräteadapter 8US1261-6NA00, Schütz 3TF4310-0AP0 Us: 230VAC 3pol. AC3: 11kW/400VAC mit Hilfskontakt 1S, Motorschutzschalter 3VE3000-2NA00 3pol. 16-25A | SIEMENS | 8US2117-3AP00 | 1
| Siemens 8US22043AP00 |  | Gerätekombination / sicherungsloser Verbraucherabzweig für Montage auf 60mm-Sammelschienensystem (5mm) mit Geräteadapter 8US1261-6NA00, Schütz 3TF2010-0AP0 Us: 230VAC 3pol. AC3: 4kW/400VAC mit Hilfskontakt 1S, Motorschutzschalter 3VU1300-1ME00 3pol. 0,4-0,6A mit Hilfskontakt 1S/1Ö | SIEMENS | 8US2204-3AP00 | 2
| Siemens 8US22123AP00 |  | Gerätekombination / sicherungsloser Verbraucherabzweig für Montage auf 60mm-Sammelschienensystem (5mm) mit Geräteadapter 8US1261-6NA00, Schütz 3TF2010-0AP0 Us: 230VAC 3pol. AC3: 4kW/400VAC mit Hilfskontakt 1S, Motorschutzschalter 3VU1300-1MK00 3pol. 4-6A mit Hilfskontakt 1S/1Ö | SIEMENS | 8US2212-3AP00 | 1
| Siemens 8WA10101PH01 | 4011209160101 | 1-Leiter-PE-Reihenklemme / Schutzleiterklemme 6qmm blank mit Tragschienenkontakt für Tragschiene Hutschiene TS35 | SIEMENS | 8WA1010-1PH01 Schutzleiterklemme 6qmm blank | 200
| Siemens 8WA10101PQ00 | 4011209160118 | 2-Leiter PE-Reihenklemme / Schutzleiterklemme 95qmm blank mit Tragschienenkontakt für Tragschiene Hutschiene TS35 | SIEMENS | 8WA1010-1PQ00 Schutzleiterklemme 95qmm blank | 2
| Siemens 8WA10111BF23 | 4011209160187 | 2-Leiter-Durchgangs-Reihenklemme 2,5qmm, Schraubanschluss, blau, beidseitig isoliert, Breite 6mm, für Tragschienen Hutschiene TS35 | SIEMENS | 8WA1011-1BF23 2-Leiter-Reihenklemme 2,5qmm blau | 316
| Siemens 8WA10111BG11 | 4011209160194 | 2-Leiter-Durchgangs-Reihenklemme 4qmm, Schraubanschluss, blau, beidseitig isoliert, Breite 6,2mm, für Tragschienen Hutschiene TS35 | SIEMENS | 8WA1011-1BG11 2-Leiter-Reihenklemme 4qmm blau | 315
| Siemens 8WA10111BH23 | 4011209160224 | 2-Leiter-Durchgangs-Reihenklemme 6qmm, Schraubanschluss, blau, beidseitig isoliert, Breite 8mm, für Tragschienen Hutschiene TS35 | SIEMENS | 8WA1011-1BH23 2-Leiter-Reihenklemme 6qmm blau | 99
| Siemens 8WA10111BM11 | 4011209160248 | 2-Leiter-Durchgangs-Reihenklemme 35qmm, Schraubanschluss, blau, beidseitig isoliert, Breite 16mm, für Tragschienen Hutschiene TS35 | SIEMENS | 8WA1011-1BM11 2-Leiter-Reihenklemme 35qmm blau | 106
| Siemens 8WA10111BP11 | 4011209160255 | 2-Leiter-Durchgangs-Reihenklemme 70qmm, Schraubanschluss, blau, beidseitig isoliert, Breite 25mm, für Tragschienen Hutschiene TS35 | SIEMENS | 8WA1011-1BP11 2-Leiter-Reihenklemme 70qmm blau | 86
| Siemens 8WA10111DH11 | 4011209160286 | 2-Leiter-Durchgangs-Reihenklemme 6qmm, Schraubanschluss, beige, beidseitig isoliert, Breite 8mm, für Tragschienen Hutschiene TS35 | SIEMENS | 8WA1011-1DH11 2-Leiter-Reihenklemme 6qmm beige | 6
| Siemens 8WA10111DU10 | 4011209384866 | 2-Leiter-Durchgangs-Reihenklemme 240qmm Schraubanschluss, beige, beidseitig isoliert, für Tragschiene Hutschiene TS35, max. 380A/1000V | SIEMENS | 8WA1011-1DU10 2-Leiter-Reihenklemme 240qmm beige | 2
| Siemens 8WA10111MH11 | 4011209160347 | Mess-Trenn-Reihenklemme 6qmm grau | SIEMENS | 8WA1011-1MH11 | 36
| Siemens 8WA10111NF01 | 4011209160361 | N-Trenn-Reihenklemme 2,5qmm, Schraubanschluss, blau, beidseitig isoliert, Breite 6mm, Trennschieber für Sammelschiene 6x6mm, für Tragschiene Hutschiene TS35 | SIEMENS | 8WA1011-1NF01 N-Trenn-Reihenklemme 6x6mm 2,5qmm blau | 637
| Siemens 8WA10111NG01 | 4011209160385 | N-Trenn-Reihenklemme 4qmm blau, beidseitig isoliert, B6,4mm, Trennschieber für Sammelschiene 6x6mm | SIEMENS | 8WA1011-1NG01 | 57
| Siemens 8WA10111NG31 | 4011209184701 | N-Trenn-Reihenklemme 4qmm blau, beidseitig isoliert, Breite 6,5mm, mit N-Trennschieber für N-Sammelschiene 6mm x 6mm, max. 32A/500V | SIEMENS | 8WA1011-1NG31 N-Trenn-Reihenklemme blau 4qmm / 6x6mm | 467
| Siemens 8WA10111NH01 | 4011209160408 | N-Trenn-Reihenklemme 6qmm blau, beidseitig isoliert, B7,8mm, Trennschieber für Sammelschiene 6x6mm | SIEMENS | 8WA1011-1NH01 | 211
| Siemens 8WA10111PF01 | 4011209160446 | PE-Reihenklemme 2,5qmm grün/gelb f. 1-Leiter-Anschluss, beidseitig isoliert, B6mm | SIEMENS | 8WA1011-1PF01 | 213
| Siemens 8WA10111PF11 | 4011209160453 | Durchgangs-Reihenklemme 2,5qmm grün/gelb, beidseitig isoliert, B6mm | SIEMENS | 8WA1011-1PF11 | 274
| Siemens 8WA10111PG00 | 4011209160460 | PE-Reihenklemme / Schutzleiterklemme 4qmm grün/gelb mit 2-Leiter-Anschluss, beidseitig isoliert, Breite 7,2mm, mit PE-Tragschienenkontakt für Hutschiene TS35 | SIEMENS | 8WA1011-1PG00 PE-Reihenklemme 2-Leiter 4qmm grün/gelb | 7
| Siemens 8WA10111PG01 | 4011209160477 | PE-Reihenklemme 4qmm grün/gelb mit 1 Anschluss | SIEMENS | 8WA1011-1PG01 | 80
| Siemens 8WA10111PG11 | 4011209156760 | Reihenklemme 4qmm gn/gb | SIEMENS | 8WA1011-1PG11 | 195
| Siemens 8WA10111PH00 | 4011209160484 | PE-Reihenklemme 6qmm grün/gelb mit 2 Anschlüssen | SIEMENS | 8WA1011-1PH00 | 148
| Siemens 8WA10111PH11 | 4011209156777 | Reihenklemme 6qmm grün/gelb | SIEMENS | 8WA1011-1PH11 | 135
| Siemens 8WA10111PK00 | 4011209226845 | 2-Leiter-PE-Reihenklemme 16qmm, Schraubanschluss, grün/gelb, beidseitig isoliert, Breite 12,2mm, mit Schutzleiter-/PE-Tragschienenkontakt für Tragschiene Hutschiene TS35 | SIEMENS | 8WA1011-1PK00 PE-Reihenklemme 2-Leiter 16qmm grün-gelb | 6
| Siemens 8WA10111PM00 | 4011209250642 | PE-Reihenklemme 35qmm grün/gelb für 2-Leiter-Anschluss, beidseitig isoliert, B16mm | SIEMENS | 8WA1011-1PM00 | 160
| Siemens 8WA10111SF13 | 4001869314037 | Trenn-Reihenklemme 1,5qmm beige, beidseitig isoliert, mit Sicherungshalter für Zylindersicherung / Feinsicherung 5x20mm bzw. 5x25mm max. 6,3A, mit LED rot 24VUC (24VAC / 24VDC), Breite 10mm, für Hutschiene TS35 | SIEMENS | 8WA1011-1SF13 Sicherungsklemme 1,5qmm für 5x20/5x25 max. 6,3A mit LED 24V | 10
| Siemens 8WA10111SF25 | 4011209160514 | Schutzschalterklemme, Schraubanschluss, 2A | SIEMENS | 8WA1011-1SF25 | 8
| Siemens 8WA10112DG11 | 4011209160569 | Doppelstock-/2-Etagen-Reihenklemme 4qmm beige, einseitig isoliert | SIEMENS | 8WA1011-2DG11 | 35
| Siemens 8WA10113DF21 | 4011209160620 | Durchgangs-Reihenklemmen-Block 3polig, 2,5qmm beige, beidseitig isoliert, Breite 18mm, Schraubanschluss, für Montage auf Tragschiene Hutschiene TS35 | SIEMENS | 8WA1011-3DF21 Reihenklemmen-Block 3-pol. 2,5qmm beige | 4
| Siemens 8WA10113JF12 | 4011209160668 | Dreistock-Insta-Reihenklemme / 3-Etagen-Reihenklemme 2,5qmm N/L/PE, Schraubanschluss, beige, beidseitig isoliert, Breite 6mm, mit Schutzleiter-/PE-Tragschienenkontakt für Hutschiene TS35 | SIEMENS | 8WA1011-3JF12 Insta-Reihenklemme N/L/PE 2,5qmm beige | 19
| Siemens 8WA10113JF13 | 4011209160675 | 3-Etagen-Reihenklemme 2,5qmm grau L/L/PE | SIEMENS | 8WA1011-3JF13 | 50
| Siemens 8WA10113JF14 | 4011209160682 | Dreistock-Insta-Reihenklemme 2,5qmm L/PE grau | SIEMENS | 8WA1011-3JF14 | 70
| Siemens 8WA10113JF17 | 4011209184732 | Dreistock-Insta-Reihenklemme / 3-Etagen-Reihenklemme 2,5qmm N/L/PE beige, beidseitig isoliert, B6mm | SIEMENS | 8WA1011-3JF17 | 830
| Siemens 8WA10113JF20 | 4011209320789 | Dreistock-Insta-Reihenklemme / 3-Etagen-Reihenklemme 2,5qmm NT/L/PE, Schraubanschluss, beige, beidseitig isoliert, Breite 6mm, Trennschieber für Sammelschiene 6x6mm, mit Schutzleiter-/PE-Tragschienenkontakt für Hutschiene TS35 | SIEMENS | 8WA1011-3JF20 Insta-Reihenklemme NT/L/PE 2,5qmm beige | 427
| Siemens 8WA10114SF25 | 4011209160712 | Schutzschalterklemme A-und N-auslösend, m. HS, Schraubanschluss, 2A | SIEMENS | 8WA1011-4SF25 | 1
| Siemens 8WA10114SF28 | 4011209160743 | Schutzschalterklemme A-und N-auslösend, m. HS, Schraubanschluss, 10A | SIEMENS | 8WA1011-4SF28 | 1
| Siemens 8WA10116SF25 | 4011209160866 | Schutzschalterklemme N-auslösend, m. HS, Schraubanschluss, Klemmengröße 1,5 2A 1S/1Ö | SIEMENS | 8WA1011-6SF25 | 9
| Siemens 8WA10116SF26 | 4011209160873 | Schutzschalterklemme N-auslösend, m. HS, Schraubanschluss, Klemmengröße 1,5 4A | SIEMENS | 8WA1011-6SF26 | 4
| Siemens 8WA10116SF27 | 4011209160880 | Schutzschalterklemme N-auslösend, m. HS, Schraubanschluss, Klemmengröße 1,5 6A | SIEMENS | 8WA1011-6SF27 | 9
| Siemens 8WA10116SF28 | 4011209160897 | Schutzschalterklemme N-auslösend, m. HS, Schraubanschluss, Klemmengröße 1,5 10A | SIEMENS | 8WA1011-6SF28 | 4
| Siemens 8WA10118SF24 | 4011209160910 | Schutzschalterklemme A-und N-auslösend, m. HS, Schraubanschluss, 1A | SIEMENS | 8WA1011-8SF24 | 1
| Siemens 8WA10118SF25 | 4011209160927 | Schutzschalterklemme A-und N-auslösend, m. HS, Schraubanschluss, 2A | SIEMENS | 8WA1011-8SF25 | 7
| Siemens 8WA10118SF28 | 4011209160958 | Schutzschalterklemme A-und N-auslösend, mit Hilfsschalter 1S/1Ö, Schraubanschluss, 10A | SIEMENS | 8WA1011-8SF28 Schutzschalterklemme 8A | 4
| Siemens 8WA1201 | 4011209156784 | Durchgangs-Reihenklemme 2,5qmm beige, beidseitig isoliert, B5,5mm | SIEMENS | 8WA1201 | 38
| Siemens 8WA1202 | 4011209164697 | 2-Leiter-Durchgangs-Reihenklemme 6qmm beige, Schraubanschluss, Querverdrahtung, beidseitig isoliert, Breite 7,4mm x Bauhöhe 39,5mm über Tragschiene, für Montage auf Norm-Hutschiene TS35 | SIEMENS | 8WA1202 Reihenklemme 6qmm beige | 395
| Siemens 8WA1205 | 4011209161023 | Durchgangs-Reihenklemme 35qmm beige, beidseitig isoliert, B16mm | SIEMENS | 8WA1205 | 50
| Siemens 8WA1207 | 4011209161047 | Durchgangs-Reihenklemme 95qmm offen | SIEMENS | 8WA1207 | 4
| Siemens 8WA1208 | 4011209161054 | Durchgangs-Reihenklemme 185qmm offen | SIEMENS | 8WA1208 | 5
| Siemens 8WA1305 | 4011209161122 | Reihenklemmen-Block 35qmm 3polig grau | SIEMENS | 8WA1305 | 2
| Siemens 8WA1601 |  | N-Trenn-Reihenklemme 2,5qmm blau, beidseitig isoliert, B6,2mm, Trennschieber für Sammelschiene 6x6mm | SIEMENS | 8WA1601 | 72
| Siemens 8WA1602 | 4011209156876 | N-Trenn-Reihenklemme 6qmm blau, beidseitig isoliert, B7,4mm, Trennschieber für Sammelschiene 6x6mm | SIEMENS | 8WA1602 | 48
| Siemens 8WA1604 | 4011209156883 | N-Trenn-Reihenklemme 16qmm blau, beidseitig isoliert, Breite 9,8mm, Trennschieber für Sammelschiene 6mm x 6mm, für Mntage auf Tragschiene Hutschiene TS35 | SIEMENS | 8WA1604 N-Trenn-Reihenklemme (NT) 16qmm blau für 6x6mm | 18
| Siemens 8WA1802 | 4011209156968 | Verbindungsschiene / Schraub-Brücke blank 10fach für Durchgangs-Reihenklemme 16qmm (8WA1011-1..), Kontaktabstand / Rastermaß 10mm | SIEMENS | 8WA1802 Schraub-Brücke 16qmm 10-fach | 31
| Siemens 8WA1803 | 4011209156975 | Schraub-Brücke 3fach f. Reihenklemmen 35qmm | SIEMENS | 8WA1803 | 35
| Siemens 8WA1806 | 4011209157002 | Endschild f. Reihenklemmen 21x42mm transparent, Beschriftungsschild für Klemmenreihe, aufrastbar auf Endhalter 8WA1808 u. 8WA2808 | SIEMENS | 8WA1806 | 148
| Siemens 8WA1813 | 4011209157637 | Iso-Abdeckung gelb m. Blitzpfeil B25,5mm (x40mm), für Reihenklemmen 35qmm | SIEMENS | 8WA1813 | 50
| Siemens 8WA1820 | 4011209157651 | Zwischenplatte f. Reihenklemmen, gelb, Breite 1mm, Höhe 51,5mm x Tiefe 31,5mm (ab Oberkante Tragschiene), zum Aufrasten auf Hutschiene TS35 | SIEMENS | 8WA1820 Trennplatte 1mm gelb für TS35 | 95
| Siemens 8WA1821 | 4011209157668 | Zwischenplatte f. Reihenklemmen, gelb, Breite 1mm, Höhe 51,5mm x Tiefe 44mm (ab Oberkante Tragschiene), zum Aufrasten auf Hutschiene TS35 | SIEMENS | 8WA1821 Trennplatte 1mm gelb für TS35 | 21
| Siemens 8WA18227AX00 | 4011209161160 | Iso-Abdeckung für Verbindungsschiene / Sammelschiene 6x6mm, L155mm transparent | SIEMENS | 8WA1822-7AX00 | 10
| Siemens 8WA18227TH00 | 4011209161306 | Zwischenplatte gelb f. Reihenklemmen | SIEMENS | 8WA1822-7TH00 | 241
| Siemens 8WA18227VF01 | 4011209157750 | Verbinder f. Schraubbrücke, für Reihenkklemmen 2,5qmm Baubreite 6mm (8WA1..), für Verlängerung der Querbrücke | SIEMENS | 8WA1822-7VF01 | 38
| Siemens 8WA18227VH01 | 4011209161382 | Schaltbrücke 2fach (isoliert) für Reihenklemmen 6qmm (8WA1..) | SIEMENS | 8WA1822-7VH01 | 68
| Siemens 8WA1825 (VE100) | 4011209161450 | Trennscheibe für Brücken an Reihenklemmen 2,5qmm / 4qmm / 6qmm (Pack á 100 Stück) | SIEMENS | 8WA1825 Trennscheibe (100 Stück) | 2
| Siemens 8WA1853 | 4011209161634 | Verbindungsschiene / Schraub-Brücke blank 10fach für Reihenklemme 6qmm (8WA1..), Kontaktabstand / Rastermaß 6,5mm | SIEMENS | 8WA1853 Schraub-Brücke 6qmm 10-fach | 34
| Siemens 8WA1862 | 4011209161672 | Abdeckung weiß f. Reihenklemmen 4qmm / 6qmm, B5,5mm (x28mm), beschriftbar | SIEMENS | 8WA1862 | 96
| Siemens 8WA1864 | 4011209161689 | Bezeichnungsschild für Reihenklemmen m. Befestigung, für Isolierträger | SIEMENS | 8WA1864 | 10
| Siemens 8WA1888 | 4011209157804 | Verbindungsschiene / Schraub-Brücke blank 10fach für Durchgangs-Reihenklemme 6qmm (8WA1011-1..), Kontaktabstand / Rastermaß 8mm | SIEMENS | 8WA1888 Schraub-Brücke 6qmm 10-fach | 121
| Siemens 8WA1893 | 4011209161849 | Abdeckung weiß f. Reihenklemmen 35qmm | SIEMENS | 8WA1893 | 22
| Siemens 8WA1898 | 4011209157811 | Verbindungsschiene / Schraub-Brücke blank 10fach für Durchgangs-Reihenklemme 2,5qmm (8WA1011-1..), Kontaktabstand / Rastermaß 6mm | SIEMENS | 8WA1898 Schraub-Brücke 2,5qmm 10-fach | 24
| Siemens 8WA20111BF21 | 4011209275065 | 2-Leiter-Durchgangs-Reihenklemme 2,5qmm rot, beidseitig isoliert, Federzug-Steckklemmen für Frontverdrahtung, Baubreite 5,2mm, für Montage auf Hutschiene TS35, max. 24A/800V | SIEMENS | 8WA2011-1BF21 2-L-Durchgangs-Reihenklemme 2,5qmm rot | 8
| Siemens 8WA20111BF23 | 4011209275072 | 2-Leiter-Durchgangs-Reihenklemme 2,5qmm blau, beidseitig isoliert, Federzug-Steckklemmen für Frontverdrahtung, Baubreite 5,2mm, für Montage auf Hutschiene TS35, max. 24A/800V | SIEMENS | 8WA2011-1BF23 2-L-Durchgangs-Reihenklemme 2,5qmm blau | 112
| Siemens 8WA20111BG21 | 4011209275089 | 2-Leiter-Durchgangs-Reihenklemme 4qmm rot, beidseitig isoliert, Federzug-Steckklemmen für Frontverdrahtung, Baubreite 6,2mm, für Montage auf Hutschiene TS35, max. 32A/800V | SIEMENS | 8WA2011-1BG21 2-L-Durchgangs-Reihenklemme 4qmm rot | 98
| Siemens 8WA20111BG23 | 4011209275096 | 2-Leiter-Durchgangs-Reihenklemme 4qmm blau, beidseitig isoliert, Federzug-Steckklemmen für Frontverdrahtung, Baubreite 6,2mm, für Montage auf Hutschiene TS35, max. 32A/800V | SIEMENS | 8WA2011-1BG23 2-L-Durchgangs-Reihenklemme 4qmm blau | 473
| Siemens 8WA20111BH23 | 4011209275102 | Reihenklemme 6qmm N blau | SIEMENS | 8WA2011-1BH23 | 238
| Siemens 8WA20111BJ23 | 4011209519688 | Reihenklemme 10qmm blau | SIEMENS | 8WA2011-1BJ23 | 38
| Siemens 8WA20111DG20 | 4011209275126 | Reihenklemme 4qmm L hellgrau | SIEMENS | 8WA2011-1DG20 | 220
| Siemens 8WA20111DH20 | 4011209275133 | Reihenklemme 6qmm L hellgrau | SIEMENS | 8WA2011-1DH20 | 989
| Siemens 8WA20111DJ20 | 4011209519671 | 2-Leiter-Durchgangs-Reihenklemme 10qmm hellgrau, beidseitig isoliert, Federzug-Steckklemmen für Frontverdrahtung, Baubreite 10mm, für Montage auf Hutschiene TS35, max. 57A/800V | SIEMENS | 8WA2011-1DJ20 2-L-Durchgangs-Reihenklemme 10qmm hellgrau | 37
| Siemens 8WA20111DK20 | 4011209501461 | 2-Leiter-Durchgangs-Reihenklemme 16qmm hellgrau, beidseitig isoliert, Federzug-Steckklemmen für Frontverdrahtung, Baubreite 12mm, für Montage auf Hutschiene TS35, max. 76A/800V | SIEMENS | 8WA2011-1DK20 2-L-Durchgangs-Reihenklemme 16qmm hellgrau | 80
| Siemens 8WA20111NG23 | 4011209275140 | Reihenklemme 4qmm NT blau | SIEMENS | 8WA2011-1NG23 | 137
| Siemens 8WA20111NH23 | 4011209275157 | Reihenklemme 6qmm NT blau | SIEMENS | 8WA2011-1NH23 | 77
| Siemens 8WA20111NK20 | 4011209501454 | N-Trenn-Reihenklemme 16qmm blau f. Sammelschiene 10x3mm | SIEMENS | 8WA2011-1NK20 | 10
| Siemens 8WA20111NK23 | 4011209344655 | Einspeise-Reihenklemme f. N-Trenn-Schiene 16qmm blau | SIEMENS | 8WA2011-1NK23 | 25
| Siemens 8WA20111PF20 | 4011209275164 | Reihenklemme 2,5qmm PE-Reihenklemme grün/gelb | SIEMENS | 8WA2011-1PF20 | 99
| Siemens 8WA20111PG20 | 4011209275171 | Reihenklemme 4qmm PE-Reihenklemme grün/gelb | SIEMENS | 8WA2011-1PG20 | 189
| Siemens 8WA20111PH20 | 4011209275188 | Reihenklemme 6qmm PE-Reihenklemme grün/gelb | SIEMENS | 8WA2011-1PH20 | 129
| Siemens 8WA20111PJ20 | 4011209519664 | 2-Leiter-PE-Reihenklemme / Schutzleiterklemme 10qmm grün/gelb, beidseitig isoliert, Federzug-Steckklemmen für Frontverdrahtung, Baubreite 10mm, mit PE-Tragschienenkontakt für Montage auf Hutschiene TS35 | SIEMENS | 8WA2011-1PJ20 2-L-PE-Reihenklemme / Schutzleiterklemme 10qmm grün-gelb | 45
| Siemens 8WA20111PK20 | 4011209501447 | 2-Leiter-PE-Reihenklemme / Schutzleiterklemme 16qmm grün/gelb, beidseitig isoliert, Federzug-Steckklemmen für Frontverdrahtung, Baubreite 12mm, mit PE-Tragschienenkontakt für Montage auf Hutschiene TS35 | SIEMENS | 8WA2011-1PK20 2-L-PE-Reihenklemme / Schutzleiterklemme 16qmm grün-gelb | 47
| Siemens 8WA20111SG20 | 4011209443327 | Sicherungshalter-Reihenklemme 4qmm hellgrau, beidseitig isoliert, mit Sicherungshalter für Feinsicherung 5x20mm/5x25mm max. 6,3A, B10mm | SIEMENS | 8WA2011-1SG20 | 2
| Siemens 8WA20112DG20 | 4011209335400 | Doppelstock-Insta-Reihenklemme 4qmm L/L helllgrau | SIEMENS | 8WA2011-2DG20 | 95
| Siemens 8WA20113JG10 | 4011209320796 | Dreistock-Insta-Reihenklemme / 3-Etagen-Reihenklemme 4qmm hellgrau, NT/L/PE, beidseitig isoliert, Federzug-Steckklemmen für Frontverdrahtung, mit Schutzleiter-Tragschienenkontakt, mit N-Trenn-Schieber für N-Sammelschiene 3x10mm, Baubreite 6,2mm, für Montage auf Hutschiene TS35, max. 32A/400V | SIEMENS | 8WA2011-3JG10 Insta-Reihenklemme NT/L/PE 4qmm hellgrau | 6
| Siemens 8WA20113JG11 | 4011209320802 | Dreistock-Insta-Verteiler-Reihenklemme 16qmm NT-Einspeiseklemme blau | SIEMENS | 8WA2011-3JG11 | 54
| Siemens 8WA20113JG12 | 4011209320994 | Dreistock-Insta-Reihenklemme / 3-Etagen-Reihenklemme 4qmm hellgrau, L/L/-, beidseitig isoliert, Federzug-Steckklemmen für Frontverdrahtung, Baubreite 6,2mm, für Montage auf Hutschiene TS35 | SIEMENS | 8WA2011-3JG12 Insta-Reihenklemme L/L/- 4qmm hellgrau | 66
| Siemens 8WA20113JG15 | 4011209320819 | Dreistock-Insta-Verteiler-Reihenklemme 4qmm L hellgrau | SIEMENS | 8WA2011-3JG15 | 470
| Siemens 8WA20113JG16 | 4011209320826 | Dreistock-Insta-Verteiler-Reihenklemme 4qmm L/L/PE hellgrau | SIEMENS | 8WA2011-3JG16 | 80
| Siemens 8WA20113JG18 | 4011209320840 | Dreistock-Insta-Verteiler-Reihenklemme 4qmm L/L hellgrau | SIEMENS | 8WA2011-3JG18 | 74
| Siemens 8WA20113JG30 | 4011209384194 | Dreistock-Insta-Reihenklemme / 3-Etagen-Reihenklemme 4qmm hellgrau, als Abgangsklemme L'/L'/L' (je Ebene nur 1-Leiter-Anschluss und Möglichkeit zum Quer-Brücken) , beidseitig isoliert, Federzug-Steckklemmen für Frontverdrahtung, Baubreite 6,2mm, für Montage auf Hutschiene TS35, max. 32A/400V | SIEMENS | 8WA2011-3JG30 Insta-Reihenklemme L'/L'/L' 4qmm hellgrau | 14
| Siemens 8WA20113JH10 | 4011209442023 | N-Trenn-Reihenklemme 6qmm blau f. Sammelschiene 10x3mm | SIEMENS | 8WA2011-3JH10 | 100
| Siemens 8WA2811 | 4011209275379 | Zwischenplatte gelb für Reihenklemme | SIEMENS | 8WA2811 | 85
| Siemens 8WA2816 | 4011209333406 | Zwischenplatte gelb für Dreistock-Insta-Reihenklemme | SIEMENS | 8WA2816 | 275
| Siemens 8WA2826 | 4011209315778 | Endstück grau für N-Sammelschiene (Insta-Reihenklemmen) | SIEMENS | 8WA2826 | 240
| Siemens 8WA2830 | 4011209275386 | Cu-Verbindungsschiene 500mm f. Reihenklemmen 8WA2.. | SIEMENS | 8WA2830 | 7
| Siemens 8WA2837 | 4011209283633 | Halter f. N-Sammelschiene, blau | SIEMENS | 8WA2837 | 99
| Siemens 8WA2838 | 4011209275430 | Gruppenkennzeichnungs-Schild f. Reihenklemmen 8WA2 | SIEMENS | 8WA2838 | 400
| Siemens 8WA2845 | 4011209275461 | Trennscheibe small gelb | SIEMENS | 8WA2845 | 86
| Siemens 8WA2867 | 4011209392199 | Anschlussklemme für Leiteranschluss max. 4qmm blank als Aufreihklemme / Sammelschienenklemme / Leiteranschlussklemme für Sammelschiene 6mm x 6mm bzw. 10mm x 3mm, Breite 6mm, Artikel entspricht WIELAND WAK 4/3 / Nr. 30.494.0110.0 / EAN 4015573207448 | SIEMENS | 8WA2867 Aufreihklemme blank für N-Sammelschiene 10x3mm / 6x6mm (WAK4/3) | 48
| Siemens 8WA88482AY | 4011209170841 | Bezeichnungsschild B5mm x H7mm f. Reihenklemmen leer (Pack à 100) | SIEMENS | 8WA8848-2AY | 74
| Siemens 8WA88600AD | 4011209319103 | Beschriftungsschilder B5mm x H7mm f. Reihenklemmen (Pack à 3 x Ziffern "41"-"100" u. 1 x "41" - "60") | SIEMENS | 8WA8860-0AD | 121
| Siemens 8WA88610AB | 4011209319509 | Beschriftungsschilder B5mm x H7mm f. Reihenklemmen (Pack à 10 x Ziffern quer "1"-"20") | SIEMENS | 8WA8861-0AB | 4
| Siemens 8WA88610AC | 4011209319516 | Beschriftungsschilder B5mm x H7mm f. Reihenklemmen (Pack à 5 x Ziffern quer "1"-"40") | SIEMENS | 8WA8861-0AC | 2
| Siemens 8WA88610AD | 4011209319523 | Beschriftungsschilder B5mm x H7mm f. Reihenklemmen (Pack à 3 x Ziffern quer "41"-"100" u. 1 x "41" - "60") | SIEMENS | 8WA8861-0AD | 3
| Siemens 8WA88610BA | 4011209319684 | Beschriftungsschilder B5mm x H7mm f. Reihenklemmen (Pack à 40 x Ziffern quer "1"-"5") | SIEMENS | 8WA8861-0BA | 5
| Siemens 8WA88610BB | 4011209319691 | Beschriftungsschilder B5mm x H7mm f. Reihenklemmen (Pack à 40 x Ziffern quer "6"-"10") | SIEMENS | 8WA8861-0BB | 2
| Siemens 8WA88610BD | 4011209319714 | Beschriftungsschilder B5mm x H7mm f. Reihenklemmen (Pack à 40 x Ziffern quer "16"-"20") | SIEMENS | 8WA8861-0BD | 2
| Siemens 8WA88610BE | 4011209319721 | Beschriftungsschilder B5mm x H7mm f. Reihenklemmen (Pack à 40 x Ziffern quer "21"-"25") | SIEMENS | 8WA8861-0BE | 1
| Siemens 8WA88610BH | 4011209319752 | Beschriftungsschilder B5mm x H7mm f. Reihenklemmen (Pack à 40 x Ziffern quer "36"-"40") | SIEMENS | 8WA8861-0BH | 1
| Siemens 8WA88610BK | 4011209319776 | Beschriftungsschilder B5mm x H7mm f. Reihenklemmen (Pack à 40 x Ziffern quer "46"-"50") | SIEMENS | 8WA8861-0BK | 1
| Siemens 8WA88610BL | 4011209319783 | Beschriftungsschilder B5mm x H7mm f. Reihenklemmen (Pack à 40 x Ziffern quer "51"-"55") | SIEMENS | 8WA8861-0BL | 1
| Siemens 8WA88610BM | 4011209319790 | Beschriftungsschilder B5mm x H7mm f. Reihenklemmen (Pack à 40 x Ziffern quer "56"-"60") | SIEMENS | 8WA8861-0BM | 1
| Siemens 8WA88611AC | 4011209319950 | Bezeichnungsschild B5mm x H7mm f. Reihenklemmen je 40x L1/L2/L3/N/PE | SIEMENS | 8WA8861-1AC | 1
| Siemens 8WD42001AB | 4011209375369 | Zubehör für Signalsäule 50mm, Dauerlichtelement rot BA15d max. 230V max. 5W | SIEMENS | 8WD4200-1AB Dauerlichtelement | 4
| Siemens 8WD42001AC | 4011209375352 | Zubehör für Signalsäule, Dauerlichtelement grün BA15d bis 230V max. 5W | SIEMENS | 8WD4200-1AC Dauerlichtelement | 2
| Siemens 8WD42001AD | 4011209375345 | Zubehör für Signalsäule 50mm, Dauerlichtelement gelb BA15d max. 230V max. 5W | SIEMENS | 8WD4200-1AD Dauerlichtelement | 4
| Siemens 8WD42080AA | 4011209375314 | Zubehör für Signalsäule 50mm, Anschlusselement mit Fuß für Rohranschluss (AD 21,5mm) inkl. Abschlussdeckel, IP65 | SIEMENS | 8WD4208-0AA Signalsäulen-Basis für Rohranschluss | 2
| Siemens 8WD42080CA | 4011209378162 | Zubehör für Signalsäule 50mm, Wandwinkel / Wandsockel mit Rohranschluss (ID 21,5mm), Metall schwarz | SIEMENS | 8WD4208-0CA Signalsäulen-Wand-Winkel mit Rohranschluss | 1
| Siemens 8WD42200FA | 4011209375307 | Zubehör für Signalsäule, Summer-Element 24V AC/DC | SIEMENS | 8WD4220-0FA Summerelement | 1
| Siemens 8WD42201BB | 4011209375239 | Zubehör für Signalsäule, Blinklichtelement rot BA15d 24V AC/DC 5W | SIEMENS | 8WD4220-1BB Blinklichtelement | 1
| Siemens 8WD42205BD | 4011209610262 | Zubehör für Signalsäule 50mm, Blinklichtelement gelb mit LED 24V AC/DC | SIEMENS | 8WD4220-5BD Signalsäulen-LED-Blinklicht-Element 24V gelb | 2
| Siemens 8WD43001AB | 4011209269637 | Zubehör für Signalsäule, Signalsäulen D=70mm Einzelelemente, Thermoplast, IP54 Lampensockel BA15d u. Abd. rot | SIEMENS | 8WD4300-1AB Dauerlichtelement | 1
| Siemens 8WD43080DD | 4011209378650 | Zubehör für Signalsäule, Adapter f. Fuß, Kabelausführung seitlich | SIEMENS | 8WD4308-0DD Fuß-Adapter | 1
| Siemens 8WD44080AE | 4011209498501 | Zubehör für Signalsäule 70mm, Signalsäule Anschlusselement f. Boden-/Winkelmontage inkl. Abschlussdeckel | SIEMENS | 8WD4408-0AE Basis-Element | 1
| Siemens 8WD44080CC | 4011209498563 | Zubehör für Signalsäule 70mm, Wandwinkel / Wandsockel mit Kabelverschraubung M16 x 1,5, Kunststoff schwarz | SIEMENS | 8WD4408-0CC Wandwinkel für Signalsäulenfuß | 1
| Siemens 8WD44286XB | 4011209504882 | Zubehör für Signalsäule, LED-Lampe UC 24V BA15d rot | SIEMENS | 8WD4428-6XB LED-Lampe 24V | 4
| Siemens 8WD44500CC | 4011209497177 | Zubehör für Signalsäule 70mm, Blitzlichtelement grün 230VAC | SIEMENS | 8WD4450-0CC Blitzlichtelement | 1
| Siemens 8WD44505AB | 4011209497313 | Zubehör für Signalsäule 70mm, LED-Dauerlichtelement 230VAC rot | SIEMENS | 8WD4450-5AB Dauerlichtelement LED 230VAC rot für Signalsäule 70mm | 1
| Siemens 8WD44505AC | 4011209497320 | Zubehör für Signalsäule 70mm, LED-Dauerlichtelement 230VAC grün | SIEMENS | 8WD4450-5AC Dauerlichtelement LED 230VAC grün für Signalsäule 70mm | 1
| Siemens 8WH20000CF07 | 4001869346748 | PE-Schutzleiter-Durchgangs-Reihenklemme grün gelb für TS35 mit Hutschienenkontakt, 2-Leiter Frontverdrahtung mit Käfigzugklemmenanschluss 0,14-4qmm eindrähtig bzw. 2,5qmm feindrähtig, Breite 5,2mm, einseitig isoliert | SIEMENS | 8WH2000-0CF07 | 50
| Siemens 8WH20404LF00 | 4001869346755 | 4-Etagen-Durchgangs-Reihenklemme / Vierstock-Motoranschluss-Reihenklemme grau für TS35, je Ebene 2-Leiter Frontverdrahtung schräg mit Käfigzugklemmenanschluss 4qmm eindrähtig bzw. 2,5qmm feindrähtig, Breite 5,2mm, einseitig isoliert | SIEMENS | 8WH2040-4LF00 | 2
| Siemens 8WH60014DF00 | 4001869447834 | Installations-Reihenklemme / 3-Etagen-Reihenklemme -/L/L grau für TS35, L und L mit 2-Leiter Frontverdrahtung schräg mit Käfigzugklemmenanschluss 0,14-4qmm eindrähtig bzw. 2,5qmm feindrähtig, Breite 5,2mm, einseitig isoliert | SIEMENS | 8WH6001-4DF00 | 24
| Siemens 8WH60014EF00 | 4001869447865 | Installations-Reihenklemme / 3-Etagen-Reihenklemme PE/L/N grau für TS35 mit PE-Hutschienenkontakt, L und N mit 2-Leiter Frontverdrahtung schräg mit Käfigzugklemmenanschluss 0,14-4qmm eindrähtig bzw. 2,5qmm feindrähtig, Breite 5,2mm, einseitig isoliert | SIEMENS | 8WH6001-4EF00 | 50
| Siemens 8WH60014FF00 | 4001869447872 | Installations-Reihenklemme / 3-Etagen-Reihenklemme PE/L/NT grau für TS35 mit PE-Hutschienenkontakt,L mit 2-Leiter Frontverdrahtung schräg mit Käfigzugklemmenanschluss 0,14-4qmm eindrähtig bzw. 2,5qmm feindrähtig, Breite 5,2mm, einseitig isoliert | SIEMENS | 8WH6001-4FF00 | 100
| Siemens 8WH60014HF00 | 4001869447858 | Installations-Reihenklemme / 3-Etagen-Reihenklemme PE/L/L grau für TS35 mit PE-Hutschienenkontakt, L und L mit 2-Leiter Frontverdrahtung schräg mit Käfigzugklemmenanschluss 0,14-4qmm eindrähtig bzw. 2,5qmm feindrähtig, Breite 5,2mm, einseitig isoliert | SIEMENS | 8WH6001-4HF00 Instsa-Reihenklemme 4qmm PE/L/L | 50
| Siemens 8WH90001GE00 | 4001869359366 | Deckel / Abschlussplatte / Endplatte grau für 4-Etagen-Reihenklemme / Vierstock-Motoranschluss-Reihenklemme 2,5qmm (z. B. 8WH2040-4LF00) | SIEMENS | 8WH9000-1GE00 | 50
| Siemens 8WH90041GA00 | 4001869347752 | Deckel / Endplatte hellgrau für Durchgangs-Reihenklemme 8WH2. 6qmm, Breite 2,2mm | SIEMENS | 8WH9004-1GA00 | 100
| Siemens 8WH90206BC10 | 4001869344355 | Zubehör für Reihenklemmen, Steckbrücke isoliert 2fach / Querbrücker als mittige Verbindung zwischen 2 Reihenklemmen, Rastermaß 5,2mm (entspricht Phoenix Contact FBS 2-5) | SIEMENS | 8WH9020-6BC10 Steckbrücke 2fach FBS2-5 | 136
| Siemens 8WH90206BD10 | 4001869344393 | Zubehör für Reihenklemmen, Steckbrücke isoliert 3fach / Querbrücker als mittige Verbindung zwischen 3 Reihenklemmen, Rastermaß 5,2mm (entspricht Phoenix Contact FBS 3-5) | SIEMENS | 8WH9020-6BD10 Steckbrücke 3fach FBS3-5 | 43
| Siemens 8WH90206BE10 | 4001869344430 | Zubehör für Reihenklemmen, Steckbrücke isoliert 4fach / Querbrücker als mittige Verbindung zwischen 4 Reihenklemmen, Rastermaß 5,2mm (entspricht Phoenix Contact FBS 4-5) | SIEMENS | 8WH9020-6BE10 Steckbrücke 4fach FBS4-5 | 56
| Siemens 8WH90206BF10 | 4001869344478 | Zubehör für Reihenklemmen, Steckbrücke isoliert 5fach / Querbrücker als mittige Verbindung zwischen 5 Reihenklemmen, Rastermaß 5,2mm (entspricht Phoenix Contact FBS 5-5) | SIEMENS | 8WH9020-6BF10 Steckbrücke 5fach FBS5-5 | 46
| Siemens BVP:043977 BD2-400-FE | 4019169701730 | Endflansch Stahlblech lichtgrau für Schienenverteiler-System SIVACON 8PS BD2 160A … 400A | SIEMENS | BVP:043977 (BD2-400-FE) Endflansch SIVACON 8PS 160-400A | 5
| Siemens BVP:203151 BD2AK2M2-2CEE165A163 | 4019169742931 | Abgangskasten für Schienenverteiler-System SIVACON 8PS BD2 -1250A, Abgangskasten mit 2x CEE Steckdose 16A/5/6h, mit 2x Leitungsschutzschalter 3polig C 16A | SIEMENS | BVP:203151 (BD2-AK2M2/2CEE165A163) Abgangskasten | 1
| Siemens BYI:02.363050 |  | Krankenhaus-Rufsystem Schwesternruf-Taster mit Zentralplatte u. Rahmen weiß (Design JUNG St550) | SIEMENS | BYI:02.3630 50 Patientenrufsystem | 1
| Siemens BYI:02.363061 |  | Krankenhaus-Rufsystem Schwesternruf-Taster mit Zentralplatte u. Rahmen weiß (Design JUNG St550) | SIEMENS | BYI:02.3630 61 Patientenrufsystem | 3
| Siemens BYI:02.4236 |  | Krankenhaus-Rufsystem Schwesternruf-Zugtaster mit Zentralplatte u. Rahmen weiß (Design JUNG St550), mit UP-Einsatz Jung 534U | SIEMENS | BYI:02.4236 Patientenrufsystem | 29
| Siemens BYI:02.6230 |  | Krankenhaus-Rufsystem Rufabstelltaster mit Zentralplatte u. Rahmen weiß (Design JUNG St550) | SIEMENS | BYI:02.6230 Patientenrufsystem | 1
| Siemens BYI:04.2030 |  | Krankenhaus-Rufsystem Anschlussdose mit Datenbuchse D-Sub 25-polig / Interface mit Zentralplatte u. Rahmen weiß (Design JUNG St550) | SIEMENS | BYI:04.2030 Patientenrufsystem | 1
| Siemens BYI:10.1200 |  | Krankenhaus-Rufsystem Schwesternruf-Doppel-Meldeleuchte opal für 2x 24V mit Sofittenlampen rot und grün, 88x88x45mm | SIEMENS | BYI:10.1200 Patientenrufsystem | 1
| Siemens DO10551 |  | Warmwasser-Kleinspeicher 10l Untertisch 35-85'C drucklos m. Einloch-Temperier-Armatur | SIEMENS | DO10551 | 1
| Siemens Ericsson EBC: ROFNB15704/1 |  | ERICSSON Platinenmodul Baugruppe System Board LINE TERMINATION UNIT LTU für Telefonsystem DCT1800-GAP u. a. | SIEMENS | EBC: ROFNB 157 04/1 | 1
| Siemens Ericsson EBC: ROFNB15711 |  | ERICSSON Platinenmodul Baugruppe CELL LINK UNIT CLU für Telefonsystem DCT1800-GAP u. a. | SIEMENS | EBC: ROFNB 157 11 | 1
| Siemens Ersatzteil RVD260-A / S55370-C129 o. Klemmen / Rahmen | 7612914071842 | Fernheizungs- und Brauchwasserregler Us: 230VAC als multifunktionaler Heizungsregler für Fernwärme-Übergabestationen und -Anlagen mit LPB- und M-Bus-Kommunikation, geeignet zur Regelung eines Heizkreises mit Brauchwasserbereitung in Durchflusssystemen oder mit Brauchwasserspeicher, 14 programmierte Anlagentypen, als Ersatzteil (nur das Hauptgerät ungebraucht in OVP, jedoch ohne steckbare Terminalklemmen und Gehäuse-Halterahmen) | SIEMENS | Ersatzteil RVD260-A / S55370-C129 Standardregler 230VAC für Fernheizung / Fernwärme-Übergabestation ohne Klemmen und Gehäuserahmen | 1
| Siemens EWK-SUS1055035 | 4047622119082 | Software Update Service SIMATIC STEP 7 Professional, Update V12 > V12 SP1 & 2010/V12 > 2010/V12 SP1, CD-ROM | SIEMENS | EWK-SUS 1055035 Software Update SIMATIC STEP 7 Pro | 2
| Siemens EWK-SUS1147015 | 4047622119259 | Software Update Service SIMATIC WinCC Comfort / WinCC Advanced, Update V12 > V12 SP1, CD-ROM | SIEMENS | EWK-SUS 1147015 Software Update SIMATIC WinCC Comf./Adv. | 1
| Siemens F50035E2X43 |  | Telefonanlage HICOM 150 E Office Point | SIEMENS | F50035-E2-X4-3 HICOM 150E OfficePoint | 1
| Siemens L28155H1120B1001 |  | HiPath AP1120 IP-Telefonanlage mit Steckernetzteil 230VAC, mit 2x a/b-Port für analoge Endgeräte, mit Software (CD-ROM) | SIEMENS | L28155-H1120-B100-1 HiPath AP 1120 V4.0 MIT IP-Telefonanlage 2 a/b | 1
| Siemens LZS:PT17040 | 4011209675070 | Beschriftungsschild neutral weiß für Relaisfassung Breite 26mm, passend für Relais Schrack PT | SIEMENS | LZS:PT17040 Beschriftungsschild für Relaisfassung | 18
| Siemens LZS:RT17040 | 4011209674950 | Beschriftungsschild neutral weiß für Relaisfassung Breite 15mm, passend für Relais Schrack RT | SIEMENS | LZS:RT17040 Beschriftungsschild für Relaisfassung | 18
| Siemens LZS:RT3A4L24 | 4011209674554 | Komplettgerät Print- / Steckrelais (Schrack RT314024/ 8Pin) Us: 24VDC, 1W (AgNi) max. 16A/230VAC, mit LED-Modul rot Type 42 (PTML0024) und Bügel RT17017 auf Relaisfassung ES50 (RT78725) Breite 15,5mm, für Montage auf Hutschiene TS35, Schraubanschluss | SIEMENS | LZS:RT3A4L24 Relais 24VDC 1W 16A | 1
| Siemens LZS:RT3A4T30 | 4011209674585 | Komplettgerät Print- / Steckrelais (Schrack RT314730/ 8Pin) Us: 230VAC (0,75VA), 1W (AgNi) max. 16A/230VAC, mit LED-Modul rot Type 92 (PTML0730) und Bügel RT17017 auf Relaisfassung ES50 (RT78725) Breite 15,5mm, für Montage auf Hutschiene TS35, Schraubanschluss, entspricht auch Typ SHC GmbH RT9P0037 / EAN 4043148037039 | SIEMENS | LZS:RT3A4T30 Relais 230VAC 1W 16A | 4
| Siemens LZS:RT3D4L24 | 4011209674721 | Komplettgerät Relais mit Relaisfassung LZS: RT7872P schwarz mit Steckklemmenanschluss, bestückt mit Steckrelais Schrack RT314024 (Us: 24VDC 1W max. 5A/250VAC), mit LED-/Diodenmodul EM 18 6/24VDC, Baubreite 15,5mm, für Hutschiene TS35 | SIEMENS | LZS:RT3D4L24 Relais 24VDC 1W m. Diode | 2
| Siemens LZX:MT78750 | 4011209568402 | SIMIREL Relaisfassung schwarz als Fassung für Industrie-Steckrelais mit Undecal- / 11Pin-Rundstecksockel, für Montage auf Hutschiene TS35 bzw. für Montageplatte, Schraubanschluss, Breite 38mm | SIEMENS | LZX:MT78750 Relaisfassung 11-Pin Rundstecksockel | 13
| Siemens LZX:PT570024 | 4011209568624 | Steckrelais (Typ 7-1415360-1) Us: 24VDC, 4W max. 6A/250VAC, mit Feststeller, mit 14Pin-Flachstecksockel | SIEMENS | LZX:PT570024 Steckrelais (7-1415360-1) 24VDC 4W, 14-Pin | 13
| Siemens LZX:PT570730 | 4011209568655 | Steckrelais (Typ 0-1415361-1) Us: 230VAC, 4W max. 6A/250VAC, mit Feststeller, mit 14Pin-Flachstecksockel | SIEMENS | LZX:PT570730 Steckrelais (0-1415361-1) 230VAC 4W, 14-Pin | 9
| Siemens LZX:RPMG0730 | 4011209568877 | LED-Modul Type 92V mit LED grün für Einbau in SIMIREL-Relaisfassung bei Us: 110/230V AC/DC | SIEMENS | LZX:RPMG0730 LED-Modul 110/230V grün | 10
| Siemens M016001E3320ZB13 |  | Dreheisen-Anzeiger (Einbau 72x72mm) m. Skala 0-200A, f. 1A-Wandleranschluss | SIEMENS | M016001-E3320-Z-B13 Strom-Anzeiger | 3
| Siemens M01620M33370 |  | Dreheisen-Anzeiger (Einbau 140x140mm) Skala 0-400/480A f. 1A-Wandler-Anschluss | SIEMENS | M01620-M33370 Strom-Anzeiger | 3
| Siemens 3RA19111GA40 | 4011209276420 | Hilfsschalterblock / Hilfskontaktblock 4S (80E), DIN EN 50011 , Schraubanschluss, f. Aufsatz auf Schütz bzw. Hilfsschütz BGr. S00 | SIEMENS | RH1911-1GA40 Hilfsschalterblock 4S (80E) | 3
| Siemens S30807S6155X5 |  | Krankenhaus-Rufsystem Rufabstell-Taster mit Zentralplatte u. Rahmen weiß (Design JUNG St550), Platine: S30807-Q6154-X200-4 | SIEMENS | S30807-S6155-X5 Patientenrufsystem | 9
| Siemens S30807U6171X3 |  | Krankenhaus-Rufsystem Rufabstell-Taster m 6-Draht-Interface mit Zentralplatte u. Rahmen weiß (Design JUNG St550), Platine: S30807-Q6171-X-A2 mit 2x Relais V23079-A1004-B201 | SIEMENS | S30807-U6171-X3 Patientenrufsystem | 5
| Siemens S30817S7001A1019 |  | Systemtelefon optiset E entry, warmgrau | SIEMENS | S30817-S7001-A101-9 optiset E entry | 1
| Siemens S30817S7103A10715 | 0614003106548 | Systemtelefon optiPoint 500 standard, Farbe mangan, mit LCD-Display | SIEMENS | S30817-S7103-A107-15 optiPoint 500 standard mangan Systemtelefon | 2
| Siemens S30853H1001R117 | 4025515261018 | GIGASET USB-Adapter 11 für kabellose PC-Vernetzung WLAN 11Mbps, IEEE 802.11b, ocean blue | SIEMENS | S30853-H1001-R117 GIGASET USB Adapter 11 | 3
| Siemens S30853H1031R101 | 4025515808275 | GIGASET USB-Adapter 108 für kabellose PC-Vernetzung WLAN 108Mbps, IEEE 802.11g (kompatibel 802.11b) | SIEMENS | S30853-H1031-R101 GIGASET USB Adapter 108 | 5
| Siemens S30853H1036B101 | 4025515835585 | GIGASET SX553 dsl ADSL-Router mit ADSL-Modem, mit integriertem Datei- und Druckserver (USB 2.0 Host), für analogen oder ISDN-Telefonanschluss, als Telefonzentrale mit Anschlüssen für 2 Teilnehmer (analog), 4x LAN 10/100Mbps, 1x USB 2.0 | SIEMENS | S30853-H1036-B101 GIGASET SX553 dsl ADSL-Router wireless mit Modem | 1
| Siemens S30853H1065R101 | 4025515838852 | GIGASET PC-Card 300 als PCMCIA-Steckkarte WLAN 300Mbps, IEEE 802.11n (kompatibel 802.11b/g) | SIEMENS | S30853-H1065-R101 GIGASET PC Card 300 | 3
| Siemens S30853H401R101 | 4025515266839 | GIGASET USB-Adapter DECT für kabellose PC-Anbindung an Gigaset ISDN-Telefon, espresso-braun | SIEMENS | S30853-H401-R101 GIGASET USB Adapter DECT | 1
| Siemens C39334Z93C12 (SAP 10235004) |  | Aufbau-Anschlussdose superflach Höhe 120mm x Breite 77mm x Tiefe max. 15mm, mit 1x Buchse RJ11 4polig belegt, Schraubanschluss, reinweiß, u. a. für optiPoint Systemtelefon-Wandhalterung für 500 / 400 / 410 / 420 / BizIP 410 | SIEMENS | S39334-Z93-C12 Anschlussdose für optiPoint Wandhalterung RJ11 | 2
| Siemens Vanderbilt IRFW6-12 S54538F104A100 |  | Zubehör für Alarmanlage / Zentrale IC60 (IC60 Kompakt / IC60 Modular), Funkaußensirenen-Modul als Platine für den Einbau in die Alarmzentrale IC60.., für die Si2Way-Vernetzung von bis zu 4 Sirenen ISRW6-12T, Lieferung inkl. Busverbinder für den Anlagenanschluss, Reichweite bis zu 300m im Freifeld, Spannungsversorgung 7..15VDC über den Systembus | SIEMENS | S54538-F104-A100 Si2Way-Funkaußensirenen-Modul IRFW 6-12 | 5
| Siemens VZ10TFK1 | 4242003366004 | Staubsaugerbeutel Textilfilter / Dauerfilter für Staubsauger, für Entleerung über Klettverschluss | SIEMENS HAUSGERÄTE | VZ 10TFK1 Staubsaugerbeutel Dauerfilter | 8
| Siemens 460687 VZ92R90 | 4242003179918 | Ersatzfilterbeutel f. Staubsauger VS1A../ VR9.. (8+1St.) Typ: R | SIEMENS HAUSGERÄTE | VZ 92R90 Staubsaugerbeutel Typ R | 1
| Sigor 9054201 | 4028085905429 | Einbaugerät LUXIGENT DALI-Empfänger DC/DC als Dimmer mit Eingang für DALI-Steuersignal, zum Festanschluss in der LED-Spannungsversorgung einfarbiger LED-Streifen / LED-Leuchten 12VDC / 24VDC / 36VDC max. 8A (max. 96…288W), Höhe 80mm x Breite 37mm x Länge 95mm, Schraubklemmenanschluss | SIGOR | Sigor 9054201 LUXIGENT DALI-Empfänger DC/DC, DALI-Dimmer 12-36VDC / 12-36VDC | 3
| Sigor 9074201 | 4028085907423 | Einbaugerät shaire WiFi-Controller 1-Kanal als Schalter und Dimmer zum Festanschluss in der LED-Spannungsversorgung einfarbiger LED-Streifen / LED-Leuchten 12VDC / 24VDC max. 8A (max. 96…192W), WiFi 2,4GHz-2,4835GHz 802.11b/g/n, WEP / WPA-PDK / WPA2-PSK, WEP64 / WEPI 28 / TKIP / CCMP AES, Höhe 18mm x Breite 45mm x Länge 115mm, Steckklemmenanschluss | SIGOR | Sigor 9074201 shaire 1-Cannel WiFi-Controller DC/DC, WiFi-Schalter und Dimmer 12-24VDC / 12-24VDC | 3
| SIKU 1L | 9003609275139 | Rohrventilator Kunststoff weiß, für Einbau in den Rohrverlauf für Lüftungsrohr DN100, Anschlüsse Seite 1 Außendurchmesser 99mm / Seite 2 Innendurchmesser 100mm, Länge gesamt 87mm / Einbaulänge > 60mm, mit Kugellager, Us: 230VAC 50Hz, Leistung 14W, max. 104m3/h, IPX4, | SIKU | SIKU 1 L Rohrventilator DN100 230VAC | 1
| Simplex F10461 | 4013852254565 | SX-Schwarzrohradapter PLUS gerade mit Aufnahme als Klemmverschraubung für Schwarzrohr nach DIN EN 10255 Größe 3/8" (DN10, Außendurchmesser 16,7…17,5mm / Einstecktiefe 22,5mm) und Außengewinde R 1/2", Messing vernickelt, für Heizungswasser nach VDI 2035, max. 8bar / 95'C | SIMPLEX-ARMATUREN | F10461 SX-Schwarzrohradapter PLUS 3/8" auf AG R1/2" Messing vernickelt | 1
| Sische 402238 | 4021909073694 | Deckenleuchte / Anbauleuchte mit Rahmen Metall gold matt und Glas als Schale weiß satiniert (1664), mit Fassung 1x E27 max. 60W bzw. für LED-Lampe (EEK: E…A++), Durchmesser 260mm x Tiefe ca. 90mm, IP20, für Festanschluss | SISCHE / SIMON & SCHELLE | 402238 Deckenleuchte gold-matt / Glas satiniert 1x E27 | 6
| Sische 407164 | 4021909321443 | Außenleuchte KUBE / Wandleuchte / Anbauleuchte Aluminiumdruckguss graphit (anthrazitgrau-metallic), 2flammig (als Uplight und Downlight nach oben und nach unten abstrahlend), mit 2x Fassung Gu5.3 für QR-CBC51 / MR16 max. 20W/12V (enthalten / EEK: C) bzw. für LED-Lampe MR16 (EEK: A...A++), Höhe 180mm x Breite 83mm x Tiefe 116mm, IP65, für Festanschluss 12V | SISCHE / SIMON & SCHELLE | 407164 KUBE Außenleuchte Uplight/Downlight graphit 2x Gu5.3/12V, IP65 | 2
| Siteco 0LJ211718830E / 4052899932807 | 4052899932791 | LED-Lichtleiste als Erweiterungs-Anreihlichtleiste Combilite LED-E Länge 1180mm x Breite 25mm x Höhe 44mm, Aluminium silbergrau mit Diffusor Kunststoff PC weiß, dunkelstellenfrei zum Lichtband anreihbar, mit integrierem Stecker IEC-60320 C8 und Buchse IEC-60320 C7 und beiliegendem festen Verbinder C7/C8 und flexiblem Abstandsverbinder C7/C8 für die Verbindung von Gruppen von maximal 13 Einzelleuchten, mit fester LED-Bestückung 18W 3000K warmweiß Ra: 80 1900lm, mit integriertem Betriebsgerät 230VAC, IP20 SK:II, ehem. EEK: A...A++ | SITECO | 0LJ211718830E Combilite LED-E (Siteco 72827) 230V 18W 1900lm 830 0/1 PCsurf LED-Lichtleiste silber Erweiterungs-Set | 19
| Siteco 0LJ211718830N / 4052899932814 | 4052899932814 | LED-Lichtleiste Combilite LED-N Länge 1220mm x Breite 25mm x Höhe 44mm, Aluminium silbergrau mit Diffusor Kunststoff PC weiß, mit Euro-Steckerzuleitung 230VAC EN 50075 weiß Länge 1,8m, mit ausbrechbarer Ausgangsbuchse IEC-60320 C7 für dunkelstellenfreie Anreihung von Combilite LED-E Erweiterung für Lichtband-Anwendungen (in Gruppen von maximal 13 Einzelleuchten), mit fester LED-Bestückung 18W 3000K warmweiß Ra: 80 1900lm, mit integriertem Betriebsgerät 230VAC, stirnseitig mit Wippschalter Ein/Aus, IP20 SK:II, ehem. EEK: A...A++ | SITECO | 0LJ211718830N Combilite LED-N (Siteco 72819) 230V 18W 1900lm 830 0/1 PCsurf LED-Lichtleiste silber | 9
| Siteco 2LS32972E (ehem. 5LS32972E) | 4039806608291 | FR-Wannenleuchte FR100, Unterteil PE-GFK lichtgrau mit unverlierbaren Kunststoff-Wannenverschlüssen, Prismenwanne PMMA geperlt, Fassungen G13 für 2x T8/T26 58W, mit EVG, für Festanschluss 230V AC/DC, Länge 1577mm x Breite 136mm x Höhe 132mm, SK: I, IP65, ehem. Art.-Nr.: 5LS3297-2E | SITECO | 2LS3297-2E FR-Wannenleuchte FR100 für 2x T8/T26 58W EVG | 1
| Siteco 2NA55100XM2 / 5NA55100XM2 | 4039806060440 | Zubehör für Straßenleuchte SR 50 / SR 100 / SR 200, Mastflansch Aluminium lichtgrau RAL 7035 für Lichtmast-Zopf-Durchmesser 60mm, für Montage als Aufsatzleuchte bzw. als Ansatzleuchte einsetzbar | SITECO | 2NA5510-0XM2 Mastflansch für Zopf 60mm für Straßenleuchte SR50 / SR100 / SR200 (5NA5510-0XM2) | 1
| Siteco 2NA551E1MS01 / 5NA551E1MS01 | 4039806422767 | Straßenleuchte SR 50 als Mastaufsatzleuchte bzw. Mastansatzleuchte (Mastaufnahme ), Gehäuse aus Aluminiumdruckguss lichtgrau RAL 7035 Länge 606mm x Breite 288mm x Höhe 238mm mit Wanne Kunststoff PMMA klar mit Drehgriff-Wannenverschluss, Reflektor aluminiumbedampft mit Radialfacetten-Optik, mit 1x Fassung E27 und Vorschaltgerät VVG und Zündgerät, kompensiert, für Natriumdampfhochdrucklampe HST 50W bzw. 70W, IP65, der zum Zopfdurchmesser des Lichtmastes passende Flansch für Ansatz bzw. Aufsatz (Siteco 5NA5510-0XM.) ist separat zu bestellen, für empfohlene Lichtpunkthöhe | SITECO | 2NA551E-1MS01 SR50 Straßenleuchte lichtgrau 1x HST 50W/70W (E27) 230V (5NA551E-1MS01) | 3
| Siteco 51MH11W72322 | 4058352400456 | APOLLON 41 LED-Einbauleuchte als Einlegeleuchte M625 mit Rahmen Aluminium verkehrsweiß RAL 9016, Maße 620mm x 620mm x Höhe 32mm, mit Prismendiffusor PS symmetrisch breitstrahlend 90' Ugr: 19 (BAP-tauglich), fest bestückt mit LED 3000K, Ra: >80, 3550lm, mit elektronischem Betriebsgerät / Konstantstromversorgung 850mA (Eaglerise / Siteco LS-40-850 LI2) für Festanschluss 230VAC, Anschlussleistung 35W, frontseitig IP40 / rückseitig IP20, 50.000h, ehem. EEK: A...A++ | SITECO | 51MH11W-72322 Apollon 41 M625 LED-Panel 3550lm 830 0/1 Ugr: 19 | 1
| Siteco 51MH11WD2422 (VE5) | 4058352450291 | APOLLON 41 LED-Einbauleuchte als Einlegeleuchte M625 mit Rahmen Aluminium verkehrsweiß RAL 9016, Maße 620mm x 620mm x Höhe 32mm, mit Prismendiffusor PS symmetrisch breitstrahlend 90' Ugr: 19 (BAP-tauglich), fest bestückt mit LED 4000K, Ra: >80, 3700lm, mit elektronischem Betriebsgerät / Konstantstromversorgung 850mA (Eaglerise FLS-40-1050 DALI2 LA) für Festanschluss 230VAC, DALI-dimmbar (DALI 2), Anschlussleistung 35W, frontseitig IP40 / rückseitig IP20, 50.000h, ehem. EEK: A...A++, Pack á 5 Stück | SITECO | 51MH11W-D2422 Apollon 41 M625 LED-Panel 3700lm 840 DALI Ugr: 19 (5 Stück) | 2
| Siteco 51MH11WD2422 (VE7) | 4058352450291 | APOLLON 41 LED-Einbauleuchte als Einlegeleuchte M625 mit Rahmen Aluminium verkehrsweiß RAL 9016, Maße 620mm x 620mm x Höhe 32mm, mit Prismendiffusor PS symmetrisch breitstrahlend 90' Ugr: 19 (BAP-tauglich), fest bestückt mit LED 4000K, Ra: >80, 3700lm, mit elektronischem Betriebsgerät / Konstantstromversorgung 850mA (Eaglerise FLS-40-1050 DALI2 LA) für Festanschluss 230VAC, DALI-dimmbar (DALI 2), Anschlussleistung 35W, frontseitig IP40 / rückseitig IP20, 50.000h, ehem. EEK: A...A++, Pack á 7 Stück | SITECO | 51MH11W-D2422 Apollon 41 M625 LED-Panel 3700lm 840 DALI Ugr: 19 (7 Stück) | 2
| Siteco 51MH11WD2422 | 4058352450291 | APOLLON 41 LED-Einbauleuchte als Einlegeleuchte M625 mit Rahmen Aluminium verkehrsweiß RAL 9016, Maße 620mm x 620mm x Höhe 32mm, mit Prismendiffusor PS symmetrisch breitstrahlend 90' Ugr: 19 (BAP-tauglich), fest bestückt mit LED 4000K, Ra: >80, 3700lm, mit elektronischem Betriebsgerät / Konstantstromversorgung 850mA (Eaglerise FLS-40-1050 DALI2 LA) für Festanschluss 230VAC, DALI-dimmbar (DALI 2), Anschlussleistung 35W, frontseitig IP40 / rückseitig IP20, 50.000h, ehem. EEK: A...A++, einzeln | SITECO | 51MH11W-D2422 Apollon 41 M625 LED-Panel 3700lm 840 DALI Ugr: 19 (einzeln) | 2
| Siteco 58DL10V0K0000CMD3 | 4050737973609 | Ersatzteil / Zubehör Ersatz-LED-Treiber als elektronisches Betriebsgerät / Konstantstromversorgung Us: 230V AC/DC (220…240V 0/50/60Hz) für Festanschluss, Ausgang 500mA konfektioniert mit 2poliger System-Steckbuchse, für Siteco LED-Einbaudownlight LUNIS, enthält Osram OPTOTRONIC OT FIT 25/220-240/700 LT2 LP (EAN 4052899490697) | SITECO | 58DL10V-0K0000CMD3 Ersatzteil LED-Driver 230VAC / 500mA 25W für LUNIS-Downlight | 1
| Siteco 5DL11BD7H3S9 / 4058352322444 | 4058352263631 | LEDVALUX-L / LUNIS 31 LED-Einbaudownlight ED: 162mm (159…164mm) x ET 108mm mit Frontring Durchmesser 172mm weiß, Hochglanz-Spiegelfeflektor Ugr: 19 (BAP-tauglich), fest bestückt mit LED 4000K Ra: 80, Abstrahlwinkel symmetrisch breitstrahlend, mit elektronischem Betriebsgerät (Osram Optotronic Intelligent OTi DALI 25/220-240/700 LT2) für Festanaschluss 230V AC/DC, DALI-dimmbar bzw. Touch-Dim, Leuchtenlichtstrom 1120lm, Anschlussleistung 11W, frontseitig IP54 / einbauseitig IP20, ehem. EEK: A...A++ | SITECO | 5DL11BD-7H3S9 LEDVALUX-L / LUNIS 31 LED-Einbaudownlight 230V AC/DC 1120lm 4000K UGr 19, DALI, weiß | 10
| Siteco 5DP10C72V365 / 4058352408452 | 4058352408438 | PUNCTOLED / Lunis 40 IP65 LED-Einbaudownlight Aluminiumdruckguss weiß RAL9016, starr, Einbaudurchmesser 67mm x Einbautiefe 43mm / empfohlene Einbautiefe >55mm, Frontring Außendurchmesser 83mm, Lichtaustritt über Diffusor PMMA opal weiß, Abstrahlwinkel 100', fest bestückt mit LED 3,5W/830 3000K warmweiß, 350lm, Ra: >80, frontseitig IP65 / rückseitig IP20, mit abgesetztem elektronischen Betriebsgerät für Festanschluss 230VAC (Osram OPTOTRONIC OT FIT 8/220-240/180 CS PC), dimmbar per Phasenanschnitt- / Phasenabschnittdimmer (L/C), 50.000h, ehem. EEK: A | SITECO | 5DP10C7-2V365 PUNCTOLED / LUNIS 40 LED-Einbaudownlight IP65 G2, LED 350lm 830, Ph-an/ab, ws | 37
| Siteco 5DP10C77S365 Lun40IP65,LED750lm830,Ph-an/ab,ws | 4058352408469 | Lunis 40 IP65 LED-Einbaudownlight Aluminiumdruckguss weiß RAL9016, starr, Einbaudurchmesser 95mm x Einbautiefe 47mm, Frontring Außendurchmesser 110mm, Lichtaustritt über Diffusor PMMA opal weiß, Abstrahlwinkel 100', fest bestückt mit LED 7W/830 3000K warmweiß, 750lm, Ra: >80, frontseitig IP65 / rückseitig IP20, mit abgesetztem elektronischen Betriebsgerät für Festanschluss 230VAC (Osram OPTOTRONIC OT FIT 8/220-240/180 CS PC), dimmbar per Phasenanschnitt- / Phasenabschnittdimmer (L/C), 50.000h, ehem. EEK: A | SITECO | 5DP10C7-7S365 LED-Einbaudownlight LUNIS 40 IP65 G2, LED 750lm 830, Ph-an/ab, ws | 25
| Siteco 5LA53200XD05 | 4039806081278 | Zubehör Ersatzteil / Ersatz-Dach GFK Durchmesser 650mm lichtgrau RAL 7035 für Siemens / Siteco klassische Pilzleuchte (Straßenbeleuchtung), Ersatzabdeckung mittig mit eingelassener Messing Hutmutter IG M25 | SITECO | 5LA5320-0XD05 Ersatzteil Ersatzdach für Siteco Pilzleuchte GFK Lichtgrau D: 650mm | 1
| Siteco Siemens 5LB9016 |  | Zubehör für Rasterleuchte SIVARIA , Stirnwände / Kopfstücke / Stirnwand-Satz / Kopfstück-Satz Kunststoff weiß Breite 285mm x Höhe 85mm, Pack á 1 Paar | SITECO | 5LB9016 Stirnwand-Satz SIVARIA weiß (1 Paar) | 3
| Siteco 5LC91111 (4001869652283) | 4039806165602 | SINOVA Leuchtensystem, Zubehör Seilaufhängung / Seilpendel mit Baldachin weiß mit 2 Stahlseilen Länge max. 1200mm (Seilabstand 133mm), mit Leuchtenanschlussklemme | SITECO | 5LC9111-1 Drahtseilaufhängung SINOVA max. 1200mm | 1
| Siteco 5LD90000XC |  | Zubehör für SiDEKO-Einbauleuchten-Serie (Siemens), Befestigungszubehör Schnellmontagebügel für Einbauleuchten (für verdecktes Tragsystem) 3-/4-lampig, für Tragsystem-Höhe 27-44mm, Satz á 4 Stück | SITECO | 5LD9000-0XC SiDEKO Befestigungszubehör (Siemens) | 20
| Siteco 5LD91101 | 4001869701066 | SiDEKO Leuchtensystem, Zubehör Seilaufhängung / Seilpendel mit Baldachin quadratisch 90mm x 90mm x Höhe 40mm weiß mit 2 Stahlseilen Länge max. 1000mm (Seilabstand 70mm), mit Leuchtenanbaubügel (Befestigungsmaß 115mm) als Basis für die Seilbefestigung | SITECO | 5LD9110-1 Seilaufhängung SiDEKO max. 1000mm | 2
| Siteco 5LE14601RR / 4039806137883 | 4039806137876 | Zubehör für Lichtbandsystem DUS IP20, Lamellenraster Stahlblech weiß Länge 1534mm x Breite 91mm für Einsatz in System-Reflektor (z. B. in 5LJ1451-2X), geeignet für Lichtband-Bestückung 1x bzw. 2x T5/T16 35W/49W/80W | SITECO | 5LE1460-1RR Lamellenraster weiß für DUS-Lichtband IP20, 1x/2x T5/T16 35W/49W/80W | 15
| Siteco 5LF11B73MN / 4050737038261 | 4050737038278 | Einbauleuchte Comfit M M625 als Einlegeleuchte 622mm x 622mm x Tiefe 58mm, für 3x T5/T16 14W (G5), mit EVG 230VAC, mit 3 x Einzelraster als Parabolspiegelraster Hochglanz BAP, auch einsetzbar für verdecktes Tragsystem (EM: 526mm x 580mm) bei Einsatz von optionalem Befestigungszubehör | SITECO | 5LF11B7-3MN Einbauleuchte M625 3x T5/T16 14W EVG weiß mit Spiegelraster BAP | 8
| Siteco 5LF51671HW | 4039806580405 | Anbauleuchte bzw. Pendelleuchte Comfit M direkt (L1207xB145xH58mm) 1xT16 28W/54W Multiwatt-EVG mit Aluminium-Profil-Raster satiniert, Gehäuse Stahlblech reinweiß, Stirnwände Kunststoff reinweiß | SITECO | 5LF5167-1HW Rasterleuchte Alu direkt 1x T5 28W/54W EVG | 12
| Siteco 5LF51971QW (4039806579263) | 4039806579256 | Anbauleuchte bzw. Pendelleuchte Comfit M direkt (Länge 1508mm x Breite 229mm x Höhe 58mm) für 1x T5/T16 35W/49W/80W, mit EVG 230VAC, mit Reflektor Aluminium seidenmatt für asymmetrische Lichtverteilung als Wallwasher / Tafelleuchte / Wandanstrahler, Gehäuse Stahlblech reinweiß, Stirnwände Kunststoff reinweiß | SITECO | 5LF5197-1QW Wallwasher Anbauleuchte asymmetrisch 1x T5/T16 35W/49W/80W EVG | 2
| Siteco 5LF51B71HW | 4039806580443 | Anbauleuchte bzw. Pendelleuchte Comfit M direkt (L1207xB145xH58mm) 1xT16 28W/54W Multiwatt-EVG mit Hochglanz-Spiegelraster BAP65', Gehäuse Stahlblech reinweiß, Stirnwände Kunststoff reinweiß | SITECO | 5LF51B7-1HW Rasterleuchte BAP direkt 1x T5 28W/54W EVG | 19
| Siteco 5LF51B72HW | 4039806580481 | Anbauleuchte bzw. Pendelleuchte Comfit M direkt (L1207xB229xH58mm) 2xT16 28W/54W Multiwatt-EVG mit Hochglanz-Spiegelraster BAP65', Gehäuse Stahlblech reinweiß, Stirnwände Kunststoff reinweiß | SITECO | 5LF51B7-2HW Rasterleuchte BAP direkt 2x T5 28W/54W EVG | 1
| Siteco 5LF53B71HW | 4039806580504 | Anbauleuchte bzw. Pendelleuchte Comfit M direkt/indirekt (L1207xB145xH58mm) 1xT16 28W/54W Multiwatt-EVG mit Hochglanz-Spiegelraster BAP65', Gehäuse Stahlblech reinweiß, Stirnwände Kunststoff reinweiß | SITECO | 5LF53B7-1HW Rasterleuchte BAP direkt/indirekt 1x T5 28W/54W EVG | 21
| Siteco 5LF90014XC | 4039806133953 | Zubehör für Einbauleuchten COMFIT M, Schnellmontagebügel für Montege in verdecktes Tragsystem bei Deckenstärke / Montagebereich 21…36mm, Pack á 4 Stück | SITECO | 5LF9001-4XC Zubehör Schnellmontagebügel für Comfit M Einbauleuchte (4 Stück) | 12
| Siteco 5LF91205B | 4039806111708 | Zubehör für Siteco Rasterleuchte Comfit M 1lampig, Lichtband-Zentral-Abhänger, Stahl pulverbeschichtet weiß, für Montage über der Stoßstelle zweier Rasterleuchten, mit Pendelaufnahme bzw. Doppel-Seilabhängungs-Aufnahme (Abstand 60mm) 4039806111715 | SITECO | 5LF9120-5B Lichtband-Zentralabhänger Comfit M 1lampig | 22
| Siteco 5LF91206B | 4039806137999 | Zubehör für Siteco Rasterleuchte Comfit M 2lampig, Lichtband-Zentral-Abhänger, Stahl pulverbeschichtet weiß, für Montage über der Stoßstelle zweier Rasterleuchten, mit Pendelaufnahme bzw. Doppel-Seilabhängungs-Aufnahme (Abstand 60mm) 4039806138002 | SITECO | 5LF9120-6B Lichtband-Zentralabhänger Comfit M 2lampig | 17
| Siteco 5LF91213 | 4039806138200 | Zubehör für Pendelleuchte COMFIT M, mit Deckenbaldachin D88mm x H35mm Kunststoff weiß mit Montagebasis und Zugentlastung, Stahlseil D1,2mm verzinkt Länge 1200mm, Anschlussklemmenset, Leuchtenadapter mit Höhenverstellung für Durchsteck-Montage in Lochdurchmesser 10mm | SITECO | 5LF9121-3 Seilabhängung 1-fach Comfit M | 1
| Siteco 5LF913020D | 4039806255105 | Zubehör für Pendelleuchte SILUETTE, mit Deckenbaldachin D88mm x H35mm Kunststoff weiß mit Montagebasis und Zugentlastung, Stahlseil D1,2mm verzinkt als Doppelseilabhängung für Pendellänge bis 1200mm, Leuchtenadapter mit Höhenverstellung, Seilabstand 60mm | SITECO | 5LF9130-20D Zubehör Doppelseilabhängung SILUETTE bis 1,2m | 10
| Siteco 5LF91411 | 4039806101099 | Comfit M Zubehör Doppelseilabhängung bis 1000mm für Rasterleuchten Comfit M 2lampig, mit Baldachin Kunststoff reinweiß eckig 74x74xH27mm, inkl. Stahlseil und Aufnahmebügel für Montage auf dem Leuchtengehäuse (Befestigungsmaß 138mm), Seilabstand 60mm | SITECO | 5LF9141-1 Doppelseilabhängung Comfit M | 14
| Siteco 5LF94026 | 4039806138422 | Comfit M Zubehör für Lichtbandmontage Anbindung / Adapter für Knotenpunktanbindung, passend für Comfit M Rasterleuchte 2lampig (Leuchtenbreite Breite 229mm), weiß, inkl. Austausch-Stirnwand | SITECO | 5LF9402-6 Anbindung an Knotenpunkt Comfit M 2lampig | 10
| Siteco 5LG21911C | 4039806780522 | SiPLAST T8 Feuchtraumleuchte als Lichtleiste freistrahlend, Gehäuse aus Polyester glasfaserverstärkt GFK grau, für T8/ T26 1x36W (Fassung G13), mit VVG 230VAC 50Hz (Vossloh-Schwabe L 36.349 / Nr. 164052), Fassungen mit Lampenverschraubungen mit Dichtungen für Durchmesser 26mm, IP65, SKII, Länge 1260mm x Breite 65mm x Höhe 120mm | SITECO | 5LG2191-1C FR-Lichtleiste freistrahlend VVG für 1x T8 36W G13, IP65 | 8
| Siteco 5LJ10001EB (VE2) | 4039806781550 | Zubehör für Lichtleiste 5LJ100.-.. Länge 1532mm (für 1x T8/T26 58W 5LJ100.1E bzw. LED-Tube 32W 5LJ100L1YL), Stahlblech reinweiß (Lieferung mit blauer Schutzfolie), Breite ca. 162mm x Länge 1528mm, Lieferung mit 2 Befestigungsschrauben, anreihbar über optionales Zubehör Reflektorverbinder 5LJ10001XV, Pack á 2 Stück | SITECO | 5LJ1000-1EB Zubehör Reflektor für Lichtleiste 1x T8/T26 58W, weiß (2 Stück) | 3
| Siteco 5LJ10062E | 4039806614803 | Lichtleiste Stahlblech reinweiß für 2x T8 (T26mm) 58W, mit EVG 230VAC, dimmbar 1-10VDC, Länge 1532mm x Breite 109mm x Höhe 60mm, IP20 | SITECO | 5LJ1006-2E Lichtleiste 2x58W dimmbar 1-10V | 6
| Siteco 5LJ10271E | 4050737101019 | Osram / Siteco Lichtleiste SAMORIS T8 freistrahlend, Stahlblech weiß, Länge 1522mm x Breite 44mm x Höhe 76mm, mit Fassung G13 für 1x T8/T26 58W, mit EVG, IP20, für Festanschluss 230V | SITECO | 5LJ1027-1E Lichtleiste 1x T8/T26 58W EVG weiß | 1
| Siteco 5LJ10272E / 2LJ10272E | 4050737101057 | Osram / Siteco Lichtleiste SAMORIS T8 freistrahlend, Stahlblech weiß, Länge 1522mm x Breite 101mm x Höhe 73mm, mit Fassung G13 für 2x T8/T26 58W, mit EVG, IP20, für Festanschluss 230V | SITECO | 5LJ1027-2E Lichtleiste 2x T8/T26 58W EVG weiß (2LJ1027-2E) | 1
| Siteco 5LJ14020XD | 4039806174987 | DUS Lichtbandsystem Zubehör Verbinder / Stoßstellenabdeckung Kunststoff weiß für Reflektoren, 1 Satz á 2 Stück (1Paar) 4039806174994 | SITECO | 5LJ1402-0XD Verbinder für Reflektor weiß DUS | 2
| Siteco 5LJ14510XD | 4039806193964 | Zubehör für Lichtbandsystem DUS / DUS Plus, Stirnwand / Endkappe / Endabdeckung Kunststoff ABS weiß für Reflektor für 1x bzw. 2x T5/T16, 1 Pack á 2 Stück = 1 Paar | SITECO | 5LJ1451-0XD DUS T5/T16 Stirnwand / Endkappe für Reflektor, weiß (1 Paar) | 19
| Siteco 5LJ14511XD | 4039806193995 | Zubehör für Lichtbandsystem DUS / DUS Plus, Verbinder / Stoßstellenabdeckung Kunststoff weiß für Reflektor für 1x bzw. 2x T5/T16, 1 Pack á 2 Stück = 1 Paar | SITECO | 5LJ1451-1XD DUS T5/T16 Verbinder für Reflektor, weiß (1 Paar) | 15
| Siteco 5LJ60000XC |  | Zubehör für SiLUX-Einbauleuchten-Serie (Siemens), Befestigungszubehör Schnellmontagebügel für Einbauleuchten (für verdecktes Tragsystem) 3-/4-lampig, für Tragsystem-Höhe 27-44mm, Satz á 4 Stück | SITECO | 5LJ6000-0XC SiLUX Befestigungszubehör (Siemens) | 2
| Siteco 6LJ80900XC |  | DUS Lichtbandsystem, Zubehör Leitungshalter Kunststoff weiß, Breite 10mm zum Einrasten auf der Lichtband-Tragschiene 5LJ80… für zusätzliche Verdrahtung auf der Tragschiene, Pack á 10 Stück | SITECO | 5LJ8090-0XC Leitungshalter DUS alt (Pack á 10 Stück) | 11
| Siteco 5LJ90810XY | 4039806000446 | DUS Lichtbandsystem, Zubehör Leitungshalter Kunststoff weiß, Breite 10mm zum Einrasten auf der Lichtband-Tragschiene 5LJ909… für zusätzliche Verdrahtung auf der Tragschiene, Pack á 10 Stück | SITECO | 5LJ9081-0XY Leitungshalter DUS (Pack á 10 Stück) | 82
| Siteco 5LJ90871Q | 4039806537515 | Zubehör für Lichtbandsystem DUS, Leuchteneinsatz 1-längig (Länge 1535mm) Stahlblech weiß mit Fassungen G5 für 1x T5/T16 35W / 49W / 80W, mit Multiwatt-EVG 230V AC/DC, Lichtbandeinsatz für Einsatz und Betrieb in DUS-System-Tragschiene, Länge Systemmaß 5SE, EEK: A, einzeln | SITECO | 5LJ9087-1Q Lichtbandeinsatz DUS 1x T5/T16 35/49/80W EVG (einzeln) | 1
| Siteco 5LJ90871Q VPE2 | 4039806537515 | Zubehör für Lichtbandsystem DUS, Leuchteneinsatz 1-längig (Länge 1535mm) Stahlblech weiß mit Fassungen G5 für 1x T5/T16 35W / 49W / 80W, mit Multiwatt-EVG 230V AC/DC, Lichtbandeinsatz für Einsatz und Betrieb in DUS-System-Tragschiene, Länge Systemmaß 5SE, EEK: A, Originalverpackung á 2 Stück | SITECO | 5LJ9087-1Q Lichtbandeinsatz DUS 1x T5/T16 35/49/80W EVG (Pack á 2 Stück) | 2
| Siteco 5LJ90901 | 4039806106056 | Zubehör für Lichtbandsystem DUS, Einseil-Abhänger als Montageteil für Aufbau auf Tragschiene, mit Seilaufnahme mit Höhenverstellung, Stahlseil D1,5mm x Länge 2m verzinkt mit Aufhängeöse ID6mm | SITECO | 5LJ9090-1 Seilabhängung 1-fach für DUS-Tragschiene | 8
| Siteco 5LJ90910XC | 4039806089359 | Zubehör für Lichtbandsystem DUS, Universal-Kettenpendelaufhänger / Kettenaufhänger für DUS-Lichtband-Tragschiene, bestehend aus Einschub-Klammer für oberes DUS-Profil, Spann-Halteplatte und Schaukelhaken M6 | SITECO | 5LJ9091-0XC DUS-Ketten-Aufhänger | 5
| Siteco 5LJ90910XV | 4039806168108 | Zubehör für Tragschienensystem / Lichtbandsystem DUS, Tragsschienenverbinder / mechanische Kupplung für Tragschiene, Stahl verzinkt, 2-teilig | SITECO | 5LJ9091-0XV DUS Verbinder für Tragschiene | 70
| Siteco 5LJ90911XC | 4039806133403 | Zubehör für Lichtbandsystem DUS, Universal-Kettenpendelaufhänger / Kettenaufhänger für DUS-Lichtband-Tragschiene, bestehend aus Einschub-Klammer für oberes DUS-Profil, Spann-Teil und Schaukelhaken M6, Tragkraft max. 20kg | SITECO | 5LJ9091-1XC Kettenaufhänger DUS, Tragkraft bis 20kg | 28
| Siteco 5LJ90912XC | 4039806106124 | Zubehör für Lichtbandsystem DUS, Universal-Kettenpendelaufhänger / Kettenaufhänger für DUS-Lichtband-Tragschiene, bestehend aus Einschub-Klammer für oberes DUS-Profil, Spann-Halteplatte und Schaukelhaken M6 sowie mit Baldachin Kunststoff weiß und Kettenbefestigungs-Öse | SITECO | 5LJ9091-2XC Kettenaufhänger DUS mit Baldachin weiß | 8
| Siteco 5LJ90920E | 4039806106155 | Zubehör für Lichtbandsystem DUS, Tragschiene 2längig (Länge 3070mm) Stahlblech weiß mit 5poliger Systemverdrahtung, als Tragprofil mit Durchgangsverdrahtung 5x2,5qmm und System-Spannungsabgriffen, passend für 2 Lichtbandeinsätze DUS 35/49/58/80W, IP20 bzw. geeignet für Ausstattung durch IP60-Komponenten, Achtung: wegen Überlänge kein Versand - nur zur Abholung am Lagerort D-15344 Strausberg | SITECO | 5LJ9092-0E Tragsschiene 2-längig 3070mm weiß für DUS - kein Versand! | 13
| Siteco 5LJ90930XC | 4039806106308 | Zubehör für Lichtbandsystem DUS, Aufhänger als Universal-Montagebasis zum Einsatz in Montage-Nut im Dach der DUS-Tragschiene | SITECO | 5LJ9093-0XC DUS-Universal-Abhänger | 5
| Siteco 5LJ91371U | 4039806133373 | Hexal-a Lichtbandmodul Aluminium glänzend mit Reflektor in Wabenstruktur, symmetrisch breitstrahlend, Länge 1197mm x Breite 132mm x Höhe 85mm, mit Fassung G5 für 1x T5/T16 54W, mit EVG 230V AC/DC (Osram QTP5 1x54), IP20, für die Montage als Lichtband ist weiteres Systemzubehör (Verbinder / Abhänger / Anbauteile, Endkappen, ggf. Raster u. a.) erforderlich | SITECO | 5LJ9137-1U Hexal-a Lichtband-Modul 1x T5/T16 54W EVG | 7
| Siteco 5LL21211E | 4039806049766 | Anbauleuchte für 1x L 58W VVG mit Spiegelraster BAP, Gehäuse weiß | SITECO | 5LL2121-1E | 1
| Siteco 5LL21673A | 4039806051806 | Anbauleuchte als Rasterleuchte mit Gehäuse Stahlblech weiß im Systemmaß M625 (625mm x 623mm x Höhe 87mm) mit innenliegendem Aluminiumprofilraster matt direkt breitstrahlend, mit Fasusngen G13 für 3x T8/T26 18W, mit EVG für Festanschluss 230V AC/DC, SK: I, IP20 (4039806051813) | SITECO | 5LL2167-3A Anbau-Rasterleuchte weiß / Aluminium-Raster für 3x T8/T26 18W, EVG | 1
| Siteco 5LP90000XC | 4039806611345 | COMFIT Plus Leuchtensystem, Zubehör Schnellmontagebügel als Befestigungszubehör für Einbauleuchten für verdecktes Tragsystem, für Deckenstärke 18…33mm, Satz á 4 Stück | SITECO | 5LP9000-0XC Schnellmontagebügel Comfit Plus (4 Stück) | 250
| Siteco 5LP90010XC / 400186973093 | 4039806611338 | COMFIT Plus Leuchtensystem, Zubehör Schnellmontagebügel als Befestigungszubehör für Einbauleuchten für verdecktes Tragsystem, für Deckenstärke 30…50mm, Satz á 4 Stück | SITECO | 5LP9001-0XC Schnellmontagebügel Comfit Plus (4 Stück) | 3
| Siteco 5LP91203X |  | Zubehör Seilabhängung / Seilpendel mit 1 Stahlseil D1,5mm x Länge max. 1200mm, mit Baldachin rund weiß, als Abhängung für Knotenpunkt am Leuchtensystem Comfit Plus | SITECO | 5LP9120-3X Seilabhängung für Knotenpunkt Comfit Plus | 1
| Siteco 5LP91303S | 4039806046079 | Zubehör / Ersatzteil für Seilabhängung / Seilpendel, Zusatz-Stahlseil verziinkt Durchmesser 1mm x Länge 6m | SITECO | 5LP9130-3S Zusatz-Stahlseil verzinkt 1mm x Länge 6m | 28
| Siteco 5LP94011 | 4039806000859 | Zubehör Stirnwand-Satz / Kopfstück-Satz für Rasterleuchte Comfit Plus, Kunststoff weiß, Breite 210mm x Höhe 80mm, 1 Paar á 2 Stück | SITECO | 5LP9401-1 Stirnwand-Satz weiß Comfit Plus | 1
| Siteco 5LP94024 | 4039806046338 | Comfit M Zubehör Knotenpunkt für Lichtbandmontage von u. a. Comfit M Rasterleuchten, weiß, mit Klemmen, für den Anschluss der leuchtenspezifischen Anbindungen / Adapter | SITECO | 5LP9402-4 Knotenpunkt | 1
| Siteco 5LQ11613A | 4039806001245 | Einbauleuchte M625 als Einlegeleuchte 620mm x 620mm x Tiefe 80mm, für 3x T8/T26 18W, mit VVG 230VAC, mit Aluminiumprofil-Raster | SITECO | 5LQ1161-3A Einbauleuchte M625 3x18W Alu-Raster | 1
| Siteco 5LR36711FA61 | 4039806212498 | Compact Einbaudownlight Einbaudurchmesser 212mm x Einbautiefe 115mm, Frontring chrom (silber), 1x Fassung G24d-1 für TC-D 10W bzw. 13W (liegend), mit VVG, IP20 | SITECO | 5LR3671-1FA61 Compact Einbau-Downlight 1x TC-D 10/13W VVG | 1
| Siteco 5LS21671ET1 | 4039806780744 | FR-Lichtleiste freistrahlend, GFK grau mit Fassungs-Dicht-Verschraubungen für Leuchtstofflampe Durchmesser 26mm, Sockel G13 für 1x T8/T26 58W, mit EVG Osram QTP8 1x58 230V AC/DC, IP65, für Festanschluss | SITECO | 5LS2167-1ET1 FR-Lichtleiste 1x58W EVG, IP65 | 8
| Siteco 5LS32271E | 4039806608604 | FR200 FR-Wannnenleuchte mit Unterteil Kunststoff PE GFK hellgrau, Abdeckung Kunststoff PMMA klar mit Langprismen, Verschlüsse Kunststoff PBT mit Edelstahl V2A, Länge 1577mm x Breite 127mm x Höhe 108mm, IP65, für 1x T8/T26 58W (G13), mit EVG Us: 230V AC/DC, für Festanschluss | SITECO | 5LS3227-1E FR-Wannenleuchte FR200 für 1x T8/T26 58W EVG | 4
| Siteco 5LS35071A | 4039806184610 | FR-Paneelleuchte / Einbau-Wannenleuchte für Paneeldecke, Breite 84mm/105mm x Einbautiefe 95mm x Länge 637mm, Wanne Kunststoff opal weiß Breite 85mm x Höhe 15mm, Fassung G13 für 1x T8/T26 18W, mit EVG Osram QTP 1x18, front- und Rückseitig IP54, SKI, F, inkl. beidseitige Montageschienen Stahl verzinkt (beiliegend) | SITECO | 5LS3507-1A Paneelleuchte 1x T8/T26 18W EVG opal IP54 | 7
| Siteco 5LS41271H | 4039806569509 | MONSUN FR-Wannnenleuchte mit Unterteil Kunststoff PE GFK hellgrau, Abdeckung Kunststoff PMMA klar mit Langprismen, Verschlüsse V2A rostfrei, Länge 1277mm x Breite 84mm x Höhe 102mm, IP65, für 1x T5/T16 28W bzw. 54W (G5), mit Mulziwatt-EVG Us: 230V AC/DC, für Festanschluss | SITECO | 5LS4127-1H FR-Wannenleuchte MONSUN für 1x T5 28/54W EVG 230V AC/DC | 29
| Siteco 5LS41271Q | 4039806569547 | MONSUN FR-Wannnenleuchte mit Unterteil Kunststoff PE GFK hellgrau, Abdeckung Kunststoff PMMA klar mit Langprismen, Verschlüsse V2A rostfrei, Länge 1577mm x Breite 84mm x Höhe 102mm, IP65, für 1x T5/T16 35W bzw. 49W bzw. 80W (G5), mit Multiwatt-EVG Us: 230V AC/DC, für Festanschluss | SITECO | 5LS4127-1Q FR-Wannenleuchte MONSUN für 1x T5 35/49/80W EVG 230V AC/DC | 18
| Siteco 5LS41272T | 4050737033334 | MONSUN LED FR-Wannenleuchte mit Unterteil Kunststoff PE GFK hellgrau, Abdeckung Kunststoff PMMA klar mit Langprismen, Verschlüsse V2A rostfrei, Länge 1277mm x Breite 130mm x Höhe 110mm, IP65, mit Betriebsgerät LED-Treiber Samsung LC18X110W048W2B Us: 100...230VAC 50/60Hz sek. 24VAC 2 Kanal je 24W, mit LED-Tube 48W (2 St. 5LS4L65-0T220 á 24W/650 je 2050lm, 40.000h) 5000K, Ra: 60, Lichtstrom Leuchte eff. 3460lm, für Festanschluss | SITECO | 5LS4127-2T MONSUN LED-FR-Wannenleuchte 230V 48W/650 5000K 3460lm IP65 | 3
| Siteco 5LS44002 / 4039806171566 | 4039806171559 | Zubehör für Lichtbandsystem DUS, Zubehör Befestigungsklammer für Einsatz in Lichtband-Tragschiene als Aufnahme für FR-Wannenleuchte MONSUN, Edelstahl V2A (1.4310), Pack á 6 Stück | SITECO | 5LS4400-2 Montageklammer für Monsun-FR-Wannenleuchte in DUS-Lichtband-Tragschiene (6 Stück) | 29
| Siteco 5LS90910XD / 4039806166708 | 4039806166692 | Zubehör für Lichtbandsystem DUS-Neu, Stirnwandsatz Kunststoff weiß mit Schaumstoff-Einlage IP60 und Schraube zur Arrettierung für Montage an die Stirnseiten der Tragschiene, 1 Pack á 1 Paar Endkappen mit Abschluss-Abdeckung für die System-Durchgangsverdrahtung | SITECO | 5LS9091-0XD Stirnwand-Satz IP60 weiß für DUS-Neu-Lichtband | 9
| Siteco 5LY9117 | 4039806167644 | Durchgangsverdrahtung bestehend aus 5 Einzeladern H07V-U 1,5qmm farbig sortiert, Länge passend zu Leuchten T8/T26 36W bzw. T5/T16 28W und 54W | SITECO | 5LY9117 Durchgangsverdrahtung 5x1,5 für 36W/28W/54W | 7
| Siteco 5LY9118 | 4039806167651 | Durchgangsverdrahtung bestehend aus 5 Einzeladern H07V-U 1,5qmm farbig sortiert, Länge passend zu Leuchten T8/T26 58W bzw. T5/T16 35W, 49W und 80W (EAN2: 4039806167668) | SITECO | 5LY9118 Durchgangsverdrahtung 5x1,5 für 58W/35W/49W/80W | 4
| Siteco 5LZ910100 / 4058352442968 | 4058352442968 | SITECO Connect 31, Controller als Steuergerät für DALI-dimmbare Leuchten, Us: 230VAC, mit 1x Tastereingang, 1x Eingang für Präsenz-/Bewegungssensor (z. B. 5LZ910200), 1x Bluetooth-Schnittstelle (z. B. für Bluetooth-Touchpanel 5LZ910300 oder Siteco Connect 31 App), Status-LED grün/rot, Servicetaste, 1x DALI-Ausgang für max. 38 Leuchten, als Einbaugerät Höhe 30mm x Breite 44mm x Länge 155mm, IP20, Schraubklemmen für Festanschluss, LumIdent | SITECO | 5LZ910100 Siteco Connect 31 Controller DALI-Steuergerät Einbau | 6
| Siteco 5LZ910200 / 4058352447482 | 4058352442975 | SITECO Connect 31, Sensor als Präsenzmelder und Bewegungsmelder für Deckeneinbau (Einbauhöhe 2,5…4m), Erfassungsbereich Präsenz Durchmesser 3,5…6m, Erfassungsbereich Bewegung radial Durchmesser 5…7m / tangential 6,5...8,5m, Einbaudurchmesser 68mm, Frontblende reinweiß 85mm x 85mm x Höhe 38mm / Einbautiefe 30mm, IP20, mit Zuleitung 2adrig Länge ca. 450mm, LumIdent | SITECO | 5LZ910200 Siteco Connect 31 Sensor Bewegungs- und Präsenzmeldersensor für DALI-Steuerung | 10
| Siteco 5LZ910300 / 4058352447505 | 4058352442982 | SITECO Connect 31, Touchpanel als Bluetooth-Sensortaster reinweiß für Wandaufbau, 4-Tasten, mit Status-LED, Batteriebetrieb 2x CR2032, 86mm x 86mm x Tiefe 15mm, IP20, LumIdent | SITECO | 5LZ910300 Siteco Connect 31 Touchpanel Bluetooth-Sensortaster 4 Tasten | 2
| Siteco 5NA52000XS / 403980605843 | 4039806058423 | Zubehör für Siteco-Straßenleuchte CITY-LIGHT PLUS / PILZLEUCHTE / LATERNE / CITY-LIGHT ELEGANCE, Fächerspiegel aus Kunststoff aluminiumbedampft, hochglänzend, breit strahlend, rotationssymmetrisch, für Leuchten 1x HME / HSE, 2-teilig: bestehend aus Spiegelring (Durchmesser 153mm / 157mm x Länge 145mm) und Lamellenspiegel (Innendurchmesser 113mm / Außendurchmesser 182mm x Höhe 145mm) | SITECO | 5NA5200-0XS Bausatz Zubehör Fächerspiegel für Straßenleuchte HME/HSE | 4
| Siteco 5NA52003XS | 4039806058522 | Zubehör für Straßenleuchte / Straßenlaterne / Pilzleuchte CITY LIGHT ELEGANCE, Lampenblende 2-teilig, breitstrahlend / symmetrisch, für Einsatz bei Bestückung 1x HME / HSE, Aluminium / Kunststoff silber Hochglanz | SITECO | 5NA5200-3XS Lampenblende f. 1x HME / HSE für CITY LIGHT ELEGANCE | 1
| Siteco 5NA74721NS82 | 4039806616319 | SICOMPACT A1 MINI Fluter / Strahler Aluminiumdruckguss GD-AlSi12(Cu) silbergrau / eisenglimmer, Länge 350mm x Breite 230mm x Höhe 83mm, mit Anbaubügel mit 3 Befestigungslöchern D10,5mm (Lochabstand 51mm), mit asymmetrischem Reflektor, mit 1x Fassung Rx7s für HIT-DE bzw. HST-DE 70W, mit VVG 230VAC/240VAC 50Hz, mit Zündgerät und Kompensationskondensator, für Festanschluss 230VAC, IP65 | SITECO | 5NA7472-1NS82 Fluter SiCompact A1 Mini 70W silbergrau / eisenglimmer | 2
| Siteco 5NA758E1TB0108 | 4039806623751 | Strahler / Fluter / Scheinwerfer SiCompact A2 MIDI Alu-Druckguss silbergrau / eisenglimmer (DB 702S), mit ESG-Glasscheibe und Anbaubügel, mit 1x Fassung E40 für Natriumdampflampe HST bzw. Halogenmetalldampflampe HIT 400W, mit VVG 230VAC und Zündgerät, kompensiert, Reflektor asymmetrisch bündelnd, IP66, Länge 565mm x Breite 465mm x Höhe 155mm, ca. 18,1kg | SITECO | 5NA758E-1TB0108 SiCompact A2 MIDI HST/HIT 400W E40 VVG asymmetrisch | 2
| Siteco 5NJ14301XC | 4039806180933 | Zubehör für Hallentiefstrahler / Hallenspiegelleuchte ASTER (Siteco 5NJ8 45.- / NJ 300 / NJ 600), Frontabdeckung / Frontscheibe / Prosmenscheibe als Flach-Prismenlinse Durchmesser 565mm flach kegelig Höhe 54mm, PMMA klar mit Innenprismen und Stahl-Befestigungsring mit Federverschluss für Montage auf den Reflektorrand der Pendelleuchte | SITECO | 5NJ1430-1XC Flach-Prismalinse PMMA 565mm für 5NJ845. / NJ 300 / NJ 600 | 6
| Siteco 5NY50112XM10 | 4039806383044 | Aufsatz für Lichtmast Zopf-Durchmesser 76mm als Ausleger-Aufsatz Stahl verzinkt 2fach / 2 Arme 180' versetzt und mit Neigung 15' aufwärts, Ausleger für Ansatzleuchten für Zopf-Durchmesser 60mm, Ausleger-Länge (Radius) gesamt je 300mm | SITECO | 5NY5011-2XM10 Lichtmast-Ausleger 76mm auf 2-fach 60mm | 1
| Siteco 5NY51010XD | 4039806199591 | Zubehör Tragrohr Stahl verzinkt für Leuchtenzopf-Durchmesser 60mm, Gesamtlänge 310mm für Auslage 250mm, als Lichtmastrohr zum Einsatz in Wandflansch für Mastansatzleuchten | SITECO | 5NY5101-0XD Tragrohr Zopf 60mm x Länge 250mm, Stahl verzinkt | 1
| Siteco 5NY51031 | 4039806199676 | Zubehör Wandflansch / Wandausleger für Außeneckmontage (90') / Eckflansch Aluminiumdruckguss lichtgrau RAL 7035 als Aufnahme 15' ansteigend für Tragrohr Durchmesser 60mm x Einstecktiefe 60mm, als Halter für Mastansatzleuchten-Tragrohr | SITECO | 5NY5103-1 Wandflansch für Außeneck / Eckflansch Alu lichtgrau für Tragrohr 60mm | 1
| Siteco 5TR262D1T | 4050737482866 | Modario Lichtbandsystem, Lichtband-Einsatz Länge 4x SE (1196mm) Aluminium silbergrau RAL9006, mit PMMA-Prismen-Diffusor, symmetrisch breitstrahlend, bestückt mit LED 47W 4000K coolwhite 4250lm, mit Betriebsgerät 230V AC/DC, dimmbar per DALI bzw. SwitchDim, Nennlebensdauer 50.000h, EEK: A | SITECO | 5TR262D-1T MODARIO LED-Lichtbandeinsatz 47W 4000K 4250lm DALI | 1
| Siteco 5TR262D2T | 4050737483085 | Modario Lichtbandsystem, Lichtband-Einsatz Länge 4x SE (1196mm) Aluminium silbergrau RAL9006, mit PMMA-Prismen-Diffusor, symmetrisch breitstrahlend, bestückt mit LED 70W 4000K coolwhite 6200lm, mit Betriebsgerät 230V AC/DC, dimmbar per DALI bzw. SwitchDim, Nennlebensdauer 50.000h, EEK: A | SITECO | 5TR262D-2T MODARIO LED-Lichtbandeinsatz 70W 4000K 6200lm DALI | 1
| Siteco 5TR361D2Q | 4039806583437 | Modario Lichtbandsystem, Lichtband-Einsatz Länge 5x SE (1495mm) silbergrau RAL9006, breistrahlend, für 2x T5/T16 35W/49W/80W, mit Betriebsgerät EVG 230V AC/DC, dimmbar per DALI bzw. SwitchDim, EEK: A..A+ | SITECO | 5TR361D-2Q MODARIO Lichtbandeinsatz 2x T5/T16 35W/49W/80W EVG DALI | 2
| Siteco 5XA5293RB14H CL260 PL1.2s 3650lm 740 Plus | 4058352437933 | CityLight 260 (CL260) Pollerleuchte / Stehleuchte / Lichtstele Höhe 2600mm 4000K 3650lm IP65, bestehend aus Leuchtenmast (5NA5290-1XD08 / EAN 4039806087652) Durchmesser 200mm Aluminium lackiert Siteco® eisenglimmer (DB 702S) Fuß mit Montageflansch rund Durchmesser 255mm für 3-Loch.Befestigung Durchmesser 235mm / Lochdurchmesser 12mm zum Aufbau auf Sockel oder Mntageplatte (z. B. 5NA5280-0BF), mit Leuchtendach Durchmesser 210mm Kunststoff GFK lackiert, mit Lichtmodul Modul 540 (5XA5403-RB04F EAN 4058352422915) LED-Leuchtenbaugruppe verkehrsweiß RAL9016 mit Betriebsgerät Us: 230VAC (220...240V 50/60Hz), mit LED 26/27W 4000K Ra. >70, 3820lm, Optik Typ PL1.2s symmetrisch breitstrahlend, Leistungsreduktion auf 13W schaltbar, mit Lumident, 100.000h, mit Abdeckung Litepole (5NA5490-0XG08 EAN 4050737794259) zylindrisch PMMA klar teilweise lackiert DB 702s Durchmesser 200mm x Höhe 500mm | SITECO | 5XA5293RB14H City-Light Pollerleuchte DB702s H: 2600mm x D: 200mm, LED 230V 26W 4000K 2650lm, sym. breitstrahlend | 1
| Siteco 5XA59000XM4 | 4050737115726 | Zubehör für Straßenleuchte Siteco Streetlight SL, Mastflansch Aluminiumdruckguss eisenglimmer DB702s für Lichtmastzopf-Durchmesser 42mm, für Ansatz- oder Aufsatz-Montage | SITECO | 5XA5900-0XM4 Mastflansch Alu DB702s für Zopf 42mm, für Streetlight SL | 1
| Siteco 5XA7592E1K22 | 4058352501344 | SITECO SiCompact FL31 Maxi LED-Strahler / Fluter / Scheinwerfer silbergrau RAL 9006, Strahlerkopf Länge 673mm x Breite 560mm x Höhe 30mm, mit Anbaubügel, mit LED-Bestückung (fest) 490W 3000K warmweiß (Ra: 70), 65.000lm, asymmetrisch strahlend (PL32), 100.000h, mit Betriebsgerät für Festanschluss 230VAC, dimmbar per DALI, IP66, Einsatzbereich -30'C...+35'C bzw. +45'C (Außenanwendung), ehem. EEK: A...A++, Gewicht ca. 17kg | SITECO | 5XA7592E1K22 SiCompact FL31 Maxi LED-Scheinwerfer 230VAC 490W 3000K 65.000lm DALI silber | 2
| Siteco 5XA7670B2C00B | 4058352093597 | Komponente für modulare LED-Strahler / Scheinwerfer / Fluter FLOODLIGHT mini 20 LED, LED-Lichtmodul bestückt mit 32 LED 56W/740 4000K neutralwhite Ra: >70, 8000lm, Optik PL61 extra breitstrahlend, IP66, Systemkomponente zum Einsatz in Systemgehäuse oder Systemrahmen FLOODLIGHT 20 Mini LED | SITECO | 5XA7670-B2C00B LED-Modul 56W/740 PL61 für modularen LED-Strahler Floodlight 20 mini LED | 3
| Siteco 5XA7672B0000B | 4058352103012 | Komponente für modulare LED-Strahler / Scheinwerfer / Fluter FLOODLIGHT mini 20 LED, Gehäuse Aluminiumdruckguss silbergrau Länge 446mm x Breite 335mm x Höhe 62mm mit elektronischem Betriebsgerät / LED-Treiber (Osram OPTOTRONIC OT 60/170-240/1A0 4DIMLT2 E) als programmierbare Konstantstromversorgung Us: 230VAC (170...240V 50...60Hz / dimmbar / programmierbar über ServiceBox 5EA6TEF02 oder DALI-Magic 5LZ904100), für LED-Lichtmodul 56W, IP66, SKII, Systemkomponente zur Aufnahme eines LED-Moduls FLOODLIGHT 20 mini LED 56W, für Montage in System-Wandanbaubügel oder System-Mastanbau-/Mastaufbau-Bügel | SITECO | 5XA7672-B0000B Gehäuse Plus 56W für modularen LED-Strahler Floodlight 20 mini LED | 3
| Siteco 5XA7672C2A4AC | 4058352221228 | Komplett-Bausatz Strahler / Fluter / Scheinwerfer Floodlight FL 20 mini eisenglimmer (DB 702S), bestehend aus Gehäuserahmen (5XA7672C0000C EAN 4058352236468) Aluminium mit EVG Xtanium DALI 230VAC mit Lumident IP66 Länge 446mm x Breite 355mm x Höhe 62mm, LED-Einheit (5XA7670C2A00C EAN 4058352233559) 96W/740 4000K Ra: >70, 13.030lm, Optik Typ PL43 asymmetrisch, als Straßenleuchte mit Mastflanschadapter (5XA767000040 EAN 4050737841892) als Aufnahme für Mastflansch (z. B. 5XA5900-0XM1 für Aufsatz auf Zopf 76mm bzw. für Ansatz oder Aufsatz für Zopf 60mm 5XA5900-0XM2 bzw. für Zopf 42mm 5XA5900-0XM4) | SITECO | 5XA7672-C2A4AC Floodlight FL 20 mini LED-Fluter 96W 4000K 13030lm Plus/DALI IP66 mit Mastflanschadapter | 1
| Siteco 5XA7682E0000C | 4058352236567 | Komponente für modulare LED-Strahler / Scheinwerfer / Fluter FLOODLIGHT midi 20 LED, Gehäuse Aluminiumdruckguss silbergrau Länge 654mm x Breite 450mm x Höhe 76mm mit elektronischem Betriebsgerät EVG Plus / LED-Treiber (2 Stück Philips Xitanium Full Prog 110W 0.2-0.7A sXt, Typ Xi FP 110W 0,2-0,7A SNLDAE 230V C133 sXt, Nr. 9290016390) als programmierbare Konstantstromversorgung Us: 230V AC/DC (220...240V 50...60Hz bzw. 168...250VDC 0Hz / DALI dimmbar / programmierbar über Multi-One-Tool), mit elektronischer Leistungsreduzierung, für LED-Lichtmodul 208W, IP66, SKII, Systemkomponente zur Aufnahme eines LED-Moduls FLOODLIGHT 20 midi LED 208W, für Montage in System-Wandanbaubügel oder System-Mastanbau-/Mastaufbau-Bügel | SITECO | 5XA7682-E0000C Gehäuse Plus 208W für modularen LED-Strahler Floodlight 20 midi LED | 2
| Siteco 5XB13D21108C / 4058352379424 | 4058352231081 | LED-Straßenleuchte Streetlight 20 MICRO, Alu-Druckguss eisenglimmer DB702S, IP66, Länge 408mm x Breite 216mm x Höhe 120mm, für Lichtpunkthöhe 3-6m, mit elektronischem Betriebsgerät für Festanschluss 230VAC, 31W (3600lm), neutralweiß ca. 4000K, Ra: >70, Lichtverteilung ST1.3a asymmetrisch tiefbreitstrahlend, 100.000h, EEK: A...A++, Lichtmastadapter für Mastaufsatz 5XA5900-0XM1 (Zopf 76mm) bzw. für Mastaufsatz oder Mastansatz -0XM2 (Zopf 60mm) bzw. -0XM4 (Zopf 42mm) separat bestellen | SITECO | 5XB13D2-1108C LED-Straßenleuchte Streetlight 20 micro 31W/740 3600lm ST1.3a | 1
| Siteco 5XB23H21308D / 4058352378427 | 4058352378410 | LED-Straßenleuchte Streetlight 20 MINI Alu-Druckguss eisenglimmer DB702S, IP66, Länge 535mm x Breite 225mm x Höhe 123mm, für Lichtpunkthöhe 3-6m, mit elektronischem Betriebsgerät für Festanschluss 230VAC, 52W (7360lm), neutralweiß ca. 4000K, Ra: >70, Lichtverteilung ST1.3a asymmetrisch tiefbreitstrahlend, 100.000h, EEK: A...A++, Lichtmastadapter für Mastaufsatz 5XA5900-0XM1 (Zopf 76mm) bzw. für Mastaufsatz oder Mastansatz -0XM2 (Zopf 60mm) bzw. -0XM4 (Zopf 42mm) separat bestellen | SITECO | 5XB23H2-1308D LED-Straßenleuchte Streetlight 20 mini 52W/740 7360lm ST1.3a | 5
| Siteco 5XC10108XM1 | 4058352460153 | Zubehör für LED-Straßenleuchte Streetlight SL 11 und SL 21, Mastflansch Aludruckguss Eisenglimmer DB702S passend für Mastzopf-Durchmesser 60mm / 76mm, geeignet für Mastaufsatz- oder Mastansatzmontage, Hersteller-Nachfolgeartikel / Substitut für 5XC10008XM2 (EAN 4058352147825), bei Kauf von Straßenleuchten Streetlight SL21 erhalten Sie nach vorheriger Absprache für jede Leuchte einen Mastflansch ohne Berechnung (solange Vorrat reicht) | SITECO | 5XC1010-8XM1 Mastflansch Ansatz / Aufsatz 60mm/76mm für Straßenleuchte Streetlight SL21 / SL11 | 40
| Siteco 5XE2M33S08HB | 4058352682210 | LED-Straßenleuchte Streetlight SL 21 mini Aludruckguss eisenglimmer DB702S, IP66/IK09, Länge 628mm x Breite 235mm x Höhe 128mm, mit elektronischem Betriebsgerät für Festanschluss 230VAC (EVG mit Smart Interface für D4i-Ansteuerung für Konstantlichtstrom-Steuerung / zeitabhängige Lichtstromsteuerung / flexible Lichtstromparametrierung / logarithmische Voreinstellung der Dimmung), mit Siteco LumIdent, 66W(69W)/730 3000K warmweiß 7960lm, Ra: >70, mit Leistungsreduzierung um 30W für 50% Lichtstrom, Lichtverteilung ST1.0aB asymmetrisch breit strahlend, 100.000h, Lichtmastadapter für Mastansatz/Mastaufsatz 5XC10108XM1 (60mm/76mm) bzw. 5XC10008XM2 (60mm) bzw. für Mastansatz 5XC10008XM4 (42mm) separat bestellen | SITECO | 5XE2M33-S08HB LED-Straßenleuchte Streetlight SL 21 mini 66W/730 7960lm ST1.0aB | 40
| Siteco 742025 |  | Starter für Leuchtstofflampen 220-240VAC für L 4-24W in Reihenschaltung, 4-22W Serie bzw. Single bei 110-130VAC | SITECO | 742025 Starter 4-22W Serie | 1
| SKS 11* 1898 L 5796 TR |  | SKS 2-D-Bus Audio-Türstation Unterputz komplett mit UP-Gehäuse Stahlblech verzinkt EM: 247 x B180 x T45mm, Front Alu eloxiert H268 x B200mm, 2 Tasten Edelstahl, 2 Namensschildtaschen mit LED-Hinterleuchtung, Türlautsprechereinheit und 2-D-Steuermodul / Zentralverstärker ZV-4808/B | SKS-KINKEL ELEKTRONIK GMBH | 2-D-Bus UP-Türstation Audio 2TLN | 1
| SLV 1001382 | 4024163196765 | Isolier-Verbinder / Kupplung mechanisch weiß als Zubehör für SLV 3-Phasen-Anbau-Stromschiene, als Einsteck-Kupplung mit 3mm breitem Isoliersteg für die Strompfade (keine elektrische Verbindung), mit Verbinder für PE-/Schutzleiter-Kontakt | SLV | 1001382 Isolier-Einsteckkupplung weiß für 3-Phasen-Stromschiene | 3
| SLV 1001516 / Eutrac 555112066 | 4024163200004 | Zubehör für EUTRAC-3-Phasen-Stromschiene (Typen 25…), Einsteck-Kupplung / Stromschienenverbinder weiß (verkehrsweiß), als elektrischer Verbinder zum geraden Einstecken in Stromschienenende als bündige Verbindung zwischen 2 Stromschienen, 3L/N/PE 230VAC max. 16A, Länge 62mm (Eutrac 555112066 / 455112066) | SLV | 1001516 Kupplung / Verbinder weiß für 3-Phasen-Stromschiene (Eutrac 555 1 1206 6) | 4
| SLV 1001518 / Eutrac 555112136 | 4024163200028 | Zubehör für EUTRAC-3-Phasen-Stromschiene (Typen 25…), T-Verbinder / T-Abzweig 90' weiß (verkehrsweiß), Schutzleiter Innen und links, mit Einspeisemöglichkeit, 3L/N/PE 230VAC max. 16A, sichtbares Maß nach Montage 120mm x 78mm, (Eutrac 555112136 / 455112136) | SLV | 1001518 T-Abzweig-Verbinder 90' weiß für 3-Phasen-Stromschiene (Eutrac 555 1 1213 6) | 2
| SLV 1001533 / Eutrac 455132026 | 4024163200172 | Zubehör für EUTRAC-3-Phasen-Stromschiene (für Einbau-Stromschiene / Flügelstromschiene), Endeinspeisung 3L/N/PE 230VAC max. 16A, Schutzleiter links, weiß (verkehrsweiß) | SLV | 1001533 Endeinspeiser weiß für 3-Phasen-Stromschiene / Flügelschiene, SL links (Eutrac 455 1 3202 6) | 1
| SLV 1001534 / Eutrac 455132016 | 4024163200189 | Zubehör für EUTRAC-3-Phasen-Stromschiene (für Einbau-Stromschiene / Flügelstromschiene), Endeinspeisung 3L/N/PE 230VAC max. 16A, Schutzleiter rechts, weiß (verkehrsweiß) | SLV | 1001534 Endeinspeiser weiß für 3-Phasen-Stromschiene / Flügelschiene, SL rechts (Eutrac 455 1 3201 6) | 1
| SLV 1001859 | 4024163207539 | Zubehör Steuergerät Valeto CCT Controller für warm-cold-umschaltbare DC 12V/24V-LED-Leuchten max. 96W, ansprechbar über Valeto-App, für Festeinbau, Höhe 24mm x Breite 39mm x Länge 134mm | SLV | 1001859 LED Controller CCT für Valeto App | 1
| SLV 1001931 VARU DL white | 4024163221696 | Einbaustrahler / Deckeneinbaudownlight Einbaudurchmesser 75mm x empfohlene Einbautiefe 80mm bei Plattenstärke bis 15mm, Frontring Aluminiumdruckguss Außendurchmesser 100mm weiß mit transparenter Frontscheibe und Dichtring IP65, mit Einbaudose Kunststoff schwarz mit Fassung Gu10 und abgesetzter Anschlussdose für LED-Lampe Bauform PAR16 max. 5W/230VAC, rückseitig IP20, mit Leuchtensteckklemmen für Festanschluss | SLV | 1001931 VARU DL, QPAR51 Einbaustrahler weiß starr Gu10 für LED-PAR16 max. 5W, IP20/IP65 | 2
| SLV 1002639 | 4024163228558 | Zubehör für 3-Phasen-Stromschiene S-TRACK DALI (für Aufbau-Stromschiene 3L/N/PE/DA+/DA-), Endeinspeisung 3L/N/PE 230VAC max. 16A und DA+/DA-, Schutzleiter rechts, weiß, Mod. POWERGEAR PRO-D631 rechts | SLV | 1002639 Endeinspeiser weiß für 3-Phasen-Stromschiene S-TRACK DALI, SL rechts | 1
| SLV 1002640 | 4024163228565 | Zubehör für 3-Phasen-Stromschiene S-TRACK DALI (für Aufbau-Stromschiene 3L/N/PE/DA+/DA-), Endeinspeisung 3L/N/PE 230VAC max. 16A und DA+/DA-, Schutzleiter links, weiß, Mod. POWERGEAR PRO-D631L links | SLV | 1002640 Endeinspeiser weiß für 3-Phasen-Stromschiene S-TRACK DALI, SL links | 1
| SLV 1002647 | 4024163228633 | Zubehör für 3-Phasen-Stromschiene S-TRACK DALI (für Aufbau-Stromschiene 3L/N/PE/DA+/DA-), L-Verbinder / Winkelverbinder 90' 3L/N/PE 230VAC max. 16A und DA+/DA-, Schutzleiter außen, schwarz | SLV | 1002647 Eckverbinder schwarz / L-Winkelverbinder SL außen für S-TRACK DALI 3-Phasen-Stromschiene | 1
| SLV 1002844 LOGS IN L WL, TRIAC | 4024163230391 | Wandleuchte als Uplight und Downlight Aluminiumdruckguss matt-weiß quaderförmig Breite 300mm x Höhe 70mm x Tiefe 100mm, Lichtaustritt asymmetrisch als Wandanstrahler (indirektes Licht) nach oben und unten, fest bestückt mit LED 3000K warmweiß, Ra: >90, mit elektronischem Beriebsgerät für Festanschluss an 230VAC, Leuchtenleistung 17W, Leuchtenlichtstrom 1400lm, dimmbar per Phasenabschnitt- oder Phasenanschnittdimmer (C/L), IP20 für Inneneinsatz, EEK: A...A++ | SLV | 1002844 LOGS IN L WL, TRIAC weiß Wandleuchte Uplight/Downlight LED 17W 3000K 1400lm, 230V | 1
| SLV 1004055 | 4024163242059 | LED-Betriebsgerät Us: 230VAC (220-240VAC 50-60Hz, als Konstantstromversorgung Ausgang 250mA 30…42VDC für LED-Lampen 7,5W…10,5W, dimmbar (R/C), Höhe 22mm x Breite 41mm x Länge 85mm, mit Schraubanschluss und System-Steckbuchse für Leuchtenanschluss, enthält LED-Treiber SLV 1009065 = HEP G5LT10W250LR-Z Nr. 977426 | SLV | 1004055 LED Driver 10W 250mA Konstantstromversorgung 230VAC / 250mA 7,5-10,5W | 1
| SLV 1004925 | 4024163250757 | GRAZIA 20 Einbauprofil Aluminium weiß als Einbau-Flügelprofilschiene Breite 52mm x Tiefe 32mm / Einbaumaß Einbaubreite 35mm x Einbautiefe 30mm, Stange á 1500mm (1,5m), zum Einlegen von LED-Stripes und Abdeckung durch System-Abdeckprofil GRAZIA 20 Abdeckung | SLV | 1004925 GRAZIA 20 Einbau-Profil 1,5m Alu weiß | 3
| SLV 1004929 | 4024163250795 | GRAZIA 20 Abdeckung / Abdeckprofil Kunststoff PMMA milchig (opal satiniert) Breite 32mm x Höhe 6mm, Lichtdurchlässigkeit 48,5%, IP20, Stange á 1500mm (1,5m), zum Einsatz in GRAZIA 20 Systemprofil | SLV | 1004929 GRAZIA 20 Abdeckung 1,5m PMMA milchig opal | 3
| SLV 1005079 | 4024163252058 | LED-Lampe Bauform Reflektorlampe PAR16 Durchmesser 50mm x Länge 54mm weiß mit Frontscheibe prismatisch Sockel Gu10, 230V (220..240VAC 50-60Hz), 6W/930 3000K warmweiß Ra: >90, 460lm, 36' 830cd, 25.000h, EEK: F | SLV | 1005079 LED Gu10 50mm x L54mm 6W 3000K 460lm 230V Cri>90 (PAR16 Substitut) | 1
| SLV 1005241 | 4024163253079 | LED-Treiber / elektronisches Netzgerät / Spannungsversorgung Us: 230VAC (100…240VAC 50/60Hz), sek. Konstantspannung 12VDC für LED-Lampen 0...12W, Höhe 22mm x Breite 33mm x Länge 106mm, für Festeinbau, enthält HEP group Typ LBV12W12-Z UNI | SLV | 1005241 LED Driver 12V / Netzgerät für LED-Lampe | 1
| SLV 1005284 | 4024163253734 | LED-Lampe Bauform Kerzenlampe C35 Durchmesser 35mm x Länge 98mm klar mit Filament-Optik, Sockel E14, 230VAC (220…240V 50/60Hz), 4,2W/927 2700K warmweiß extra, 380lm, Ra: 91, dimmbar per Phasenanschnitt- bzw. Phasenabschnitt-Dimmer (L/C), 15.000h, EEK: F | SLV | 1005284 LED E14 C35 x 98mm 4,2W 2700K 380lm 230V CRI: 91 (Kerzenlampe) | 3
| SLV 1005288 | 4024163253697 | LED-Lampe Bauform Röhrenlampe QT-DE Durchmesser 29mm x Länge 118mm, Sockel R7s, 230VAC (220-240V 50/60Hz), LED 15W/930 3000K warmweiß, Abstrahlwinkel 330', 2000lm, Ra: >90, dimmbar per Phasenanschnittdimmer (L-Dimmer), 25.000h, EEK: E | SLV | 1005288 LED R7s 29mm x 118mm 15W 3000K 2000lm 230V Cri>90 (QT-DE Substitut) | 1
| SLV 1005290 | 4024163253673 | LED-Lampe Bauform Röhrenlampe T38 Durchmesser 38mm x Länge 116mm opal weiß, Sockel E27, 230VAC (220-240V 50/60Hz), LED 8W/940 4000K neutralweiß, Abstrahlwinkel frontal 240', 920lm, Ra: 93, dimmbar per Phasenanschnittdimmer / Phasenabschnittdimmer (L/C-Dimmer), 25.000h, EEK: E | SLV | 1005290 LED E27 38mm x 116mm 8W 4000K 920lm 230V Cri>90 (T38 Substitut) | 2
| SLV 111011 | 4024163071390 | NV-Einbaustrahler / Downlight starr cremeweiß, Einbaudurchmesser 73mm x empfohlene Einbautiefe 130mm, Frontring Aludruckguss weiß Außendurchmesser 85mm mit Dichtring und Lichtaustritt mit Glasscheibe klar IP65, mit 1x Lampensockel Gx5,3 für Niedervolt-Halogen-Reflektorlampe QR-CB51 (Gy5,3) 12V max. 35W bzw. für passendes LED-Leuchtmittel D50mm | SLV | 111011 OUT 65 cremeweiß NV-Einbaustrahler starr IP65 / Gx5,3 12V | 95
| SLV 112780 | 4024163086196 | Zubehör Einbaurahmen als Putzrahmen Lochblech Stärke 1mm, für quadratische Einbauleuchte, mit Einbauausschnitt 78mm x 78mm (passend für FLAT FRAME BASIC, FRAME BASIC, FLAT FRAME CURVE und FRAME CURVE / EM: 75mm), Außenmaß 135mm x 135mm | SLV | 112780 SLV Unterputzrahmen für quadr. FOK LED-Einbauleuchte EM: 75mm x 75mm | 15
| SLV 115352 AIXLIGHT PRO 50 FRAMELESS black | 4024163115568 | Zubehör Bausatz Einbaurahmen FRAMELESS schwarz 2fach für AIXLIGHT PRO 50 Einbaustrahler, Einbaumaß 210mm x 125mm x Einbautiefe 130mm | SLV | 115352 AIXLIGHT PRO 50 FRAMELESS black Einbaurahmen 2-fach schwarz | 2
| SLV 115510 KADUX DL single QPAR51 black | 4024163151467 | KADUX matt black Deckeneinbauleuchte als kardanisch 30' schwenkbarer Einbaustrahler quadratisch 1fach, Einbaumaß 80mm x 80mm x Einbautiefe 80mm, Frontblende schwarz matt 90mm x 90mm, mit Fassung Gu10 für Reflektorlampe QPAR51 / PAR16 max. 50W (Leuchtmittel nicht enthalten, bitte individuell dazubestellen), IP20 | SLV | 115510 KADUX schwarz matt kardanischer Einbaustrahler 1x GU10 für QPAR51 max. 50W, IP20 | 1
| SLV 115700 KADUX black matt | 4024163157988 | KADUX matt black Deckeneinbauleuchte als kardanisch 30' schwenkbarer Einbaustrahler quadratisch 1fach, Einbaumaß 80mm x 80mm x Einbautiefe 80mm, Frontblende schwarz matt 90mm x 90mm, fest bestückt mit LED 7,5W/830 3000K Ra: 80, 650lm, Abstrahlwinkel 38', mit el. Betriebsgerät für Festanschluss 230VAC, dimmbar (L/C) per Phasenabschnittsdimmer oder Phasenanschnittsdimmer, Einsatzbereich -20'C...+35'C, IP20, 40.000h | SLV | 115700 KADUX schwarz matt kardanischer LED-Einbaustrahler 7,5W 3000K 38' 230VAC, dimmbar, IP20 | 3
| SLV 132021 SPOT 79 CW, QPAR51 | 4024163103411 | Anbau-Strahler Stahl / Aluminiumdruckguss weiß, schwenkbar / drehbar, mit Anbausockel Durchmesser 87mm x Höhe 27mm mit Leuchtensteckklemme 3polig (L/PE/N) für Festanschluss, Leuchtenkopf Duchmesser 58mm x Länge 90mm mit Fassung Gu10 für Reflektorlampe PAR16 (QPAR51) max. 50W, Länge Strahler gesamt max. 160mm | SLV | 132021 SPOT 79 CW, QPAR51 white Anbau-Strahler weiß schwenkbar 1x Gu10 für PAR16 | 1
| SLV 143030 | 4024163142595 | Zubehör für 1-Phasen-Stromschiene Bauform Aufbauschiene, Endeinspeisung 1x 230VAC max. 16A, Schutzleiterkontakt links, Kunststoff schwarz matt, sichtbare Länge 65mm x Breite 35mm x Höhe 17,5mm | SLV | 143030 Endeinspeiser schwarz matt für 1-Phasen-Stromschiene 230V, SL links | 3
| SLV 143031 | 4024163092845 | Zubehör für 1-Phasen-Stromschiene, Endeinspeisung 1x 230VAC max. 16A, Schutzleiterkontakt links, Kunststoff weiß | SLV | 143031 Endeinspeisung weiß für 1-Phasen-Stromschiene 230V, SL links | 9
| SLV 143040 Endeinspeiser schwarz SL rechts | 4024163142601 | Zubehör für 1-Phasen-Stromschiene Bauform Aufbauschiene, Endeinspeisung / Endeinspeiser 1x 230VAC max. 16A, Schutzleiterkontakt rechts, Kunststoff schwarz matt, sichtbare Länge 65mm x Breite 35mm x Höhe 17,5mm | SLV | 143040 Endeinspeiser schwarz matt für 1-Phasen-Stromschiene 230V, SL rechts | 2
| SLV 143050 | 4024163142618 | Zubehör für 1-Phasen-Stromschiene Bauform Aufbauschiene, Eckverbinder / L-Winkelstück als Flachwinkel 90' 1x 230VAC max. 16A, Schutzleiterkontakt außen, Kunststoff schwarz matt, sichtbare Länge 65mm x Breite 35mm / 65mm x Höhe 17,5mm | SLV | 143050 Winkelverbinder 90' schwarz matt für 1-Phasen-Stromschiene 230V, SL außen | 2
| SLV 143051 | 4024163092883 | Zubehör für 1-Phasen-Stromschiene Bauform Aufbauschiene, Eckverbinder / L-Winkelstück als Flachwinkel 90' 1x 230VAC max. 16A, Schutzleiterkontakt außen, Kunststoff weiß, sichtbare Länge 65mm x Breite 35mm / 65mm x Höhe 27,5mm | SLV | 143051 Eckverbinder / Winkelstück weiß für 1-Phasen-HV-Stromschiene, SL außen | 2
| SLV 143080 | 4024163142649 | Zubehör für 1-Phasen-Stromschiene Bauform Aufbauschiene, T-Verbinder / T-Abzweigstück 90' 1x 230VAC max. 16A, Kunststoff schwarz matt, sichtbare Länge 95mm x Breite 65mm | SLV | 143080 T-Verbinder 90' schwarz matt für 1-Phasen-HV-Stromschiene, SL außen / rechts | 1
| SLV 143090 | 4024163142656 | Zubehör für 1-Phasen-Stromschiene Bauform Aufbauschiene, elektrischer Verbinder / Längsverbinder als Einsteck-Kupplung 1x 230VAC max. 16A, Kunststoff schwarz matt, sichtbare Länge 3,5mm x Breite 35mm | SLV | 143090 Einsteck-Kupplung schwarz matt für 1-Phasen-Stromschiene 230V | 1
| SLV 143100 | 4024163142663 | Zubehör für 1-Phasen-Stromschiene Bauform Aufbauschiene, elektrischer Verbinder / Längsverbinder mit Einspeisemöglichkeit als Mitteneinspeisung 1x 230VAC max. 16A, Kunststoff schwarz matt, sichtbare Länge 95mm x Breite 35mm x Höhe 17,5mm | SLV | 143100 Mitteneinspeiser / Kupplung schwarz matt für 1-Phasen-Stromschiene 230V | 1
| SLV 143101 | 4024163092982 | Zubehör für 1-Phasen-Stromschiene / HV-Stromschiene, Mitteneinspeisung als Mittelverbinder / Längsverbinder / Abstandskupplungmit Einspeisemöglichkeit 230VAC max. 16A, Kunststoff weiß | SLV | 143101 Mitteneinspeisung weiß für 1-Phasen-HV-Stromschiene | 1
| SLV 143130 | 4024163142694 | Zubehör für 1-Phasen-HV-Stromschiene 230V Bauform Aufbauschiene, Endkappe / Endstück, Kunststoff schwarz matt, sichtbare Länge 2mm x Breite 35mm x Höhe 17,5mm, Pack á 2 Stück | SLV | 143130 Endkappen schwarz matt für 1-Phasen-Stromschiene 230V (2 Stück) | 11
| SLV 143131 | 4024163093040 | Zubehör für 1-Phasen-HV-Stromschiene 230V Bauform Aufbauschiene, Endkappe / Endstück, Kunststoff weiß, sichtbare Länge 2mm x Breite 35mm x Höhe 17,5mm, Pack á 2 Stück | SLV | 143131 Endstück / Endkappen weiß für 1-Phasen-HV-Stromschiene 230V (2 Stück) | 2
| SLV 143231 | 4024163127462 | Zubehör für 1-Phasen-Stromschiene Bauform Flügelschiene / Einbauschiene, Endeinspeisung 1x 230VAC max. 16A, Schutzleiterkontakt links, Kunststoff weiß, sichtbare Länge 65mm / 70mm x Breite 35mm / 55mm x Höhe 17,5mm | SLV | 143231 Endeinspeiser weiß für 1-Phasen-Stromschiene (Einbau) 230V, SL links | 1
| SLV 143271 | 4024163128582 | Zubehör für 1-Phasen-Stromschiene Bauform Flügelschiene / Einbauschiene, elektrischer Verbinder / Längsverbinder als Einsteck-Kupplung 1x 230VAC max. 16A, Kunststoff weiß, für bündige abstandslose Montage, mit Verbindung- / Abhängeteil als Stabilisierungs-Steg Sathl verzinkt zur Montage auf der Stromschiene | SLV | 143271 Einsteck-Kupplung weiß für 1-Phasen-Stromschiene (Einbau) 230V | 1
| SLV 143281 | 4024163128599 | Zubehör für 1-Phasen-Stromschiene Bauform Flügelschiene / Einbauschiene, Endkappe, Kunststoff weiß, sichtbare Länge 3,5mm / 16mm x Breite 35mm / 55mm x Höhe 17,5mm, Pack á 2 Stück | SLV | 143281 Endkappen weiß für 1-Phasen-Stromschiene (Einbau) 230V (2 Stück) | 1
| SLV 145520 / Eutrac 455112012 black | 4024163122535 | Zubehör für 3-Phasen-Stromschiene (für Aufbau-Stromschiene 3L/N/PE Typ Eutrac 25-...), Endeinspeisung 3L/N/PE 230VAC max. 16A, Schutzleiter rechts, schwarz, Mod. EUTRAC 455 1 1201 2 | SLV | 145520 Endeinspeiser schwarz für 3-Phasen-Stromschiene Eutrac 25-..., SL rechts | 1
| SLV 145590 / Eutrac 455012172 | 4024163034753 | Zubehör für 3-Phasen-Stromschiene (für Aufbau-Stromschiene 3L/N/PE Typ Eutrac 25-...), Endkappe / Endstück Kunststoff, schwarz, Mod. EUTRAC 455 0 1217 2 | SLV | 145590 Endkappe schwatz für 3-Phasen-Stromschiene Eutrac 25-… | 1
| SLV 148015 PLASTRA WL, QPAR51 | 4024163137263 | PLASTRA Wandleuchte als überstreichbare Gipsleuchte weiß für Lichtaustritt nach oben und unten (Up & Down), mit 2x Fassung Gu10 für Reflektorlampe QPAR51 / PAR16 max. 35W (Leuchtmittel nicht enthalten, bitte individuell dazubestellen), Höhe 247mm x Breite 75mm x Tiefe 100mm, für Festanschluss max. 240VAC, IP20 | SLV | 148015 PLASTRA WL, QPAR51, Gipsleuchte / Wandleuchte Up & Down 2x Gu10 für PAR16 max. 35W | 9
| SLV 151282 MIBO WALL UP-DOWN chrome | 4024163089241 | MIBO WALL UP-DOWN chrom Wandleuchte 2flammig mit 2 teilsatinierten Glaszylindern, für Montage horizontal oder vertikal geeignet, mit 2 x. Fassung G9 für HV-Halogenlampe QT14 je max. 25W oder LED-Substitut, 230mm x 40mm x Tiefe 85mm, für Festanschluss, IP21 | SLV | 151282 MIBO WALL UP-DOWN chrom Wandleuchte 2x G9 für QT14 | 1
| SLV 152079 | 4024163116763 | Zubehör Montageblech 200mm x 120mm / Lochblech als UP-Einbaurahmen als Aufnahme für LED-Einbauleuchte LED DOWNUNDER MINI (152070 / 152071 / 152072) | SLV | 152079 Accessory for LED DOWNUNDER MINI / UP-Montageblech | 1
| SLV 153130 | 4024163137966 | Pendelleuchte als Aluminium-Halbkugelmantel außen matt-schwarz / innen mit Ringstruktur gold Durchmesser 400mm x Höhe 200mm, mit 1x Fassung E27 für ESL / LED (mit / ohne Kopfspiegel) max. 40W, mit Textil-Zuleitung schwarz als Seilpendel Länge 1500mm, mit Adapter für 3-Phasen-Stromschiene (S-TRACK Adapter Typ SLV 175200) schwarz, IP20 | SLV | 153130 FORCHINI M Track black, Pendelleuchte 400mm 1x E27 schwarz / gold | 1
| SLV 153624 SDL PRO 70 silver grey | 4024163115728 | HV-Stromschienenstrahler SDL PRO 80 silbergrau drehbar / schwenkbar mit Fassung Rx7s für 1x Halogenmetalldampflampe HIT-DE 70W (Lieferung ohne Leuchtmittel, bitte individuell dazubestellen), mit integriertem Betriebsgerät (EVG), mit Adapter (Powergear PRO 0440) für 3-Phasen-Stromschiene, IP20 | SLV | 153624 SDL PRO 70 Strahler Rx7s für 1x HIT-DE 70W silbergrau mit Adapter für 3-Phasen-Stromschiene | 2
| SLV 184030 | 4024163165174 | Zubehör für EASYTEC II 1-Phasen-HV-Stromschienensystem 230VAC, Längsverbinder schwarz für Stromschiene, max. 16A/230VAC, Länge 60mm x Breite 31mm x Höhe 41mm | SLV | 184030 EASYTEC II Connector black / Verbinder schwarz für HV-Stromschiene | 1
| SLV 184140 | 4024163165273 | Zubehör für EASYTEC II 1-Phasen-HV-Stromschienensystem 230VAC, Aufsteck-Endkappe als Abschlusskappe für Stromschienenende, Länge 29mm x Breite 14mm x Höhe 33mm, Pack á 2 Stück | SLV | 184140 EASYTEC II End Caps black / Endkappe für Stromschiene (2 Stück) | 1
| SLV 184614 | 4024163103121 | WAKI Spot Lichtpunkt als Strahler / Fluter silber mit klarem Glaskelch, mit 1x Fassung Gu10 für PAR16 max. 50W/230V, drehbar / schwenkbar, mit Adapter für Montage um SLV 230V-Stromschiene EASYTEC II | SLV | 184614 WAKI Spot GU10 mit klarem Glas für EASYTEC II, silbergrau | 2
| SLV 186351 | 4024163174107 | Zubehör für NV-Seilsystem TENSEO, Einspeisung weiß 12V, Pack á 2 Stück | SLV | 186351 TENSEO weiß Einspeiser für NV-Seilsystem 12V (2 Stück) | 2
| SLV 186352 | 4024163054690 | Zubehör für NV-Seilsystem TENSEO, Einspeisung chrom 12V, Pack á 2 Stück | SLV | 186352 TENSEO chrom Einspeiser für NV-Seilsystem 12V (2 Stück) | 1
| SLV 214102 | 4024163174831 | LED-Profil KENAI Kunststoff opal transluzent, Höhe 12mm x Breite 12mm, als Grundprofil / geschlossenes Kastenprofil für den Einschub eines LED-Strip's bis max. Breite 10mm und Leistung max. 10W/m, Stange á 2000mm (2m) | SLV | 214102 KENAI milky Kunststoff-Kastenprofil 12mm x 12mm für LED-Strip, 2000mm | 1
| SLV 228855 | 4024163121200 | Zubehör für Außenleuchte / für Up- & Down-Wandleuchte MYRA, Schraubring Aluminium anthrazit Durchmesser 68mm mit Innengewinde und Außengewinde M65 und Dichtring als Verlängerung des Leuchtengehäuses um 19mm z. B. für Einsatz alternativer Leuchtmittel wie ESL bzw. LED | SLV | 228855 MYRA ESL-Adapter / Verlängerungsring anthrazit für Wandleuchte | 2
| SLV 230044 | 4024163123884 | Wandleuchte / Wandanbauleuchte Höhe 370mm x Breite 130mm x Tiefe 140mm, Aluminium silbergrau mit Lichtaustritt über geschwungene Kunststoffflächen PC opal seitlich und nach vorn, mit 1x Fassung E27 für ESL / LED max. 25W/20W 230VAC, IP54, für Festanschluss | SLV | 230044 MERIDIAN BOX silvergrey Außenleuchte Wandleuchte silber-grau 1x E27 max. 25W, IP54 | 1
| SLV 231225 GRAFIT 60 anthracite | 4024163096522 | Outdoor-Standleuchte / Pollerleuchte / Sockelleuchte Höhe 600mm x Breite 85mm x Tiefe 85mm mit Bodenplatte 120mm x 120mm, Lichtaustritt über Kunststoff-Quader satiniert, mit 1x Fassung E27 für ESL / LED max. 11W, IP44, für Festanschluss max. 240VAC | SLV | 231225 GRAFIT 60 Pole E27 anthrazit Pollerleuchte / Sockelleuchte 1x E27 max. 11W, IP44 | 1
| SLV 233215 | 4024163157179 | Zubehör Anbau-Montagesockel / AP-Montagebasis Aluminium anthrazit für Wandleuchten MYRA DISPLAY / MYRALED WALL / MYRA WALL / ENOLA_C OUT / MYRA, Höhe 116 x Breite 92mm x Tiefe 18mm | SLV | 233215 Anbau-Sockel anthrazit für MYRA | 10
| SLV 560372 | 4024163171328 | LED-Lampe Bauform Kerzenlampe C35 Durchmesser 35mm x Länge 110mm weiß / opal matt, Sockel E14, 230VAC (220…240V 50/60Hz), 6,5W/927 2700K warmweiß extra, 480lm, Ra: 80, dimmbar per Phasenanschnitt-Dimmer (L), 15.000h, ehem. EEK: A+ | SLV | 560372 LED E14 C35 x 110mm 6,5W 2700K 480lm 230V Cri: 80 (Kerzenlampe) | 1
| SLV 1006355 One Straight FL black | 4024163265515 | Stehleuchte ONE STRAIGHT Stahl schwarz als Innenleuchte für trockene Räume, Höhe 1960mm mit Leuchtenkopf als Kreisumfang Durchmesser 600mm vertikal schwenkbar 77', bestückt mit LED nach oben und unten strahlend (Up & Down), jeweils 1200lm Abstrahlwinkel je 140', Lichtfarbe 2700K/3000K über CCT einstellbar, Ra: 90, Ugr: 22, mit el. Betriebsgerät prim. 230VAC/sek. 24VDC, Anschlussleistung 22W, mit Steckerzuleitung Länge 2,5m, 50.000h, EEK: F, die Lieferung umfasst einen Bausatz aus 3 Teilen (Fußplatte, Ständer mit Dimmer-Schalter, Leuchtenkopf) | SLV | ONE STRAIGHT FL Stehleuchte schwarz 22W Up&Down 1200lm/1200lm 2700/3000K CRI90 140' (SLV 1006355) | 2
| Smart 10-99-12-0005 | 4022338360119 | Sat-TV-Speisesystem als Universal-Single-LNB weiß, passend für 40mm-LNB-Aufnahme, 1 schaltbarer Ausgang mit vergoldetem Kontakt für F-Stecker-Anschluss, mit Steckerschutztülle, Empfangsbereich / Input: Low Band 10,7-11,7GHz / High Band 11,7-12,75GHz, Oszillator-Frequenz Low 9.75GHz / High 10,6GHz, Rauschmaß 0,1dB, Ausgang: Low 950-1950MHz / High 1100-2150MHz, geeignet für 1-Teilnehmer-Anlage mit 22kHz-Umschaltung | SMART ELECTRONIC GMBH | TS Universal Single LNB TITANIUM Line 40mm weiß | 13
| SMC KQ2H08-01S (KQB22) |  | Zubehör für Druckluft-Verteilung / Pneumatic (geeignet für Druckluft u. Wasser / -100kPa bis +1MPa), Sechskant-Steckverschraubung / Einschraubanschluss gerade mit Messing-Außengewinde R 1/8" beschichtet (Gewindeabdichtung) und Schlauchanschluss Schlauchdurchmesser 8mm | SMC PNEUMATIK | KQ2H08-01S Steckverschraubung gerade 8mm auf R1/8" | 40
| SMC KQ2H10-00 (KQC46) |  | Zubehör für Druckluft-Verteilung / Pneumatic (geeignet für Druckluft u. Wasser / -100kPa bis +1MPa), Steckverbinder / Kupplung gerade mit Schlauchanschluss Schlauchdurchmesser 10mm auf Schlauchanschluss Schlauchdurchmesser 10mm | SMC PNEUMATIK | KQ2H10-00 Steckverbinder gerade 10mm auf 10mm | 40
| SMC KQ2H10-12 (KQC52) |  | Zubehör für Druckluft-Verteilung / Pneumatic (geeignet für Druckluft u. Wasser / -100kPa bis +1MPa), Steckverbinder / Kupplung gerade mit Querschnittsreduzierung mit Schlauchanschluss Schlauchdurchmesser 12mm auf Schlauchanschluss Schlauchdurchmesser 10mm | SMC PNEUMATIK | KQ2H10-12 Steckverbinder gerade 12mm auf 10mm | 20
| SMC KQ2H12-00 (KQC48) |  | Zubehör für Druckluft-Verteilung / Pneumatic (geeignet für Druckluft u. Wasser / -100kPa bis +1MPa), Steckverbinder / Kupplung gerade mit Schlauchanschluss Schlauchdurchmesser 12mm auf Schlauchanschluss Schlauchdurchmesser 12mm | SMC PNEUMATIK | KQ2H12-00 Steckverbinder gerade 12mm auf 12mm | 20
| SMC KQ2K10-02S (KQK34) |  | Zubehör für Druckluft-Verteilung / Pneumatic (geeignet für Druckluft u. Wasser / -100kPa bis +1MPa), Einschraubwinkel 45' mit Messing-Außengewinde R 1/4" beschichtet (Gewindeabdichtung) und Schlauchanschluss für Schlauchdurchmesser 10mm | SMC PNEUMATIK | KQ2K10-02S Einschraubwinkel 45' 10mm auf R1/4" | 40
| SMC KQ2L10-02S (KQA34) |  | Zubehör für Druckluft-Verteilung / Pneumatic (geeignet für Druckluft u. Wasser / -100kPa bis +1MPa), Einschraubwinkel 90' mit Messing-Außengewinde R 1/4" beschichtet (Gewindeabdichtung) und Schlauchanschluss für Schlauchdurchmesser 10mm | SMC PNEUMATIK | KQ2L10-02S Einschraubwinkel 90' 10mm auf R1/4" | 200
| SMC KQ2P-10 (KQD35) |  | Zubehör für Druckluft-Verteilung / Pneumatic (geeignet für Druckluft u. Wasser / -100kPa bis +1MPa), Verschlussstopfen / Blindverschluss für Schlauchdurchmesser 10mm | SMC PNEUMATIK | KQ2P-10 Verschlussstopfen 10mm | 40
| SMC KQ2S10-02AS (KQS1-32) |  | Zubehör für Druckluft-Verteilung / Pneumatic (geeignet für Druckluft u. Wasser / -100kPa bis +1MPa), Rund-Steckverschraubung / Einschraubanschluss gerade mit Messing-Außengewinde R 1/4" beschichtet (Gewindeabdichtung) und Schlauchanschluss für Schlauchdurchmesser 10mm | SMC PNEUMATIK | KQ2S10-02AS Steckverschraubung gerade 10mm auf R1/4" | 200
| SMC KQ2T04-00A |  | Zubehör für Druckluft-Verteilung / Pneumatic (geeignet für Druckluft u. Wasser / -100kPa bis +1MPa), Steckverbinder Dreiwegestück / T-Form-Steckverteiler ohne Querschnittsreduzierung, 1x Schlauchanschluss Schlauchdurchmesser 4mm auf 2x Schlauchanschluss Schlauchdurchmesser 4mm | SMC PNEUMATIK | KQ2T04-00A T-Steckverteiler / 3-Wege-Stück 4mm auf 2x 4mm | 5
| SMC KQ2T10-12 |  | Zubehör für Druckluft-Verteilung / Pneumatic (geeignet für Druckluft u. Wasser / -100kPa bis +1MPa), Steckverbinder / T-Form-Steckverteiler mit Querschnittsreduzierung, 1x Schlauchanschluss Schlauchdurchmesser 12mm auf 2x Schlauchanschluss Schlauchdurchmesser 10mm | SMC PNEUMATIK | KQ2T10-12 T-Steckverteiler 12mm auf 2x 10mm | 5
| SMC KQ2T12-00 (KQC13) |  | Zubehör für Druckluft-Verteilung / Pneumatic (geeignet für Druckluft u. Wasser / -100kPa bis +1MPa), Steckverbinder / T-Form-Steckverteiler ohne Querschnittsreduzierung, 3x Schlauchanschluss Schlauchdurchmesser 12mm | SMC PNEUMATIK | KQ2T12-00 T-Steckverteiler 12mm auf 2x 12mm | 20
| SMC KQ2U08-00 (KQD03) |  | Zubehör für Druckluft-Verteilung / Pneumatic (geeignet für Druckluft u. Wasser / -100kPa bis +1MPa), Steckverbinder / Y-Form-Steckverteiler ohne Querschnittsreduzierung, 3x Schlauchanschluss Schlauchdurchmesser 8mm | SMC PNEUMATIK | KQ2U08-00 Y-Steckverteiler 8mm auf 2x 8mm | 190
| SMC KQ2U10-12 (KQD29) |  | Zubehör für Druckluft-Verteilung / Pneumatic (geeignet für Druckluft u. Wasser / -100kPa bis +1MPa), Steckverbinder / Y-Form-Steckverteiler mit Querschnittsreduzierung, 1x Schlauchanschluss Schlauchdurchmesser 8mm auf 2x Schlauchanschluss Schlauchdurchmesser 10mm | SMC PNEUMATIK | KQ2U10-12 Y-Steckverteiler 12mm auf 2x 10mm | 200
| SMC KQ2UD06-08A |  | Zubehör für Druckluft-Verteilung / Pneumatic (geeignet für Druckluft u. Wasser / -100kPa bis +1MPa), Steckverbinder Fünfwegestück / Mehrfach-Steckverteiler mit Querschnittsreduzierung, 1x Schlauchanschluss Schlauchdurchmesser 8mm auf 4x Schlauchanschluss Schlauchdurchmesser 6mm | SMC PNEUMATIK | KQ2UD06-08A Vierfach-Steckverteiler / 5-Wege-Stück 8mm auf 4x 6mm | 8
| SMC TU0805C-100 |  | Zubehör für Druckluft-Verteilung / Pneumatic (geeignet für Druckluft u. Wasser / bis +0,8MPa), Polyurethan-Schlauch, transparent, Schlauchaußendurchmesser 8mm, Schlauchinnendurchmesser 5mm, Aufdruck: "TU0805 Polyurethane 8x5", Ring á 100m | SMC PNEUMATIK | TU0805C-100 PU-Druckluftschlauch 8mm/5mm transparent 100m | 4
| Sodiamex AP0001011020600 |  | Lüftungsschlauch flexibel / Flex-Abluftschlauch PVC mit Metall Innenwendel, Innendurchmesser 102mm (DN100) x Länge ausziehbar bis 6m, 1 Stück á 6m im Netz | SODIAMEX | AIRFLEX P weiß DN100 x Länge 6m Flex-Abluftschlauch | 18
| Solis 970.85 B-Ware | 7611210970910 | Tischventilator silber Flügeldurchmesser 300mm, variable Geschwindigkeit, verstellbarer Neigungswinkel, 230VAC 45W, B-Ware: Transportschaden: Bildkarton beschädigt / Inhalt i.O. | SOLIS | Typ 746 Tischventilator 230VAC 45W Durchmesser 300mm (B-Ware) | 1
| Somfy 1021479 LS40 4/16 RRF 1M | 3660849562090 | Rollladen-Rohrmotor Us: 230VAC 50Hz, Leistung 80W, 4Nm, 16rpm, mit mechanischer Endlageneinstellung, für Einschub in Welle SW40 x 0,8, Länge 442mm, mit Zuleitung H05RR-F 3G0,75qmm Länge 1m | SOMFY | 1 021 479 LS 40 4/16 SW40 x 0,8 1M Rollladen-Rohrmotor 230VAC | 3
| Somfy 1244114 ILMO2 50 WT 15/17 SW60 1ms | 3660849620509 | Einsteck-Rohrmotor elektronisch Somfy ILMO2 50 WT 15/17 Länge 525mm für 8kant-Stahlwelle SW60, mit Zuleitung 4adrig (2L/N/PE) Länge 1m für Festanschluss Us: 230VAC 140W, 15Nm, 17U/min, mit automatischer Drehrichtungs- und Endlagenerkennung, Achtung: weiteres Zubehör wie feste Wellenverbinder und Stopper bzw. Winkelendschiene zusätzlich erforderlich | SOMFY | 1 244 114 ILMO 2 50 WT 15/17 SW60 1ms Rohrmotor 230VAC 15Nm, 17U/min, SW60 | 1
| Somfy 1818187 A | 4040515207941 | Somfy Soliris Uno Set als automatische (wind- und sonnenabhängige) und manuelle Steuerung eines Antriebs, enthält kombinierten Windsensor und Sonnensensor für Außenmontage sowie UP-Einsatz Jalousie- Rollladensteuergerät Soliris Uno 1818192 A (EAN 4040515208085) inkl. inteo Rahmen 1fach lichtgrau 157520B und Abdeckplatte inteo weiß matt 9709284, Us: 230VAC max. 3A, geeignet zum Anschluss an zusätzlichen externen Regensensor und / oder Raumtemperaturfühler | SOMFY | 1 818 187 A Somfy Soliris Uno Komplett-Kit Wind-Sonnen-Automatik (Somfy 1818187A) | 2
| Somfy 1818313 B | 3660849544461 | UP-Einsatz NWR-Soliris Smoove UNO Jalousieschaltuhr / Rolladenschaltuhr als wetter.- und zeitabhängige Steuerung mit integrierter Zeitschaltuhr und Anschlüssen für System-Wind-/Regen- und Helligkeitssensor, Us: 230VAC, 1 Kanal max. 3A/230VAC, mit Bedienaufsatz 50mm x 50mm (DIN 49075) reinweiß glänzend, mit Sensortasten und hinterleuchtetem LCD-Display, Schraubklemmenanschluss, Somfy 1818313B | SOMFY | 1 818 313 Somfy NWR-Soliris Smoove UNO pure white UP-Steuerung mit Zeitfunktion | 1
| Somfy 1841026 / TR2 5009205 | 3660849500153 | Fernbedienung KEYTIS 2NS RTS als Funk-Handsender 2-Kanal 433,42MHz für Garagentorantrieb, Reichweite max. 30m, in Schlüsselanhänger-Bauform, schwarz | SOMFY | 1 841 026 KEYTIS 2NS RTS Funk-Handsender 2-Kanal (Somfy 5009205) | 2
| Somfy 1870053 | 3660849562632 | UP-Einsatz Jalousiesteuerung Us: 230VAC mit Netzgerät als Versorgung / für Anschluss an Jalousiemotor 24VDC (max. 0,7A), Abdeckungen sind passend zum Schalterprogramm separat zu bestellen | SOMFY | 1 870 053 Inteo Inis DC Jalousie UP-Einsatz Schalter mit Netzteil 24VDC | 1
| Somfy 1875108 | 3660849503802 | Funk-Außenbewegungsmelder für Fassadenüberwachung, geeignet für Montagehöhe 0,8...1,2m, mit 2 Sensorköpfen auf jeder Seite mit einer horizontalen Reichweite von je 12m, 2 einstellbare vertikale Erfassungszonen, (für Überwachungszonen Zone A, AT, AX1, AX2), Erfassungswinkel jeweils seitlich 8,7', Funkfrequenz 433,42 und 433,92MHz, batteriebetrieben (3x AAA / Micro 1,5V), Batterielaufzeit ca. 4 Jahre, Maße Breite 56mm x Höhe 235mm x Tiefe 128mm, IP55, Farbe grauweiß | SOMFY | 1 875 108 Somfy Protexial io Funk Außenbewegungsmelder Fassade | 1
| Somfy 1816084 E | 3660849505578 | Windsensor Eolis WireFree io für automatische (windabhängige) Steuerung eines oder mehrerer io-Antriebe bzw. io-Empfänger per Funk (868...870MHz), mit Schwellenwerteinstellung am Sensor (Schaltpunkt bei Windgeschwindigkeit 10...65km/h einstellbar), batteriebetrieben (2x AA / Mignon 1,5V), Einsatzbereich -20'C...+60'C, 95mm x 95mm x Tiefe 216mm, IP44 | SOMFY | 1816084 Somfy Eolis WireFree io Funk-Windsensor | 1
| Somfy 2400576 | 3660849005764 | Zubehör Fernbedienung / Handsender 4-Kanal 433,42MHz RTS als Schlüsselanhänger mit 3 optionalen Farbcode-Clips im Lieferumfang, mit Tastensperre, passend für Torantriebe SGA / SGS / SLD, Garagentorantriebe GDK / GDT / GDR / Keasy L & XL, Rolladenantriebe BD / RMS, für alle Somfy Torantriebe mit RTS-Funktechnologie geeignet | SOMFY | 2 400 576 Handsender Keytis 4 Kanal 433MHz RTS (Schlüsselanhänger) | 6
| Somfy 9001542 |  | Zubehör Haltebügel für die Montage des Funk-Wandsenders Centralis RTS auf eine UP-/HW-Schalterdose | SOMFY | 9 001 542 Haltebügel Centralis RTS für Funk-Wandsender | 1
| Somfy 9008049 | 3660849524371 | Zubehör Adapter für Montage auf Hutschiene TS35, Kunststoff schwarz Breite 65mm x Höhe 108mm x Tiefe 25mm / Aufbautiefe 8mm ab Oberkante Hutschiene, als Aufnahme für 1 AC Motor Controller Platine / - 3 Endlagen / - Output Converter (Somfy 1860122, 1860124, 1860126) bzw. 2 AC Motor Controller Platine (Somfy 1860210) | SOMFY | 9 008 049 Hutschienenadapter für Motor Controller Platine | 34
| Somfy 9008286 | 3660849559113 | Zentralplatte 55,5mm x 55,5mm alpinweiß matt (ähnlich RAL 9010 reinweiß) für Jalousieschaltuhr Chronis Uno / Chronis Uno IB, Produktgruppe A-GI, passend u. a. für Gira System 55 reinweiß, Jung A500 / AS500 alpinweiß | SOMFY | 9 008 286 Zentralplatte alpinweiß für Chronis Uno / IB | 50
| Somfy 9008296 | 3660849545642 | Zentralplatte 55,5mm x 55,5mm alpinweiß matt (ähnlich RAL 9010 reinweiß) für Sonnen- und Windautomatik-Jalousiesteuerung Soliris Uno / Soliris Uno IB, Produktgruppe F-GI, passend u. a. für Gira System 55 reinweiß, Jung A500 / AS500 alpinweiß | SOMFY | 9 008 296 Zentralplatte alpinweiß für Soliris Uno / IB | 3
| Somfy 9008302 | 3660849545604 | Zentralplatte 55,5mm x 55,5mm alpinweiß matt (ähnlich RAL 9010 reinweiß) für Zweifach-Rolladenschalter / Doppel-Jalousieschalter Inis Duo, mit Halterahmen und 2 Schrauben, Produktgruppe I-GI, passend u. a. für Gira System 55 reinweiß, Jung A500 / AS500 alpinweiß | SOMFY | 9 008 302 Zentralplatte alpinweiß für Inis Duo | 64
| Somfy 9012390 | 3660849546281 | Vollabdeckung Abdeckplatte INIS Uno / Zentralplatte Höhe 79mm x Breite 63mm weiß matt (Nr. 9709669 inteoweiß) für INIS Uno, Produktgruppe G-IN, mit Somfy Halterahmen und 2 Schrauben (Nr. 9709646) | SOMFY | 9 012 390 Abdeckplatte und Tragrahmen INIS Uno inteoweiß | 2
| Somfy 9012472 | 3660849546243 | Zentralplatte 55,5mm x 55,5mm alpinweiß hochglanz (ähnlich RAL 9010 reinweiß) für Jalousieschaltuhr Chronis Uno / Chronis Uno IB, Produktgruppe A-GI, passend u. a. für Gira System 55 reinweiß glänzend, Jung A500 / AS500 alpinweiß | SOMFY | 9 012 472 Zentralplatte alpinweiß glänzend für Chronis Uno / IB | 10
| Somfy 9012474 | 3660849545970 | Zentralplatte 55,5mm x 55,5mm polarweiß hochglänzend (ähnlich RAL 9010 reinweiß) für für Zeitschaltuhr Chronis UnoL / Chronis Uno IB L, Produktgruppe A-GI, passend u. a. für Gira System 55 reinweiß glänzend, Jung A500 / AS500 alpinweiß | SOMFY | 9 012 474 Zentralplatte für Chronis UnoL und Uno IB L | 1
| Somfy 9013664 |  | Zentralplatte reinweiß matt (studioweiß matt) für Centralis Uno RTS, Maße 64mm x 64mm, passend für Busch-Jaeger future, mit Fenster für Auf/Stop/Ab-Tasten sowie für Aus/Auto-Schiebeschalter | SOMFY | 9 013 664 Zentralplatte Uno RTS reinweiß matt | 3
| Somfy 9015022 A | 3660849506964 | Zubehör Abdeckrahmen Pure 1fach 80mm x 80mm x Tiefe 10mm mit Ausschnitt 50mm x 50mm | SOMFY | 9 015 022 Smoove Frame Pure / Rahmen 1-fach | 1
| Somfy 9154080 | 3660849561222 | Zubehör für witterungsabhängige Steuerung / Sonnen- und Windsensor Somfy Soliris 9 154080, mit Helligkeitsfühler als Sonnensensor und Windrad für Windgeschwindigkeitsmessung, mit Anschlussklemme 3polig (Sonne / Wind / C) als Sensor für Steuergeräte Soliris Uno | SOMFY | 9 154 080 Somfy Soliris Sonnen- und Windsensor (ohne Umkarton) | 1
| Somfy 9157588 / 157520B | 3660849561994 | inteo hellgrau (inteograu) Abdeckrahmen 1fach für inteo-Abdeckungen Centralis und Chronis, nur für schraubenlose Zentralplatten (nicht geeignet für Chronis RTS comfort / smart) | SOMFY | 9 157 588 (Somfy 1 575 20B) Rahmen 1-fach inteo hellgrau | 74
| Somfy 9685025 |  | Federring für LT Antriebe mit großer Öse als mechanisches Zubehör für Baureihe 50/60 | SOMFY | 9 685 025 Federring für LT Antriebe mit großer Öse | 1
| Somfy 9700214 | 3660849558093 | Zubehör Befestigungsring Kunststoff Außendurchmesser 69mm x Breite 15mm mit Öffnung für 8kant-Welle SW40, für Hochschiebesicherung, für Arretierung per Schraube | SOMFY | 9 700 214 Befestigungsring AD69mm x 15mm / SW40 für Hochschiebesicherung | 24
| Somfy 9709113 | 3660849549282 | Zentralplatte 66,5mm x 66,5mm alpinweiß matt (ähnlich RAL 9010 reinweiß) für Jalousieschaltuhr Chronis Uno / Chronis Uno IB, Produktgruppe A-CD, passend u. a. für Jung St550 / CD500 alpinweiß | SOMFY | 9 709 113 Zentralplatte alpinweiß für Chronis Uno / IB | 19
| Somfy 9709114 | 3660849549572 | Zentralplatte 66,5mm x 66,5mm weiß matt (ähnlich RAL 9001 cremeweiß) für Jalousieschaltuhr Chronis Uno / Chronis Uno IB, Produktgruppe A-CD, passend u. a. für Jung St550 / CD500 weiß | SOMFY | 9 709 114 Zentralplatte cremeweiß für Chronis Uno / IB | 2
| Somfy 9709164 |  | Abdeckplatte inteo / Zentralplatte Höhe 79mm x Breite 63mm weiß matt (inteo-weiß) für Zeitschaltuhr Chronis UnoL / Chronis Uno IB L, Produktgruppe A-IN, passend für Somfy inteo Rahmen | SOMFY | 9 709 164 Abdeckplatte inteo weiß für Chronis UnoL und Uno IB L | 1
| Somfy 9709203 | 3660849558635 | Zentralplatte 66,5mm x 66,5mm reinweiß matt (ähnlich RAL 9010 reinweiß) für Centralis Uno RTS / VB / Centralis Comfort, Produktgruppe D-CD, passend u. a. für Jung St550 / CD500 alpinweiß bzw. PEHA Dialog reinweiß bzw. Merten Artec / Antik polarweiß matt | SOMFY | 9 709 203 Abdeckplatte reinweiß matt für Centralis Uno RTS/VB / Centralis Comfort | 18
| Somfy 9709215 | 3660849558703 | Zentralplatte 55,5mm x 55,5mm alpinweiß matt (ähnlich RAL 9010 reinweiß) für Funkmotorsteuergerät Centralis Uno RTS / Centralis Uno RTS VB, Produktgruppe D-SI, passend u. a. für Busch-Jaeger Reflex SI alpinweiß | SOMFY | 9 709 215 Zentralplatte alpinweiß für Centralis Uno RTS / VB | 23
| Somfy 9709224 |  | Abdeckplatte inteo / Zentralplatte Höhe 79mm x Breite 63mm weiß matt (inteo-weiß) für Funkmotorsteuergerät Centralis Uno RTS / Centralis Uno RTS VB, Produktgruppe D-IN, passend für Somfy inteo Rahmen | SOMFY | 9 709 224 Abdeckplatte inteo weiß für Centralis Uno RTS / VB | 26
| Somfy 9709254 |  | Abdeckplatte inteo / Zentralplatte Höhe 79mm x Breite 63mm weiß matt (inteo-weiß) für Jalousiesteuerung / Rollladensteuerung Centralis Uno IB, Produktgruppe A-IN, passend für Somfy inteo Rahmen | SOMFY | 9 709 254 Abdeckplatte inteo weiß für Centralis Uno IB | 7
| Somfy 9709284 |  | Abdeckplatte inteo / Zentralplatte Höhe 79mm x Breite 63mm weiß matt (inteo-weiß) für Sonnen- und Windautomatik-Jalousiesteuerung Soliris Uno / Soliris Uno IB, Produktgruppe F-IN, passend für Somfy inteo Rahmen | SOMFY | 9 709 284 Abdeckplatte inteo weiß für Soliris Uno / IB | 5
| Somfy 9709293 |  | Zubehör für Motorsteuerung Inis Uno - Centralis IB, Zentralplatte reinweiß matt 67mm x 67mm passend für Schalterprogramm Jung St550 / CD500 / CD plus alpinweiß, mit Adapterplatten | SOMFY | 9 709 293 Zentralplatte Inis Uno - Centralis IB (Jung St550 / CD500 / CDplus) | 5
| Somfy 9709323 |  | Zubehör für Motorsteuerung / Funk-Wandsender Centralis RTS, Zentralplatte reinweiß matt 67mm x 67mm passend für Schalterprogramm Jung St550 / CD500 / CD plus alpinweiß, mit Adapterplatte | SOMFY | 9 709 323 Zentralplatte Centralis RTS (Jung St550 / CD500 / CDplus) | 2
| Somfy 9709353 |  | Zubehör für Motorsteuerung Inis Duo, Zentralplatte reinweiß matt 67mm x 67mm passend für Schalterprogramm Jung St550 / CD500 / CD plus alpinweiß, mit Adapterplatten | SOMFY | 9 709 353 Zentralplatte Inis Duo (Jung St550 / CD500 / CDplus) | 6
| Somfy 9709646 | 3660849560980 | inteo grau Abdeckrahmen 1fach für inteo-Abdeckungen Inis Uno + Duo, mit 2 Befestigungsschrauben | SOMFY | 9 709 646 inteo Rahmen 1-fach hellgrau mit Schrauben | 2
| Somfy 9709669 |  | Abdeckplatte inteo / Zentralplatte Höhe 79mm x Breite 63mm weiß matt (inteo-weiß) für Jalousiesteuerung Inis Uno, Produktgruppe G-IN, passend für Somfy inteo Rahmen | SOMFY | 9 709 669 Zentralplatte inteo weiß für Inis Uno | 4
| Sommer 1613 | 4015862016133 | Zubehör für Garagentorantrieb, Deckenaufhängung für C-Schiene MS 2,0mm / Laufschiene, mit Flacheisen-Haltern 30mm x 2,5mm für Deckenabstand bis 21cm | SOMMER ANTRIEBS- UND FUNKTECHNIK | 1613 Zubehör Deckenaufhängung für C-Schiene | 1
| Sommer 1897V000 | 4015862018977 | Zubehör für Garagentorantrieb sprint evolution, C-Schiene MS 2,0mm / Laufschiene für Bewegungshub 2600mm | SOMMER ANTRIEBS- UND FUNKTECHNIK | 1897 V 000 C-Schiene MS 2,0mm für Hub 2600mm, für sprint evolution | 1
| Sommer 3B-310CNL |  | Zubehör für Rundsteckverbinder, Buchseneinsatz 10polig, Buchsenkontakte vergoldet mit Lötanschluss | SOMMER AUTOMATIC | 3B-310CNL Buchseneinsatz 10-polig (LEMO 3B.310.CNL) | 2
| Sommercable DVHD-FM | 4049371011587 | HICON Steckadapter mit Buchse DVI (female) und Stecker HDMI (male) | SOMMER CABLE | HICON DVHD-FM Adapter DVI female - HDMI male | 1
| Sommercable HI-SVSV-FF |  | HICON Steckadapter mit Buchse S-VHS (female) und Buchse S-VHS (female) | SOMMER CABLE | HICON HI-SVSV-FF Adapter S-VHS female - S-VHS female | 1
| Sonlux 78-LE100-0001 GLADIATOR LED Limited Edition | 4017506109782 | Baustellenleuchte / Baustrahler als mobile Arbeitsleuchte / Arbeitslicht GLADIATOR LED LIMITED EDITION mit Gehäuse Kunststoff PC schlagfest schwarz mit Weich-TPE, Abdeckscheibe Kunststoff PC als Diffusor opal, Griff-Bügel Kunststoff ABS schwarz, Höhe 320mm x Breite 305mm xTiefe 110mm, IP54, bestückt , mit LED-Panel (nicht wechselbar) 5000K, 2700lm, mit elektronischem Betriebsgerät 230VAC Systemleistung 34W, mit 1 Schuko-Steckdose mit Klappdeckel auf der Rückseite, mit Schuko-Stecker-Zuleitung H07RN-F 3x1,5qmm Länge 5m schwarz | SONLUX LIGHTING GMBH | 78-LE100-0001 GLADIATOR LED Arbeitsleuchte 230VAC 34W 5000K 2700lm IP54 mit Schuko-Steckdose | 18
| Sony DCC-E115L | 4901780172559 | KFZ-Batterie-Adapter mit Zigarettenanzünder-Stecker 12VDC und Kabelbuchse Micro-Klinke AD 2,5mm 1,5V max. 700mA | SONY | DCC-E115L KFZ-DC/DC-Adapter 12V / 1,5V 700mA | 1
| Speaka 301266 | 4016138369090 | Video-Adapterkabel SPEAKA PROFESSIONAL, S-VHS-Verbindungskabel transparent Länge 2m, beidseitig mit Hosiden-Stecker S-VHS | SPEAKA | 30 23 66 S-VHS Verbindungskabel transparent 2m | 3
| Spelsberg Abox 040-4 80440701 | 4013902110049 | FR-AP-Abzweigkasten Kunststoff lichtgrau mit Deckel, 93mm x 93mm x Tiefe 55mm, max. 7 Einführungen M20 mit Durchstoßmembran seitlich und 1x von unten, IP65, mit Klemme 5x4qmm | SPELSBERG | Abox 040-4,0qmm FR-AP-Abzweigkasten 93mm x 93mm x Tiefe 55mm, grau, IP65, mit Klemme | 1
| Spelsberg Abox 060-6 80640701 | 4013902110155 | FR-AP-Abzweigkasten Kunststoff lichtgrau mit Deckel, 110mm x 110mm x Tiefe 67mm, max. 7 Einführungen M20/M25 seitlich und 2x M16 von unten, IP54/IP65, mit Abzweig- und Verbindungsklemme 5polig 6qmm | SPELSBERG | Abox 060-6qmm FR-AP-Abzweigkasten 110mm x 110mm x Tiefe 67mm, grau, IP65 | 2
| Spelsberg Abox PST 89001001 | 4013902110452 | Abox-Serie, Zubehör Plombierset, bestehend aus Plombierstopfen und Deckelschraube rostfrei | SPELSBERG | Abox PST Plombierset | 1
| Spelsberg AKABF1 79504801 | 4013902062744 | AKII-Serie, Zubehör Anbauflansch / Flanschplatte / Kabeleinführungsplatte für FR-AP-Kleinverteiler, lichtgrau, blind, mit Vorprägung 1x M63, 2x M50, mit Gehäuseanschluss-Dichtung | SPELSBERG | AK ABF 1 Anbauflansch 1x M63, 2x M50 AKII-Serie | 3
| Spelsberg 79901201 AKAS | 4013902062874 | Blindabdeckstreifen Kunststoff lichtgrau als Abdeckstreifen für ungenutzte Verteilerreihenhöhe 45mm, Breite 108mm = 6TE, je 0,5TE vorgefrägt / teilbar | SPELSBERG | AK AS Blindabdeckstreiber 6TE teilbar, grau (799 012 01) | 27
| Spelsberg AKII Schließriegel-Set 70610401 | 4013902917464 | Zubehör für FR-AP-Kleinverteiler AK 28… AK 70 bzw. AKi 28 … AKi 70, Bausatz Schließriegel-Set für nachträglichen Einbau in die Türfallen als Türverriegelung | SPELSBERG | AK II Schließriegel-Set für AK / Aki 28…70 | 9
| Spelsberg 73383001 AK3KSM50 | 4013902542888 | Kombiverschraubung AK3 KS M50 als Tunnelstutzen / Tunnelverschraubung zum Zusammenbau zweier Gehäusewände (besonders für die seitliche Verbindung von AK- und AK-Plus-Gehäusen), bestehend aus Tunnelschraube M50 x 1,5 (Gewindelänge 22,5mm), Abstandsring Breite 7,5mm, Sechskant-Gegenmutter M50 x 1,5, 2x O-Ring M50 | SPELSBERG | AK3 KS M50 Kombiverschraubung / Tunnelstutzen M50 für Gehäuse-Verbindung (733 830 01) | 12
| Spelsberg AP7-L 31560701 | 4013902020072 | VDE AP-Abzweigdose / Verbindungsdose / Klemmdose 78mm x 78mm x Tiefe 27mm, Kunststoff mit Vollabdeckung weiß mit zentraler Schraube, IP30, leer | SPELSBERG | AP 7-L AP-Abzweigdose weiß IP30 | 20
| Spelsberg AST M20-or 23062001 | 4013902903917 | Zubehör für Kabelabzweigkasten / Verbindungsdose E30/E90, Einsteckstutzen / Anbaustutzen, Würgenippel Kunststoff orange Größe M20 als Leitungseinführung | SPELSBERG | AST M20-or Anbaustutzen / Einsteckstutzen M20 orange | 47
| Spelsberg AST M32-or 23063201 | 4013902903931 | Zubehör für Kabelabzweigkasten / Verbindungsdose E30/E90, Einsteckstutzen / Anbaustutzen, Würgenippel Kunststoff orange Größe M32 als Leitungseinführung | SPELSBERG | AST M32-or Anbaustutzen / Einsteckstutzen M32 orange | 19
| Spelsberg DAL2 97070601 | 4013902911516 | Betonbau Universal-Auslassleiste Länge 171mm x Breite 49mm x Tiefe 35mm als Auslass für Installationsrohr-Anschluss M25, verwendbar als Deckenauslass mit großem Toleranzausgleich, DAL 1 und DAL 2 sind nebeneinander und hintereinander werkzeuglos anreihbar | SPELSBERG | DAL 2 Betonbau-Universal-Auslassleiste M25 | 20
| Spelsberg DH100-M5 97911901 | 4013902210244 | Deckenhaken Stahl verzinkt teilweise ummantelt, gerader Schaft Länge 100mm Durchmesser 5,2mm mit Gewinde M5 für Einsatz in Betonbau-Deckendose, Öse mit Öffnung ca. 12mm | SPELSBERG | DH 100-M5 Deckenhaken isoliert mit Schaft Länge 100mm | 1
| Spelsberg DH115-M5 97912101 | 4013902210251 | Deckenhaken Stahl verzinkt teilweise ummantelt, gerader Schaft Länge 115mm Durchmesser 5,2mm mit Gewinde M5 für Einsatz in Betonbau-Deckendose, Öse mit Öffnung ca. 12mm | SPELSBERG | DH 115-M5 Deckenhaken isoliert mit Schaft Länge 115mm | 131
| Spelsberg DH75-M5 97911701 | 4013902210237 | Deckenhaken Stahl verzinkt teilweise ummantelt, gerader Schaft Länge 75mm Durchmesser 5,2mm mit Gewinde M5 für Einsatz in Betonbau-Deckendose, Öse mit Öffnung ca. 12mm | SPELSBERG | DH 75-M5 Deckenhaken isoliert mit Schaft Länge 75mm | 191
| Spelsberg DMSM20/or 26062001 | 4013902632626 | Zubehör Doppelmembranstutzen orange IP66 geschlossen als Blindverschluss bzw. für Leitungseinführung, geeignet für Einbau in Gehäusewandstärke 1,5-4,5mm, Größe M20, als Kabeleinführung für Dichtbereich Leitungsdurchmesser 7-12mm | SPELSBERG | DMS M20/or Doppelmembranstutzen IP66 orange 7-12mm | 101
| Spelsberg DMSM25 26042501 | 4013902014583 | Zubehör Doppelmembranstutzen lichtgrau IP66 geschlossen als Blindverschluss bzw. für Leitungseinführung, geeignet für Einbau in Gehäusewandstärke 1,5-4,5mm, Größe M25, als Kabeleinführung für Dichtbereich Leitungsdurchmesser 9-16mm | SPELSBERG | DMS M25 Doppelmembranstutzen IP66 lichtgrau 9-16mm | 28
| Spelsberg DMSM32 26043201 | 4013902014590 | Zubehör Doppelmembranstutzen lichtgrau IP66 geschlossen als Blindverschluss bzw. für Leitungseinführung, geeignet für Einbau in Gehäusewandstärke 1,5-4,5mm, Größe M32, als Kabeleinführung für Dichtbereich Leitungsdurchmesser 14-21mm | SPELSBERG | DMS M32 Doppelmembranstutzen IP66 lichtgrau 14-21mm | 44
| Spelsberg 72173401 GEOS-S 3040-22-to/SH | 4013902646074 | FR-AP-Schaltschrank aus Kunststoff / Isolierstoff GFK lichtgrau mit transparenter Tür mit Schwenkhebel-Türgriff (mit Einbaumöglichkeit für Profilhalbzylinder-Schloss / PHZ), Höhe 400mm x Breite 300mm x Tiefe 220mm, Seitenwände geschlossen / bohrbar für Kabeleinführung, max. 1000VAC bzw. 1500VDC, IP65/IP66 | SPELSBERG | GEOS-S 3040-22-to/SH Iso-Schaltschrank 400 x 300 x 220 mit transp. Tür u. Schwenkgriff | 1
| Spelsberg 07233101 GFL331-m | 4013902858842 | GTi Flansch / Flanschplatte / Kabeleinführungsplatte für Gehäusebreite 320mm, blind mit Vorprägung für max. 17x M16/M20, Kunststoff lichtgrau | SPELSBERG | GFL 331-m Flansch GTi 320mm für max. 17x M16/M20 (072 331 01) | 18
| Spelsberg GFL361-m 07236101 | 4013902858873 | GTi Flansch / Flanschplatte / Kabeleinführungsplatte für Gehäusebreite 320mm, blind mit Vorprägung für max. 4x M40/M32 und 3x M20, Kunststoff lichtgrau | SPELSBERG | GFL 361-m Flansch GTi 320mm | 1
| Spelsberg GFL381-m 07238401 | 4013902997282 | GTi Flansch / Flanschplatte / Kabeleinführungsplatte für Gehäusebreite 320mm, blind mit Vorprägung für max. 3x M40/M50/M63, Kunststoff lichtgrau | SPELSBERG | GFL 381-m Flansch GTi 320mm mit 3x M40/M50/M63 | 2
| Spelsberg 07240001 GFL40 | 4013902051113 | GTi Flansch / Flanschplatte / Kabeleinführungsplatte für Gehäusebreite 440mm, blind ohne Vorprägungen, Kunststoff lichtgrau | SPELSBERG | GFL 40 Flansch GTi 440mm blind (072 400 01) | 12
| Spelsberg 07241001 GFL41 |  | GTi Flansch / Flanschplatte / Kabeleinführungsplatte für Gehäusebreite 440mm, blind mit Vorprägung für max. 26x PG16 (22,5mm), Kunststoff lichtgrau | SPELSBERG | GFL 41 Flansch GTi 440mm blind für 26x PG16 (22,5mm) | 2
| Spelsberg GMI1 07101101 | 4013902050833 | GTi Montageplatte Isolierstoff 260mm x 160mm x Stärke 5mm für Gehäusegröße 320mm x 220mm, mit Befestigungsset | SPELSBERG | GMI 1 Montageplatte GTi 320mm x 220mm | 1
| Spelsberg GMI4 07101401 | 4013902050864 | GTi Montageplatte Isolierstoff 580mm x 260mm x Stärke 5mm für Gehäusegröße 640mm x 320mm, mit Befestigungsset | SPELSBERG | GMI 4 Montageplatte GTi 640mm x 260mm | 1
| Spelsberg GNS002 07400201 | 4013902051298 | GTi Normschiene / Tragschiene Hutschiene tief TS35 x 15mm Länge 170mm für Gehäusebreite 220mm, mit Befestigungsschrauben | SPELSBERG | GNS 002 Normschiene / Hutschiene GTi 220mm | 4
| Spelsberg GNU335 07433501 | 4013902051342 | GTi Normschiene / Tragschiene Hutschiene TS35 x 7,5mm Länge 260mm für Gehäusebreite 320mm, mit 2x GUM Universal-Montagehalter | SPELSBERG | GNU 335 Normschiene / Hutschiene GTi 320mm | 3
| Spelsberg GSW2 07110201 | 4013902050963 | GTi Schottwand Kunststoff lichtgrau für Gehäusebreite 220mm | SPELSBERG | GSW 2 Schottwand GTi 220mm | 4
| Spelsberg GSW3 07110301 | 4013902050970 | GTi Schottwand Kunststoff lichtgrau für Gehäusebreite 320mm | SPELSBERG | GSW 3 Schottwand GTi 320mm | 2
| Spelsberg GUM 07490001 | 4013902051366 | GTi Universal-Montagehalter für Einbau von Hutschiene NS (TS35) bzw. Montageplatte MP in GTi-Gehäuse, Pack á 4 Stück | SPELSBERG | GUM Universal-Montagehalter GTi (4 Stück) | 2
| Spelsberg GZE3 07300301 | 4013902051267 | GTi Kabelzugentlastung / Kabelfangschiene mit Schelle für 1 Kabel bis Durchmesser 75mm, für Gehäusebreite 320mm | SPELSBERG | GZE 3 Kabel-Zugentlastung GTi 320mm | 1
| Spelsberg 92006501 HW065 | 4013902170524 | Hohlwand-/HW-Schalter-/Abzweigdose / -Gerätedose für Einbaudurchmesser 68mm x Tiefe 65mm, für 1 Installationsgerät mit 60mm-Befestigungsspur | SPELSBERG | HW 065 HW-/Hohlwand-Schalter-/Abzweigdose 68mm x Tiefe 65mm | 103
| Spelsberg 92507001 HW070 | 4013902170098 | Hohlwand-/HW-Abzweigdose / Verteilerdose für Einbaudurchmesser 74mm x Tiefe 58mm, Innendurchmesser 70mm mit 2 Schraubdomen mit 68mm-Befestigungsspur (für Deckel o. ä.) | SPELSBERG | HW 070 HW-/Hohlwand-Abzweigdose 74mm x Tiefe 58mm | 20
| Spelsberg 92996801 | 4013902852505 | Zubehör / Ersatzteil Sägeblatt für Loch-Durchmesser 68mm x Schnitttiefe 30mm für modulare Lochsäge / für Lochfräser Spelsberg HW LFR-35 / -68 / -74 | SPELSBERG | HW LFR-68/SBL Ersatz-Sägeblatt 68mm für Lochsäge | 12
| Spelsberg 92996901 | 4013902852512 | Zubehör / Ersatzteil Sägeblatt für Loch-Durchmesser 74mm x Schnitttiefe 30mm für modulare Lochsäge / für Lochfräser Spelsberg HW LFR-35 / -68 / -74 | SPELSBERG | HW LFR-74/SBL Ersatz-Sägeblatt 74mm für Lochsäge | 15
| Spelsberg 92800101 HWK1 | 4013902170357 | Hohlwand-/HW-Abzweigkasten 105mm x 105mm x Tiefe 53mm, flammwidrig, mit Krallenbefestigung für Plattenstärke 7…35mm, für Montage in D35mm- / R17,5mm-Eckradien (mittels Leuchtenanschlussdosensenker), mit Deckel Kunststoff weiß | SPELSBERG | HWK 1 HW-/Hohlwand-Abzweigkasten 105mm x 105mm x Tiefe 53mm, leer | 1
| Spelsberg 33341601 i16-2,5 | 4013902399383 | FR-AP-Verbindungs- und Abzweigdose i16 Kunststoff halogenfrei lichtgrau, 130mm x 85mm x Tiefe 37mm, IP55, mit Klemme 2,5qmm 5polig | SPELSBERG | i16-1,5 FR-AP-Abzweig-/Verbindungsdose mit Klemme 2,5qmm 5-polig | 5
| Spelsberg 98000201 K3EK | 4013902200108 | Betonbau-Einbaukasten 2teilig als Abzweigkasten leer für Klemmeneinbau (WK 2,5…25qmm) bzw. Verteilerkasten (TK bis 10DA) 142mm x 142mm x Tiefe 70mm, mit 4 Schraubdomen für Deckel-Befestigungsmaß 116mm x 116mm, für Einsatz in Ortbeton | SPELSBERG | K3 EK Betonbau-Einbau-Abzweigkasten 142mm x 142mm x Tiefe 70mm (980 002 01) | 4
| Spelsberg 98000401 K4EK | 4013902200115 | Betonbau-Einbaukasten 2teilig als Abzweigkasten leer für Klemmeneinbau (WK 2,5…25qmm) bzw. Verteilerkasten (TK bis 20DA) 311mm x 202mm x Tiefe 87mm, für Verschluss durch optionalen Deckel K4 VD / Nr. 98010401, für Einsatz in Ortbeton | SPELSBERG | K4 EK Betonbau-Einbau-Abzweigkasten 311mm x 202mm x Tiefe 87mm (980 004 01) | 10
| Spelsberg 37004701 | 4013902030040 | Kanaleinbaudose 1fach Kunststoff grau 71mm x 71mm x Tiefe 47mm für Bodenbefestigung auf Tragschiene 35mm, für 1x Installationseinbaugerät mit Befestigungsspur 60mm | SPELSBERG | KD1 70/45 K2 grau Kanaleinbaudose 1-fach für Bodenbefestigung | 2
| Spelsberg 39205501 KD2 70/55 K1 | 4013902030286 | Kanaleinbaudose 2fach Kunststoff schwarz 142mm x 71mm x Tiefe 55mm für Bodenbefestigung auf kleine C-Bodenschiene (zum Einbau in Hager / Tehalit- und Ackermann-Brüstungskanal / Geräteeinbaukanal) , für 2x Installationseinbaugerät mit Befestigungsspur 60mm | SPELSBERG | KD2 70/55 K1 schwarz Kanaleinbaudose 2-fach für Bodenbefestigung | 2
| Spelsberg NA-AL/GL 97924301 | 4013902210404 | Aluminiumnagel für Betonbau-Holzschalung / Nagel glatt Aluminium natur Durchmesser 3mm x Länge 40mm, Pack á 200 Stück | SPELSBERG | NA-AL/GL Aluminiumnagel glatt, Länge 40mm, 200 Stück | 1
| Spelsberg 28842001 RST M20 | 4013902921485 | Rohrstutzen Polystyrol / PS lichtgrau als Anschlussverschraubung mit Außengewinde M20 x Gewindelänge 10mm, mit Steckmuffe als Aufnahme für glattes Installationsrohr (für Außendurchmesser 20mm / M20), Einstecktiefe max. 25mm, mit Sechskant-Gegenmutter M20 x 1,5 (SW26) | SPELSBERG | RST M20 Rohrstutzen als Rohranschluss-Muffe für Rohr-AD: 20mm | 14
| Spelsberg 07513501 SKL135 | 4013902051953 | Sammelschienenklemmen mit Haltefeder als Leiteranschlussklemme für Sammelschienenstärke 10mm, für Leiteranschluss 1,5…35qmm bzw. für Flachkupfer- / Flachband- / Lamellenkupfer-Anschluss bis 10,5mm x 11mm, max. 160A, Klemmenbreite 16,6mm, Antrieb Sechskant SW13 / Kreuz / Schlitz (4013902325092) | SPELSBERG | SKL 135 Sammelschienenklemme 10mm / 1,5…35qmm (075 135 01) | 153
| Spelsberg STH190 97969001 | 4013902220144 | Stützholm Stahl Durchmesser 6mm x Länge 190mm für Betonbau-Installation, für Verankerung von Dosen auf der Gegenschalung, für Wandstärke 200mm, für Einsatz mit Blindsockel oder Gegendose | SPELSBERG | STH 190 Betonbau-Stützholm 19cm / 190mm (979 690 01) | 46
| Spelsberg STH230 97973001 | 4013902220151 | Stützholm Stahl Durchmesser 6mm x Länge 230mm für Betonbau-Installation, für Verankerung von Dosen auf der Gegenschalung, für Wandstärke 240mm, für Einsatz mit Blindsockel oder Gegendose | SPELSBERG | STH 230 Betonbau-Stützholm 23cm / 230mm (979 730 01) | 17
| Spelsberg 97974001 STH240 | 4013902220168 | Stützholm Stahl Durchmesser 6mm x Länge 240mm für Betonbau-Installation, für Verankerung von Dosen auf der Gegenschalung, für Wandstärke 250mm, für Einsatz mit Blindsockel oder Gegendose | SPELSBERG | STH 240 Betonbau-Stützholm 24cm / 240mm (979 740 01) | 6
| Spelsberg STH290 97979001 | 4013902220175 | Stützholm Stahl Durchmesser 6mm x Länge 290mm für Betonbau-Installation, für Verankerung von Dosen auf der Gegenschalung, für Wandstärke 300mm, für Einsatz mit Blindsockel oder Gegendose | SPELSBERG | STH 290 Betonbau-Stützholm 29cm / 290mm (979 790 01) | 30
| Spelsberg 19001101 TK DS-lg/g | 4013902558735 | Zubehör / Ersatzteil Ersatz-Deckelschraube Kunststoff Polyamid 6 lichtgrau RAL7035, als Ersatzschraube für FR-AP-Gehäuse TK PC bzw. TK PS mit Deckel hoch, Standardschraube für Antrieb per Schlitzschraubendreher, plombierbar | SPELSBERG | TK DS-lg/g Zubehör / Ersatzteil Deckelschraube TK PC / TK PS hoch | 74
| Spelsberg 19001601 TK DS-lg/g/T40 | 4013902866113 | Zubehör / Ersatzteil Ersatz-Deckelschraube Kunststoff Polyamid 6 lichtgrau RAL7035, als Ersatzschraube für FR-AP-Gehäuse TK PC bzw. TK PS mit Deckel hoch, Sonderschraube für Antrieb Torx T40 / TX40 mit Bohrung, plombierbar, Pack á 12 Stück | SPELSBERG | TK DS-lg/g/T40 Zubehör / Ersatzteil Deckelschraube TK PC / TK PS hoch (12 Stück) | 494
| Spelsberg TKPC1111-7-m 12740452 | 4013902875214 | FR-AP-Gehäuse / Industriegehäuse Polycarbonat glasfaserverstärkt lichtgrau RAL 7035, Maße 110mm x 110mm x Tiefe 66mm, Einführungen vorgeprägt metrisch max. 7x M20/M25, als Leergehäuse mit grauem Deckel, plombierbar, witterungsbeständig, IP66, IK08, SK II, isoliert bis 690VAC bzw. 1000VDC (PV-geeignet), auch einsetzbar als Abzweig und Verbindungsdose bis 6qmm | SPELSBERG | TK PC 1111-7-m UL-Version Leergehäuse IP66 lichtgrau | 5
| Spelsberg 12841401 TK PC 1811-13f-m | 4013902947287 | FR-AP-Gehäuse / Industriegehäuse Polycarbonat glasfaserverstärkt lichtgrau RAL 7035, Maße 180mm x 110mm x Tiefe 137mm (Innenhöhe 123mm), Einführungen vorgeprägt metrisch M12/M16/M20/M25/M32, als Leergehäuse mit grauem Deckel, plombierbar, witterungsbeständig, IP66, IK08, SK II, isoliert bis 690VAC bzw. 1000VDC (PV-geeignet) | SPELSBERG | TK PC 1811-13f-m Leergehäuse 180mm x 110mm x Tiefe 137mm IP66 (128 414 01) | 139
| Spelsberg TKPC2518-9-m 12740801 | 4013902861798 | FR-AP-Gehäuse / Industriegehäuse Polycarbonat glasfaserverstärkt lichtgrau RAL 7035, Maße 254mm x 180mm x Tiefe 90mm, Einführungen vorgeprägt metrisch M20/M25/M32/M40, als Leergehäuse mit grauem Deckel, plombierbar, witterungsbeständig, IP66, IK08, SK II, isoliert bis 690VAC bzw. 1000VDC (PV-geeignet), auch einsetzbar als Abzweig und Verbindungsdose bis 25qmm | SPELSBERG | TK PC 2518-9-m Leergehäuse IP66 lichtgrau | 19
| Spelsberg 12791201-mod | 4013902861842 | FR-AP-Gehäuse / Industriegehäuse Polycarbonat glasfaserverstärkt lichtgrau RAL 7035, Maße Höhe 361mm x Breite 254mm x Tiefe 165mm (Innenhöhe 150mm), als Leergehäuse mit grauem Deckel, plombierbar, witterungsbeständig, IP66, IK08, SK II, isoliert bis 690VAC bzw. 1000VDC (PV-geeignet), auch einsetzbar als Abzweigkasten und Verbindungsdose / Klemmkasten, modifiziert: ausgebaut mit 2 Hutschienen NS 35-216 (TS 35/7,5) Länge je 216mm, Kabeleinführung einseitig (auf der schmalen Seite) mit Doppelmembranstutzen 1x DMS M32, 3x DMS M25 und 2x DMS M20, zusätzliche Einführungen 3x M25 und 1x M32 vorgestanzt geschlossen, Sicherheits-Deckelschrauben für Betätigung durch Torx-Schraubendreher T40 / TX40 mit Bohrung | SPELSBERG | TK PC 3625-16-o FR-AP-Leergehäuse IP66 lichtgrau Sondermodell | 182
| Spelsberg 10650401 TK PS 1111-9-tm | 4013902861378 | FR-AP-Gehäuse / Industriegehäuse Polystyrol grau, Maße 110mm x 110mm x Tiefe 90mm (Innenhöhe 78mm), mit vorgeprägten Einführungen seitlich (7x für M20/M25), als Leergehäuse mit transparentem Deckel (PC), plombierbar, für Innenanwendung, IP66, IK08, SK II, isoliert bis 690VAC bzw. 1000VDC (PV-geeignet) | SPELSBERG | TK PS 1111-9-tm Leergehäuse 110mm x 110mm x Tiefe 90mm IP66 (106 504 01) | 1
| Spelsberg U71 BSK 97953001 | 4013902349593 | Betonbau Blindsockel als Gegenlager / Halter für Befestigung von Betonbau-Normaldosen auf der Gegenschalung, zur Aufnahme von Stützholmen Durchmesser 6mm, anreihbar, Sockel-Höhe 25mm | SPELSBERG | U 71 Blindsockel Betonbau-Gegenlager / Halter für Gegenschalung | 37
| Spelsberg 97305001 U71 Perilex | 4013902190089 | Betonbau-Geräte-/Verbindungsdose / Schalterdose 2-teilig, 71mm x 71mm x Tiefe 50mm, Stirnseite für Nagel- oder Klebebefestigung, geeignet für Öffnung Durchmesser 70mm mit 2 Schraubdomen und Geräteschrauben Befestigungs-Spur 67mm für UP-Perilex- oder CEE-Steckdose 16A bzw. als Verteilerdose für Deckel mit 67mm-Befestigungsspur, seitlich für max. 6x Rohreinführung bis Durchmesser max. 22,5mm (M20) | SPELSBERG | U 71 Perilex Betonbau-Gerätedose Spur 67mm für CEE-Steckdose 16A (973 050 01) | 359
| Spelsberg UP6-L 30690601 | 4013902020034 | FR-UP-Verbindungs- und Abzweigdose Durchmesser 85mm x Einbautiefe 32mm mit Putzausgleichsdeckel weiß, geeignet für Dosenklemmen bis 1,5qmm/2,5qmm, IP54 | SPELSBERG | UP 6-L FR-UP-Verbindungs- und Abzweigdose | 10
| Spelsberg VBN 97921001 | 4013902210336 | Betonbau, Zubehör Verbundnippel (979-210) mit Leitungsdurchführung für Kombination von Schalterdose U71 im Abstand von 71mm | SPELSBERG | VBN Verbundnippel ((979-210) für Kombination 71mm für U 71 | 49
| Spelsberg 97910001 VD75 | 4013902210145 | Universaldeckel für Schraubbefestigung für Betonbau-Dosen U 71 u. a., mit 2 Geräteschrauben für Befestigungsspur 60mm bzw. 67mm, als Verschlussdeckel bzw. Auslassdeckel und/oder Deckel mit Deckenhaken-Auslass / Leitungsauslass, Pack á 25 Stück | SPELSBERG | VD 75 Universal-Verschlussdeckel / Schraubdeckel für Spur 60mm / 67mm (25 Stück) | 6
| Spelsberg 23144001 VST M40 | 4013902855704 | Verschlussstopfen Kunststoff Elastomer TPE lichtgrau mit geschlossener Dichtungsmembran, Größe M40 zum gewindelosen Eindrücken in Gehäuseöffnung Durchmesser 40mm x Wandstärke 1,5…4,5mm, als Verschluss oder Leitungseinführung (Dichbereich 17…30mm) | SPELSBERG | VST M40 Verschlussstopfen mit Durchstoßmembran | 2
| Spelsberg WKE4 5x6-16 86020401 | 4013902887033 | E90-Box FR-AP-Abzweigkasten Duroplast halogenfrei orange (RAL 2004) 165mm x 165mm x Tiefe 76mm, mit 5poliger Schraubklemme Keramik (max. 16qmm Durchgang / max. 6qmm Abzweig), metrische Leitungseinführungen mit beiliegenden Einsteckstopfen, IP54, Funktionserhalt E30 / E60 / E90 nach DIN 4102 Teil 12 | SPELSBERG | WKE 4 5x6-16qmm FR-AP-Abzweigkasten orange E90 | 5
| Spelsberg WKE4 8x6-16 86021401 | 4013902893850 | E90-Box FR-AP-Abzweigkasten Duroplast halogenfrei orange (RAL 2004) 165mm x 165mm x Tiefe 76mm, mit 8poliger Schraubklemme Keramik (max. 16qmm Durchgang / max. 6qmm Abzweig), metrische Leitungseinführungen mit beiliegenden Einsteckstopfen, IP54, Funktionserhalt E30 / E60 / E90 nach DIN 4102 Teil 12 | SPELSBERG | WKE 4 8x6-16qmm FR-AP-Abzweigkasten orange E90 | 3
| Spelsberg CS560002 Zählerkreuz | 4013902533442 | Zubehör Zählerkreuz Kunststoff PC/GFK lichtgrau Höhe 240mm x Breite 215mm x Tiefe 22mm für Aufbau auf Montageplatte / Gehäuseeinbau o. ä. (Befestigungsmaß Höhe 225mm x Breite 185mm), als Aufnahme für konventionellen Energiezähler mit 3-Punkt-Befestigung | SPELSBERG | Zählerkreuz universal 3-Punkt für Aufbau | 1
| Spelsberg Deckelschraube AK/AKI TX40 mB |  | Zubehör / Ersatzteil Ersatz-Deckelschraube Kunststoff lichtgrau RAL7035, als Ersatzschraube für FR-AP-Kleinverteiler AK bzw. AKI, Sonderschraube für Antrieb Torx T40 / TX40 mit Bohrung, plombierbar, Pack á 10 Stück | SPELSBERG | Zubehör / Ersatzteil Deckelschraube AK / AKI Torx T40 / TX40 mit Bohrung (10 Stück) | 158
| Spelsberg 73641211 | 4013902828005 | Zubehör / Ersatzteil Ersatz-Deckel / Haube Polycarbonat lichtgrau RAL7035, Höhe 200mm x Breite 250mm, mit Klappfenster transparent als Ersatzdeckel für FR-AP-Kleinverteiler AKi12 (12TE), komplett mit 4 Deckelschrauben für Schlitzantrieb, plombierbar | SPELSBERG | Zubehör / Ersatzteil Oberteil / Deckel AKi12 mit Klapp-Fenster | 89
| Spezialelectric 75033 |  | PVC-Euro-Kupplung (2polig) schwarz, gerade Leitungseinführung mittig mit Zugentlastungsbügel, Schraubmontage, wiederanschließbar, Schlaubanschluss, max. 10A 250VAC | SPEZIALELECTRIC | 75 033 PVC-Euro-Kupplung schwarz | 28
| Spezialelectric 75033w |  | PVC-Euro-Kupplung (2polig) weiß, gerade Leitungseinführung mittig mit Zugentlastungsbügel, Schraubmontage, wiederanschließbar, Schlaubanschluss, max. 10A 250VAC | SPEZIALELECTRIC | 75 033 w PVC-Euro-Kupplung weiß | 2
| Spittler DL220 Reflektor mit Radialraster 2lampig |  | Zubehör für flache Einbaudownlights DL220 (Einbautiefe 95mm) 2-lampig, Hochglanz-Reflektor mit Radialraster (Wagenrad-Form) BAP | SPITTLER | DL220 Reflektor mit Radialraster 2lampig | 4
| Spittler DL185 weiss TC-DEL 1x18W EVG flach |  | Einbaudownlight Einbaudurchmesser 172mm x Einbautiefe 95mm, Frontring Alu-Druckguss weiß Außendurchmesser 185mm, Hochglanz-Spiegelreflektor, Sockel G24q-2 für 1x TC-DE 18W (liegend), mit EVG 230VAC (Vossloh Schwabe ELXc 218.871 Nr. 188699) | SPITTLER | DL185 weiss TC-DEL 1x 18W EVG flach Einbaudownlight | 7
| Spittler DL185 weiss TC-DEL 2x18W EVG flach |  | Einbaudownlight Einbaudurchmesser 172mm x Einbautiefe 95mm, Frontring Alu-Druckguss weiß Außendurchmesser 185mm, Hochglanz-Spiegelreflektor, Sockel G24q-2 für 2x TC-DE 18W (liegend), mit EVG 230VAC (Vossloh Schwabe ELXc 218.871 Nr. 188699) | SPITTLER | DL185 weiss TC-DEL 2x 18W EVG flach Einbaudownlight | 1
| Spittler 8185904 |  | Zubehör für Einbaudownlight DL185, Deckring / Frontring Aluminiumdruckguss weiß (Außendurchmesser 185mm) für Bajonettverriegelung auf dem Leuchtenkörper, vorgesetztem Dekor-Glasring mattiert, Rand außen 10mm klar, Befestigungszubehör Abstandhalter verschromt | SPITTLER | DL185 Zubehör Deckring weiß Dekor-Glasring matt, außen 10mm klar | 4
| Spittler 8185901 |  | Zubehör für Einbaudownlight DL185, Deckring / Frontring Aluminiumdruckguss weiß (Außendurchmesser 185mm) für Bajonettverriegelung auf dem Leuchtenkörper, mit ESG Einscheibensicherheitsglas klar, IP54 | SPITTLER | DL185 Zubehör Deckring weiß mit Glasscheibe klar IP54 | 12
| Spittler DL220 weiss TC-DEL 2x26W EVG flach |  | Einbaudownlight Einbaudurchmesser 206mm x Einbautiefe 95mm, Frontring Alu-Druckguss weiß Außendurchmesser 220mm, Hochglanz-Spiegelreflektor, Sockel G24q-3 für 2x TC-DE 26W (liegend), mit EVG 230VAC (Vossloh Schwabe ELXc 142.872 Nr. 188700) | SPITTLER | DL220 weiss TC-DEL 2x 26W EVG flach Einbaudownlight | 6
| Spittler 8220904 |  | Zubehör für Einbaudownlight DL220, Deckring / Frontring Aluminiumdruckguss weiß (Außendurchmesser 220mm) für Bajonettverriegelung auf dem Leuchtenkörper, vorgesetztem Dekor-Glasring mattiert, Rand außen 10mm klar, Befestigungszubehör Abstandhalter verschromt | SPITTLER | DL220 Zubehör Deckring weiß Dekor-Glasring matt, außen 10mm klar | 2
| Sprue Safety Products Fire Angel W2-RELAIS 630 |  | W2-Relaismodul mit integriertem W2-Funkmodul für die Ansteuerung externer Geräte und Weiterleitung von Alarmmeldungen aus dem W2-Netzwerk, mit integriertem W2 Funkmodul 868MHz mit Repeaterfunktion, rote LED als Alarmanzeige, gelbe LED als Störungsanzeige, mit Alarm-Speicher (15min / rote LED blinkend), mit Piezzosirene als akustische Alarmmeldung, einsetzbar als Funk-Eingang oder Ausgang (jeweils 1 Schließer potentialfrei), im FR-AP-Gehäuse Hensel DP9220 IP54, für Festanschluss an Spannungsversoergung 12VDC bzw. für Batteriebetrieb (E-Block 9V erforderlich) | SPRUE SAFETY PRODUCTS LTD. | FireAngel W2-RELAIS-630 Funk-Eingangs-/Ausgangs-Modul | 7
| Sprue FireAngel WG-1-EUT Wi-Safe 2 Gateway | 0816317003272 | Wi-Safe Gateway für die Verbindung von Wi-Safe 2 Netzwerken (Brandmelder u. a.) mit dem Internet, für Echtzeit Monitoring und Verwaltung von funkvernetzten Rauchmeldesystemen über die Wi-Safe Connect Plattform, Lieferumfang Gateway, Netzwerkkabel RJ45 für Anschluss an vorhandenen Internetzugang, Steckernetzgerät 230VAC / 5VDC 1,5A | SPRUE SAFETY PRODUCTS LTD. | FireAngel WG-1-EUT Wi-Safe Gateway (Wi-Safe 2) | 1
| Sprue Safety Products First Alert EL52W-2 | 0029054000125 | Rettungsleiter universal nach Art einer Strickleiter zum Einhang an der Fensterbrüstung Stärke 15...33cm, Länge 4,30m (entspricht ca. 2 Stockwerke), Traggurte / Riemen aus DuPont Cordura, 12 Sprossen Breite 30cm mit Stabilisatoren aus Stahl mit rutschhemmender Ausstattung, kompakt zu verstauen und selbst extrahierend für einfache Verwendung, Tragfähigkeit bis 510kg, Sprue Safety Products S23-2500-0000 | SPRUE SAFETY PRODUCTS LTD. | First Alert EL52W-2 Rettungsleiter 12 Sprossen für 2 Stockwerke / Länge 4,3m | 9
| Stabila 17768 | 4005069177683 | Miniatur-Magnet-Wasserwaage Pocket Pro Magnetic Kunststoff gelb Höhe 39mm x Breite 20mm x Länge 67mm mit 1 Libelle 0' bzw. 90', Genauigkeit 0,1%, mit Magnet an der Stirnseite und an der Längsseite, mit Halter als Gürtelclip / Gürtelholster Kunststoff schwarz | STABILA | Stabila 17768 Pocket Pro Magnetic magnetische Miniatur-Wasserwaage mit Gürtelhloster | 6
| Stadtfeld HSW 1195 |  | GURO EKM2050 Lichtmast-Sicherungskasten 2x E14 NEOZED D01 max. 16A/400V, für 1 bis 3 Kabel bis 5x16qmm, Kabelanschluss mit Schiebeklemmen, IP54, Höhe 235mm x Breite 79mm x Tiefe 65mm | STADTFELD | HSW 1195 Lichtmast-Sicherungskasten 2x D01 | 1
| Stahl 6000/522-9011-0130 |  | Ex-FR-Wannenleuchte EXLUX 2x T8/T26 18W (G13) mit 2-Kanal-EVG (198-264VAC u. 198-254VDC), mit Langprismenwanne, Oberteil Kunststoff weiß, IP66/67, einsetzbar für Ex-Zone 1, L700 x B221 x H143mm, Gas- und Staubexplosionsschutz Ex ed IIC T4 / T6 bzw. Ex tD A21 IP65 Ta 80°C / 90°C, IECEx PTB 05.0018, PTB 97 ATEX 2031 | STAHL SCHALTGERÄTE | 6000/522-9011-0130 2x 18W EXLUX Ex-FR-Wannenleuchte 2x T8/T26 18W EVG | 22
| Stahl 6000/522-9511-0250-C1134 |  | Ex-FR-Wannenleuchte EXLUX 2xL18W (G13) mit 2-Kanal-EVG (198-264VAC u. 198-254VDC), mit Langprismenwanne, Oberteil Kunststoff weiß, IP66/67, einsetzbar für Ex-Zone 1, L700 x B221 x H143mm, Gas- und Staubexplosionsschutz Ex ed IIC T4 / T6 bzw. Ex tD A21 IP65 Ta 80°C / 90°C, IECEx PTB 05.0018, PTB 97 ATEX 2031 | STAHL SCHALTGERÄTE | 6000/522-9511-0250-C1134 2x 18W EXLUX | 2
| Stahl 6400/522-2511-9250-C1299 |  | Ex-FR-Wannenleuchte EXLUX 2xL18W (G13) mit 2-Kanal-EVG (198-264VAC u. 198-254VDC), mit Langprismenwanne, Oberteil Kunststoff weiß, IP66, einsetzbar für Ex-Zone 2, 21, 22, L700 x B221 x H143mm, Gas- und Staubexplosionsschutz ATEX II 3 G EEx nA II T6 (T4 bei Ta = 55°C) bzw. II 2 D IP66 T80°C (T95°C bei Ta ( 55°C), SNCH 03 ATEX 3517, Zone 21: SNCH 03 ATEX 3516, Zone 22: SNCH 03 ATEX 3517 | STAHL SCHALTGERÄTE | 6400/522-2511-9250-C1299 2x 18W EXLUX | 6
| Stahl 6400/542-2510-9250 2x 36W EXLUX |  | Ex-FR-Wannenleuchte EXLUX 2xL36W (G13) mit 2-Kanal-EVG (198-264VAC u. 198-254VDC), mit Langprismenwanne, Oberteil Kunststoff weiß, IP66, einsetzbar für Ex-Zone 2, 21, 22, L1310 x B221 x H143mm, Gas- und Staubexplosionsschutz ATEX II 3 G EEx nA II T6 (T4 bei Ta = 55°C) bzw. II 2 D IP66 T80°C (T95°C bei Ta ( 55°C), SNCH 03 ATEX 3517, Zone 21: SNCH 03 ATEX 3516, Zone 22: SNCH 03 ATEX 3517 | STAHL SCHALTGERÄTE | 6400/542-2510-9250 2x 36W EXLUX | 4
| Stahl 8038/9-2 |  | Ex-Hauptschalter 1polig 16A /660VAC mit Amperemeter / Strommesser 0-60A, im AP-Gehäuse für Zone 1 und Zone 2 | STAHL SCHALTGERÄTE | 8038/9-2 | 2
| Stahl 245657 8040/11-V30-035-B | 4046827065996 | Consig 8040 series, Ex-AP-Installationsschalter / Dreh-Wechselschalter 16A/690VAC m. Knebel schwarz, IP66, PTB 01 ATEX 1105 IECEx PTB 06.0025, für Ex-Zonen 1 , 2 , 21 , 22, Gasexplosionsschutz : II 2 G Ex db eb IIC T6 Gb / Staubexplosionsschutz : II 2 D Ex tb IIIC 80 'C Db, Einsatzbereich -20'C…+60'C, mit 1x Kabelverschraubung M25 für Leitungsdurchmesser 7...17mm und 2x Blindstopfen M25 | STAHL SCHALTGERÄTE | 8040/11-V30-035-B Ex-FR-AP-Wechselschalter 16A (Stahl 245657) | 1
| Stahl 8060/1-1-AR |  | Ex-Grenztaster / Endschalter / Positionsschalter im Gehäuse m. Kuppenstößel und aufsetzbarer Anfahrrolle, 1S/1Ö 10A/500VAC, IP65, für Zone 1 und Zone 2 | STAHL SCHALTGERÄTE | 8060/1-1-AR S/Oe Ex-Positionsschalter mit Anfahrrolle | 1
| Stahl 8070/1-2-F2 S/Oe |  | Ex-Grenztaster mit Federstabkopf und Federhebel 1S+1Ö | STAHL SCHALTGERÄTE | 8070/1-2-F2 S/Oe | 1
| Stahl 132988 (ehem. 8102022010) |  | Eex e Abzweigdose mit Klemmen 4qmm 5polig, mit 3 Einführungen M20, für staub- und gasexplosionsgefährdete Bereiche (PTB 01 ATEX 1136 / II 2G Eex e II T5 /T6) IP66 | STAHL SCHALTGERÄTE | 8102/21-31 | 13
| Stahl 133190 8118/121-538-C1139 |  | Ex-Klemmkasten 8118/121 / FR-AP-Abzweigkasten Ex e Höhe 115mm x Breite 115mm x Tiefe 64mm mit Mantelklemmen 5polig max. 6qmm, max. 750V, Leitungseinführung über 4x Innengewinde M25 x 1,5, mit 4 Kabelverschraubungen M25 x 1,5 (Stahl 8161/7-M25-1707) für Leitungsdurchmesser 7…17mm und 2 Blindverschraubungen M25 x 1,5 (Stahl 8290/3-M25), für Einsatz in Ex-Zone 1, 2, 21, 22 (ATEX und IECEx) | STAHL SCHALTGERÄTE | 8118/121-538-C1139 Ex-Klemmkasten 5polig max. 6qmm | 1
| Stahl 8146/1031-3D |  | Ex-AP-Klemmkasten 2,5qmm, für Zone 1 und Zone 2 (Abzweigdose / Verbindungsdose / Abzweigkasten) | STAHL SCHALTGERÄTE | 8146/1031-3D | 1
| Stahl F-3024825 |  | Ex-Klemmkasten 8146/1 / FR-AP-Klemmengehäuse Höhe 170mm x Breite 340,5mm x Tiefe 150mm, PE dunkelgrau RAL7024, IP55, bestückt mit Hutschiene mit 1x PE-Reihenklemme 16qmm Weidmüller ZPE16 und 10x PE-Reihenklemme 4qmm Weidmüller ZPE4, unten mit Ex-Kabelverschraubungen 20x M16, 1x M20, max. 750VAC, für Einsatz in Ex-Zone 1, 2, 21, 22 (ATEX und IECEx geprüft) | STAHL SCHALTGERÄTE | 8146/1073-EX Klemmkasten PE 10-Klemmen 4qmm + 1 Klemme 16qmm | 6
| Stahl F-2849540 |  | Ex-Klemmkasten 8146/1 / FR-AP-Klemmengehäuse Größe 9 Höhe 340,5mm x Breite 681,5mm x Tiefe 150mm, PE dunkelgrau RAL7024, IP55, bestückt mit Hutschiene mit 64x Durchgangs-Reihenklemme 2,5qmm Weidmüller ZDU2.5, mit Sammelschiene mit 35 Aufreihklemmen neutral, unten mit Ex-Kabelverschraubungen 32x M20, 1x M25, 2x M40, max. 750VAC, für Einsatz in Ex-Zone 1, 2, 21, 22 (ATEX und IECEx geprüft) | STAHL SCHALTGERÄTE | 8146/1093-EX Klemmkasten 64-Klemmen 681,5X340,5 | 4
| Stahl 8161/5-M20-13 |  | Ex-Kabelverschraubung / Leitungseinführung M20x1,5, Kappe schwarz, für Leitungsdurchmesser 6-13mm, IP66 ATEX 3119X | STAHL SCHALTGERÄTE | 8161/5-M20-13 Ex-Kabelverschraubung M20 | 75
| Stahl 8161/6-M20-13 |  | Ex-Kabelverschraubung / Leitungseinführung M20x1,5, Kappe blau, für Leitungsdurchmesser 6-13mm, IP66 ATEX 3119X | STAHL SCHALTGERÄTE | 8161/6-M20-13 | 48
| Stahl 8165/3-M48-36-0 |  | Ex-Leitungseinführung / Kabeleinführung m. Metall-Anschlussgewinde (Sondergröße!) metrisch M48 x 1,5, Dichtbereich für Kabel D26-36mm, m. ext. Zugentlastung und Knickschutz (Trompete) schwarz | STAHL SCHALTGERÄTE | 8165/3-M48-36-0 | 2
| Stahl 8290/3-M50 |  | Ex-Blind-Verschlussschraube M50 x 1,5 IP66 schwarz | STAHL SCHALTGERÄTE | 8290/3-M50 | 33
| Stahl 8405022690 |  | Ex-Amperemeter /-Strommesser mit Skala 0-1A(2A), für Zone 1 und Zone 2 | STAHL SCHALTGERÄTE | 8405/1/2 0-1A | 2
| Stahl 8537/2-702-7000 |  | Ex-Sicherheitsschalter / Hauptschalter im Iso-AP-Gehäuse schwarz, zugelassen für Ex-Zone 1, 2, 21 u. 22), 16A 690VAC 3polig, Knebel schwarz 3fach abschließbar | STAHL SCHALTGERÄTE | 8537/2-702-7000 | 1
| Stahl 8537/2-703-7000 |  | Ex-Sicherheitsschalter / Hauptschalter im Iso-AP-Gehäuse schwarz, zugelassen für Ex-Zone 1, 2, 21 u. 22), 25A 690VAC 3polig, Knebel schwarz 3fach abschließbar | STAHL SCHALTGERÄTE | 8537/2-703-7000 | 3
| Stahl 8537/2-703-7001 |  | Ex-Sicherheits-Hauptschalter 3polig 25A /660VAC im AP-Gehäuse mit Knebel rot/gelb abschließbar (AC3: 13,5kW) | STAHL SCHALTGERÄTE | 8537/2-703-7001 | 1
| Stahl 8602003030 |  | Betätigungselement Drehknopf 0-I rastend, schwarz m. Beschriftung I-0 | STAHL SCHALTGERÄTE | 8602/2-005 | 1
| REDUKTION M32/M25 |  | Ex-Reduktion / Reduzierung / Zwischenstutzen M32 x 1,5 auf M25 x 1,5 Nylon (Polyamid) schwarz | STAHL SCHALTGERÄTE | REDUKTION M32/M25 | 24
| REDUKTION M63/M32 |  | Ex-Reduktion / Reduzierung / Zwischenstutzen M63 x 1,5 auf M32 x 1,5 Nylon (Polyamid) schwarz | STAHL SCHALTGERÄTE | REDUKTION M63/M32 | 9
| Steinel 631765 | 4007841631765 | Zubehör Außeneckadapter / Wandhalter für Außeneckmontage 90', Kunststoff reinweiß, passend zu Infrarot-Bewegungsmelder IS 140-2 | STEINEL | 631765 Eckwandhalter 07 weiß für IS 140-2 | 1
| Steinel 074715 | 4007841074715 | Zubehör für Heißluftgebläse Steinel 1800 E, 1802 E, 2000 E, 2002 LE, 2005 LE, 2305 LCD, 3000 SLE, 3002 LCD u. a., Breitschlitz-Düse zum Aufstecken auf die Durchmesser 14mm Reduzierdüse | STEINEL | 74715 Breitschlitzdüse thermo power für Heißluftgebläse | 1
| Steinel 003036 Control PRO Schutzkorb weiß | 4007841003036 | Zubehör Drahtschutzkorb weiß rund (halbkugelig) Durchmesser 160mm x Höhe 98mm, mit außenliegenden Befestigungslaschen für 3-Loch Schraubbefestigung Befestigungsdurchmesser 175mm, als mechanischer Schutz für Presence Control PRO IR Quattro HD, IR Quattro, HF 360 / Dual HF, Schnittstellen COM1,COM2, DIM, KNX / DALI-2 | STEINEL | Control PRO Schutzkorb weiß | 1
| Steinel 577919 HS5140 weiß | 4007841577919 | Halogenstrahler weiß als Außenstrahler 185mm x 170mm x 160mm mit Wandanbaubügel und Infrarot-Bewegungsmelder, Erfassungsbereich 140', mit Unterkriechschutz 180', Reichweite max. 12m, Dämmerungsschwelle 2…2000lux einstellbar, Einschaltdauer 8s…35min, mit Fassung R7s für max. 500W, mit Halogenstab QT-DE 400W ECO 230V (117mm), Leuchtmittel tauschbar, EEK: C, für Festanschluss 230VAC, IP54 | STEINEL | HS 5140 weiß HV-Halogenstrahler 400W 230V mit Bewegungsmelder, IP54 | 36
| Steinel 033132 IR 180 Universal SI | 4007841033132 | UP-Einsatz Infrarot-Präsenzschalter / Bewegungsmelder mit Abdeckung silbergrau (Zentralplatte 50mm x 50mm und Abdeckrahmen 1fach 80mm x 80mm), Erfassungsbereich 180', Reichweite max. 20m, in 2-Draht-Technologie universell einsetzbar für Verbraucher bis 200W / 230VAC, Einschaltdauer 30sek ... 30min, Dämmerungsschwelle 2...1000lux, StandBy-Verbrauch 0W | STEINEL | IR 180 Universal SI UP-Einsatz IR-Präsenzschalter mit Abdeckung silber | 7
| Steinel 055738 IS3180 DALI-2 APC UP Sensor | 4007841055738 | UP-Einsatz-Bewegungsmelder mit Vollabdeckung 94mm x 94mm weiß (empfohlene Montagehöhe 2m), Us: 230VAC, mit DALI-Steuerausgang für max. 30 EVG's geeignet für Konstantlichtregelung / div. Grundlichtfunktionen, Erfassungsbereich Infrarot 180', Reichweite max. 20m tangential / 4m radial, Dämmerungsschwelle 2…1000lux, Ausschaltverzögerung 5sec…15min, TeachIn-Mode für Dämmerungsschwelle, IP20 | STEINEL | IS 3180 DALI-2 APC UP Bewegungsmelder 180' 230VAC DALI IP20 weiß | 6
| Steinel 009700 Presence Control PRO Dual HF | 4007841009700 | Deckeneinbau-UP-/HW-Präsenzmelder mit HF-/Hochfrequenz-Gangsensor mit doppelter Richtcharakteristik (Korridor-HF-Sensor) ideal für lange Gänge, Reichweite beidseitig je bis 10m (Montagehöhe 2,5...3,5m), Dämmerungsschwelle 10...1000lux, Ausschaltverzögerung 30s...60min, IQ-mode, für das DALI-kompatible LiveLink-Lichtsteuersystem, 120mm x 120mm weiß, IP20 | STEINEL | Presence Control PRO Dual HF Gangsensor UP-HW-Deckeneinbau-Fräsenzmelder LiveLink | 2
| Steinel 592301 COM1 AP Presence Control PRO IR Quattro | 4007841592301 | Deckenanbau-AP-Präsenzmelder mit IR-Bewegungssensor 360', 120mm x 120mm x Tiefe 71mm weiß, 1-Kanal max. 2000W/230VAC, für Montagehöhe 2,5…8m, Präsenzbereich max. 4m x 4m / Bewegungserkennung max. 7m x 7m, Helligkeitsschwelle 10…1000lux, Einschaltdauer 30s...30min, IQ-mode, IP20 | STEINEL | Presence Control PRO IR Quattro COM1 AP Deckenanbau-Präsenzmelder 230VAC | 3
| Steinel 002770 COM2 Einbau Presence Control PRO IR Quattro | 4007841002770 | Deckeneinbau-UP-/HW-Präsenzmelder mit IR-Bewegungssensor 360', 120mm x 120mm weiß, 2-Kanal (z. B. für Lichtsteuerung und Klimatisierung) max. 2000W/230VAC, für Montagehöhe 2,5…10m, Präsenzbereich max. 8m x 8m / Bewegungserkennung max. 20m x 20m, Helligkeitsschwelle 10…1000lux, Einschaltdauer 30s...30min bzw. 1min...120min, IQ-mode, IP20 | STEINEL | Presence Control PRO IR Quattro COM2 UP/HW Deckenanbau-Präsenzmelder 230VAC | 1
| Steinel RC6 KNX | 4007841593018 | Presence Control PRO Service-Fernbedienung RC6 KNX für Presence Control PRO IR Quattro HD, IR Quattro, HF 360, Dual HF 360, in Verbindung mit KNX-Schnittstelle | STEINEL | RC6 KNX Presence Control PRO Service-Fernbedienung | 2
| Steinel RC7 KNX | 4007841592912 | Presence Control PRO Nutzer-Fernbedienung RC7 KNX für Presence Control PRO IR Quattro HD, IR Quattro, HF 360, Dual HF 360, in Verbindung mit KNX-Schnittstelle | STEINEL | RC7 KNX Presence Control PRO Nutzer-Fernbedienung | 3
| Steinel 033217 RS LED M2 chrom 3000K Sensor | 4007841033217 | Design Sensor Innenleuchte als quadratische Anbauleuchte chrom mit Acrylglas-Wanne (PMMA) opal weiß, 220mm x 220mm x Höhe 67mm, IP20, fest bestückt mit LED-Lichtsystem 11W, 3000K warmweiß, 560lm, mit Betriebsgerät für Festanschluss an 230VAC, 50.000h, EEK: A...A++, mit Hochfrequenz-/HF-Sensor als Bewegungsmelder für Erfassungsbereich 360', Reichweite bis 3m (Durchmesser 6m), Helligkeitsschwelle 2...2000lux, Einschaltdauer 5s...15min | STEINEL | RS LED M2 chrom 3000K Sensor Innenleuchte / Anbauleuchte 11W opal | 10
| Steinel 057145 B-Ware RS PRO CONNECT R30 | 4007841057145 | LED-Anbauleuchte opal-weiß zylindrisch Durchmesser 420mm x Höhe 55mm. Bestückt mit LED 24,5W 3000K warmweiß 3120lm, mit HF-Sensor als Bewegungsmelder / Anwesenheitserkennung (Reichweite max. 10m / Dämmerungsschwelle 2-2000lx / Einschaltdauer 5s-60min), Grundbeleuchtungsfunktion 10-50%, Hauptlichteinstellung 50-100%, einstellbar / programmierbar per Bluetooth, IP40, für Festanschluss 230VAC, EEK: A...A++, B-Ware = demontierte Musterleuchte | STEINEL | RS PRO CONNECT R30 Sensor Innenleuchte PC 420mm LED 3000K 3120lm Bluetooth (B-Ware) | 1
| Steinel 007751 RS PRO DL LED 20W KW | 4007841007751 | Deckeneinbauleuchte / -Einbaudownlight Einbaudurchmesser 146mm x Einbautiefe 88mm mit Frontring weiß Außendurchmesser 168mm, bestückt mit LED 20W 4000K neutralweiß 1230lm, mit integriertem HF-Sensor als Bewegungsmelder, Erfassungsbereich 360', Reichweite 2...8m, Dämmerungsschwelle 2...2000lux, Einschaltdauer 1min...1h, 10%-Grundbeleuchtungs-Funktion, Teach-Modus, für Montagehöhen 2,5...3,5m, mit integriertem Betriebsgerät für Festanschluss an 230VAC 50Hz, IP20, EEK: A...A++ | STEINEL | RS PRO DL LED 20W KW Einbaudownlight mit HF-Sensor | 2
| Steinel 035051 RS PRO LED P1 4000K Slave | 4007841035051 | Innenleuchte als Anbauleuchte mit Acrylglas-Wanne (PMMA) opal weiß in Linsenform, Durchmesser 252mm x Höhe 85mm, IP54, fest bestückt mit LED-Lichtsystem 9W, 4000K neutralweiß, 960lm, mit Betriebsgerät für Festanschluss an 230VAC, 50.000h, EEK: A...A++, als Einzelleuchte einsetzbar oder geeignet als Nebenleuchte / Slave für Betrieb an RS PRO LED P1 Sensor | STEINEL | RS PRO LED P1 4000K Slave Anbauleuchte 252mm x 85mm opal 9W 4000K 230V IP54 | 2
| Steinel 033095 XLED home 2 SL graphit 4000K | 4007841033095 | LED-Strahler / Außenstrahler graphit (dunkelgrau) als Wandsockel mit 180' schwenkbarem / 180' kippbarem Lichtpanel mit opaler Abdeckung, fest bestückt mit LED-System 14,8W 4000K neutralweiß, 1184lm, mit elektronischem Betriebsgerät für Festanschluss 230VAC 50Hz, 50.000h, EEK: A+, 181mm x 180mmx 161mm, IP44 | STEINEL | XLED home 2 SL graphit 4000K LED-Strahler 14,8W 1184lm, IP44 | 1
| Steinel 007140 Xsolar LH-N | 4007841007140 | Außenleuchte / Wandleuchte als autarke / netzunabhängige Hausnummernleuchte Höhe 227mm x Breite 242mm x Tiefe 50mm, Edelstahl / opal weiß, mit Solar-Panel und integriertem LiFePO4-Akku 1100mAh, fest bestückt mit LED 0,03W 4000K neutralweiß, mit Dämmerungsschalter 2lux als Grundlicht über die gesamte Nacht, IP44, mit Hausnummern-Satz selbstklebend | STEINEL | Xsolar LH-N autarke LED-Hausnummernleuchte 4000K mit Dämmerungsschalter | 1
| Steute 41.9.01.9.06 |  | Schlaffseilschalter / Endschalter / Grenztaster / Positionsschalter mit Stahl-Kuppenstößel Hub 6mm Schaltpunkt bei 1mm, Schleichschaltglied 1Ö max. 6A/400VAC, Metallgehäuse 40mm x 65mm x 30mm, IP65, Einführungen 3-seitig mit Innengewinde PG9 | STEUTE (SCHMERSAL) | ES 41 1OE Endschalter Metall 1Ö mit Kuppenstößel, IP65 | 81
| Steute 75.4.42.9.07 |  | Sicherheits-Seilzugschalter ZS75, 24VDC 2Ö (zwangsöffnend) + 2S, mit Druckknopfentriegelung, mit Signalleuchte rot, IP54 (75442907) | STEUTE (SCHMERSAL) | ZS 75 2Ö/2S WVD-G 24VDC | 4
| Stiebel-Eltron 074467 HFA-Z80 B-Ware | 4017210744675 | Warmwasser-Wandgerät / Wand-Speicher Volumen 80L (80 Liter) weiß, Breite 510mm x Tiefe 510mm x Höhe 975mm, für Netzanschluss 1x230VAC (2-4kW) bzw. 3x400VAC (2-6kW), für offenen (drucklosen) und geschlossenen (druckfesten) Betrieb geeignet, mit Temperatureinstellung stufenlos 35'C...82'C, Schnellheiztaste, Einkreis- oder Zweikreisbetrieb bzw. Boilerbetrieb, Bereitschaftsenergieverbrauch 0,75kWh/Tag, EEK: C, IP24D, B-Ware wegen Transportschaden: OVP geöffnet, ACHTUNG: wegen Übergröße kein Versand per Paketdienst | STIEBEL-ELTRON | HFA-Z 80 universal Warmwasser-Wand-Speicher 80L (B-Ware) | 1
| Stiebel-Eltron 074139 MHR140 | 4017210741391 | Natursteinheizung für Wandmontage 1230mm x 550mm x Tiefe 30mm (bzw. 70mm inkl. 4 Wandhalter), Ausführung Marmor Ruschita weiß, Leistung 1400W, Schutzart IP25 strahlwassergeschützt, horizontal oder vertikal montierbar, Festanschluss 230VAC, Gewicht 60kg | STIEBEL-ELTRON | MHR 140 Marmor Ruschita weiß Natursteinheizung 230V 1400W | 1
| Stiebel-Eltron 221123 SN 5 SL | 4017212211236 | Warmwasserspeicher "antitropf comfort" / offener Speicher (drucklos) weiß für Übertisch-Montage, Volumen 5l (5 Liter), mit Schuko-Stecker-Zuleitung 230VAC, max. 2kW, Warmwasserspeicher Höhe 421mm x Breite 263mm x Tiefe 230mm, IP24D, EEK: A | STIEBEL-ELTRON | SN 5 SL Kleinspeicher 5L Übertisch 230V 2kW, drucklos | 1
| Stiebel-Eltron 170497 V40 | 4017211704975 | Volumen-Messsteil V40 für Solarwärmeregelung SOM 7/2, Bausatz mit Durchfluss-Zähler Qn 1,5m3/h max. 120'C 16bar mit Reedkontakt-Impulsausgang (1 imp./Liter) max. 42V AC/DC 0,1A, mit Temperaturfühler PT1000 (Länge 1,5m) und Einschraub-Tauchhülse | STIEBEL-ELTRON | V 40 Volumenmessteil für SOM 7/2 | 1
| Stocko WZ43 (Philippi 500000043) |  | Presszange / Crimpzange für lötfreie Kabelschuhe und Verbinder ohne Isolation (Kerbpressung), Querschnittsbereich 0,5–10qmm, mit Schneidevorrichtung und Abisolierstation 0,5..6qmm, leichte und sichere Pressung mit Übersetzung mit Zwangsverriegelung sowie manueller Entriegelung (Philippi 5 0000 0043) | STOCKO | WZ 43 UNI-CRIMP Presszange für nichtisolierte Pressverbinder 0,5..10qmm | 5
| STR Elektronik 10512W |  | Einbau-Klingeltaster mit Namensschild für Einrast-Montage, Einbaumaß 71,4mm x 19,2mm, Frontblende Kunststoff reinweiß Außenmaß 75mm x 21mm, Namensschild tastbar mit Reibekontakt, hinterleuchtbar, Einbautiefe ca. 15mm | STR ELEKTRONIK | 10512 W Einbau-Klingeltaster weiß mit Namensschild, EM: 71,4mm x 19,2mm, Reibekontakt | 2
| STR Elektronik 10513W |  | Einbau-Klingeltaster mit Namensschild für Einrast-Montage, Einbaumaß 71,4mm x 19,2mm, Frontblende Kunststoff reinweiß Außenmaß 75mm x 21mm, Namensschild tastbar mit Mikrotaster, Einbautiefe ca. 26mm | STR ELEKTRONIK | 10513 W Einbau-Klingeltaster weiß mit Namensschild, EM: 71,4mm x 19,2mm, Mikrotaster | 2
| STR 10547 BE-K |  | Zubehör für WK Wipptaster klein, Beleuchtungselement mit Lampe (4mA) mit Schraubanschluss, für Einbau in Einbautaster Wipptaster WK klein (STR-Typen 10540 oder 10541 = Rahmen 73mm x 32mm / Einbaumaß 68mm x 27mm / Namensschild 60mm x 18mm) | STR ELEKTRONIK | BE-K Beleuchtung (4mA) für WK Wipptaster klein (für STR 10540 / 10541) | 2
| STR Elektronik ECB125 |  | REG Ersatzteil Auswerteeinheit als externes Steuermodul für Codeschloss STR Elektronik MCK-COM (Codemodul für Moduflex, Nr. 551.31.21 oder 551.31.20), Us: 8VAC aus Systemnetzgerät, für 2adrigen Anschluss an Code-Tastatur MCK-COM, mit Schaltausgang 1S max. 1A/12VAC, für max. 125 Codes 5stellig, 3TE | STR ELEKTRONIK | ECB 125 Ersatzteil Auswerteeinheit für Codeschloss MCK-COM | 1
| STR 10570 TE/B | 2000007876330 | Einbautürlautsprecher (Lautsprecher-Mikrofon-Kombination) für Gegensprechanlage, Einbau-Türlautsprecher analog für Mehrdrahtsysteme, mit Transistor-Mikrofon (MK1) und dynamischem Lautsprecher L1 (16 Ohm / D: 70mm) zum Einbau in Türstationen / Briefkästen oder bauseits vorhandene Anlagen, mit Rasterung für STR-Jalousien, Außenmaß Breite 133mm x Höhe 86mm x Tiefe 27mm, entspricht auch Lippert 6105700 | STR ELEKTRONIK | TE/B Einbautürlautsprecher / Lippert 6105700 | 1
| Striebel-John 1KF43A ABB 2CPX037186R0000 | 4011617371861 | Zubehör TK-Feld als Einbausatz Höhe 1200mm x Breite 250mm (B1) / Einbaufeld Telekommunikationsfeld für Montage in Zählerschrank-Gehäuse Höhe 1250mm, geeignet für Einbauten bis Tiefe 95mm (zwischen Montageschienen und Feldabdeckung), mit geschlossener Feldabdeckung lichtgrau 3teilig, mit Beipack Sammelhalter für Kabelführung | STRIEBEL&JOHN | 1KF43A Telekommunikationsfeld leer 1200mm x 250mm | 1
| Striebel-John 1ZP54 ABB 2CPX033495R9999 | 4011617540465 | Zubehör Verteilerfeld 6reihig mit kleinem Zählerplatz leer (Reserveplatz) / VF6r.+TRE als Einbausatz Höhe 1350mm x Breite 250mm (B1) / Einbaufeld für Montage in Zählerschrank-Gehäuse Höhe 1400mm, mit auf die vertikalen Tragholme montierten Hutschienen TS35 (6 x 12TE = 72TE) und Stützern und Feldabdeckungen lichtgrau für REG / Reiheneinbaugeräte, unten mit Anschlussraum Höhe 150mm und Zählerplatz leer Höhe 300mm mit Zählerkreuz für 3-Punkt-Befestigung als Schaltgeräte- oder Reserveplatz (TSG/TRE) | STRIEBEL&JOHN | 1ZF54 Verteilerfeld 72TE mit TRE (300mm) Höhe 1350mm x Breite 250mm | 3
| Striebel-John 5/3A ABB 2CPX036035R9999 | 4011617360353 | Wandschrank / Leerschrank Stahlblech RAL9016 weiß, IP43, Höhe 1100mm x Breite 1300mm (B5) x Tiefe 215mm, wegen Übergröße kein Versand per Paketdienst! | STRIEBEL&JOHN | 5/3 A Wandschrank Leerschrank 1100mm x 1300mm x 215mm IP43 | 4
| Striebel-John S368 ABB 2CPX031631R9999 | 4011617316312 | Zubehör Tür Stahlblech verkehrsweiß RAL 9016 für Kleinverteiler Serie A310 1reihig (z. B. für AP-Haubenverteiler A310S), Maße Tür Höhe 198mm x Breite 248mm, mit Tip-In-Verschluss Kunststoff reinweiß | STRIEBEL&JOHN | A 368 Blechtür weiß für Serie A310 (1-reihig) | 12
KW 2024/15 | Striebel-John S369 ABB 2CPX031632R9999 | 4011617316329 | Zubehör Tür Stahlblech verkehrsweiß RAL 9016 für Kleinverteiler Serie A320 2reihig (z. B. für AP-Haubenverteiler A320S), Maße Tür Höhe 345mm x Breite 250mm, mit Tip-In-Verschluss Kunststoff reinweiß | STRIEBEL&JOHN | A 369 Blechtür weiß für Serie A320 (2-reihig) | 2
| Striebel-John A37 B-Ware tl ABB 2CPX052032R9999 | 4011617520320 | Wandschrank / Leerschrank Comfort Line A Stahlblech RAL9016 weiß, IP44, Höhe 1100mm x Breite 800mm (B3) x Tiefe 215mm, B-Ware wegen Transportschaden auf dem rechten Türflügel: einige Dellen und Lackschaden als langer flacher Kratzer, wegen Übergröße kein Versand per Paketdienst! | STRIEBEL&JOHN | A 37 Wandschrank Leerschrank 1100mm x 800mm x 215mm IP44 (B-Ware) | 1
| Striebel-John A370 ABB 2CPX031633R9999 | 4011617316336 | Zubehör Tür Stahlblech verkehrsweiß RAL 9016 für Kleinverteiler Serie A330 3reihig (z. B. für AP-Haubenverteiler A336N3, A330S), Maße Tür Höhe 470mm x Breite 250mm, mit Tip-In-Verschluss Kunststoff reinweiß | STRIEBEL&JOHN | A 370 Blechtür weiß für Serie A330 (3-reihig) | 2
| Striebel-John A47 ABB 2CPX052033R9999 | 4011617520337 | Wandschrank / Leerschrank Comfort Line A Stahlblech RAL9016 weiß, IP44, Höhe 1100mm x Breite 1050mm (B4) x Tiefe 215mm, wegen Übergröße kein Versand per Paketdienst! | STRIEBEL&JOHN | A 47 Wandschrank Leerschrank 1100mm x 1050mm x 215mm IP44 | 1
| Striebel-John A49 ABB 2CPX052043R9999 | 4011617520436 | Wandschrank / Leerschrank Comfort Line A Stahlblech RAL9016 weiß, IP44, Höhe 1400mm x Breite 1050mm (B4) x Tiefe 215mm, wegen Übergröße kein Versand per Paketdienst! | STRIEBEL&JOHN | A 49 Wandschrank Leerschrank 1400mm x 1050mm x 215mm IP44 | 1
| Striebel-John A49 B-Ware ABB 2CPX052043R9999 | 4011617520436 | Wandschrank / Leerschrank Comfort Line A Stahlblech RAL9016 weiß, IP44, Höhe 1400mm x Breite 1050mm (B4) x Tiefe 215mm, Achtung: B-Ware wegen Tranportschaden Lackschaden Ecke front oben rechts, wegen Übergröße kein Versand per Paketdienst! | STRIEBEL&JOHN | A 49 Wandschrank Leerschrank 1400mm x 1050mm x 215mm IP44 (B-Ware / Lackschaden Ecke front oben rechts) | 1
KW 2024/14 | Striebel-John A49 B-Ware LARr ABB 2CPX052043R9999 | 4011617520436 | Wandschrank / Leerschrank Comfort Line A Stahlblech RAL9016 weiß, IP44, Höhe 1400mm x Breite 1050mm (B4) x Tiefe 215mm, B-Ware wegen Transportschaden min. Lackschaden Außenkante Rückseite rechts, wegen Übergröße kein Versand per Paketdienst! | STRIEBEL&JOHN | A 49 Wandschrank Leerschrank 1400mm x 1050mm x 215mm IP44 (B-Ware) | 1
| Striebel-John A57 B-Ware ltlu ABB 2CPX052034R9999 | 4011617520344 | Wandschrank / Leerschrank Comfort Line A Stahlblech RAL9016 weiß, IP44, Höhe 1100mm x Breite 1300mm (B5) x Tiefe 215mm, B-Ware wegen Transportschaden: Lackschaden auf der Tür links unten, wegen Übergröße kein Versand per Paketdienst! | STRIEBEL&JOHN | A 57 Wandschrank Leerschrank 1100mm x 1300mm x 215mm IP44 (B-Ware) | 1
| Striebel-John A310S ABB 2CPX031481R9999 | 4011617314813 | AP-Kleinverteiler Kunststoff weiß RAL 9016 als Haubenverteiler ohne Tür, mit Rückwand, 1reihig x 12TE = 12TE, IP30, Höhe 245mm x Breite 295mm x Tiefe 110mm | STRIEBEL&JOHN | A310S AP-Kleinverteiler / Haubenverteiler ohne Tür 1-reihig (12TE) | 1
| Striebel-John AZB2 ABB 2CPX010997R9999 | 4011617109976 | Zubehör für Kleinverteiler AK600, Schottung / Schottwand waagerecht (horizontal), Kunststoff GFK weiß Stärke 2mm | STRIEBEL&JOHN | AZB2 Schottung waagerecht für Kleinverteiler AK600 | 1
| Striebel-John BA27CB6 ABB 2CPX054232R9999 | 4011617542322 | AP-Zählerschrank Höhe 1100mm x Breite 550mm (B2) x Tiefe 215mm Stahlblech weiß IP43, komplett ausgestattet mit 1ZP(eHZ)+VF5r./APZ, uAR: Sammelschienensystem 5polig mit SLS/SHU E 63A/3pol. (ABB S751/3) und Steuersicherung LS S201 P B6 (B6/1) 25kA, mit Abdeckung für SLS/SHU und Plombierhaube für Steuersicherung, Verdrahtung: TNS 5polig an BKE-I Anschlusskassette für eHZ, oAR 300mm: Hauptleitungsklemmen 5polig VBG4 und 2x Hutschiene 12TE = 24TE frei, Verteilerfeld 5reihig mit N/PE-Klemmleisten, unten APZ Höhe 300mm, Achtung: wegen Übergröße kein Versand per Paketdienst! | STRIEBEL&JOHN | BA27CB6 Zählerschrank 1100mm x 550mm 1ZP(eHZ)+VF5r./APZ, SLS 63A/3-pol. | 1
| Striebel-John BL640 ABB 2CPX031084R9999 | 4011617310846 | Zubehör / Ersatzteil für UP-Kleinverteiler UK64.. (Baureihe UK600 / Größe 4reihig = 48TE bzw. Medienverteiler UK640.. u. a.) Blendrahmen Höhe 747mm x Breite 384mm und Tür Stahlblech pulverbeschichtet weiß, RAL9016, mit Tip-in-Türverschluss | STRIEBEL&JOHN | BL640 Blendrahmen und Tür Stahlblech weiß für UK640,, | 1
| Striebel-John CRG2 ABB 2CPX034992R9999 | 4011617349921 | Zubehör Rangiersockel Stahl grau RAL 7005, Höhe 150mm, Front- und Rückteil abnehmbar, für C-Schrank Breite 550mm (B2) x Tiefe 260mm, z. B. für Schrank 2/8C, 2/81C, 2/82C | STRIEBEL&JOHN | CRG 2 Rangiersockel für C-Schrank B2 | 2
| Striebel-John CZE62 ABB 2CPX052493R9999 | 4011617524939 | Zubehör ComfortLine Flansch 33mm x 227mm x 86 mm, Flanschplatte als Verschlussplatte, zum Ausschneiden für Leitungseinführung für bis zu 3x Kabeldurchmesser 16…50mm und max. 2x Kabelverschraubung, passend für Einspeisegehäuse CZE220 bzw. CZE230 (ehem. EK220 bzw. EK230) | STRIEBEL&JOHN | CZE62 Flansch für CZE220 / CZE230 (EK220 / EK230) | 1
| Striebel-John CZL62 ABB 2CPX052497R9999 | 4011617524977 | Zubehör ComfortLine Erdungs-Set mit Erdungsbrücken sowie Kennzeichnungsschilder für Erdungspunkte und Befestigungsmaterial passend für Feldverteiler Unterputz | STRIEBEL&JOHN | CZL62 Erdungsset KV Unterputz | 1
| Striebel-John DA37CG (B-Ware eulv) ABB 2CPX054287R9999 | 4011617542872 | Zählerschrank Comfortline A Stahlblech weiß RAL 9016 Höhe 1100 x Breite 800m (B3) x Tiefe 215mm, IP44, 2ZP+VF5reihig/APZ, uAR: Sammelschienensystem 5polig mit Abdeckung für SLS, Verdrahtung: 5polig an Zählerkreuzen für 3-Punkt-Befestigung, oAR: 2x Hutschiene je 12TE mit Hauptleitungsklemme 5polig VBG4, Verteilerfeld 5reihig x 12TE = 60TE für REG, mit N/PE-Klemmleiste, unten APZ Höhe 300mm, B-Ware wegen Transportschaden: Ecke unten links vorn angeschlagen mit Lackschaden, Achtung: wegen Übergröße kein Versand per Paketdienst! | STRIEBEL&JOHN | DA37CG Zählerschrank 1100mm x 800mm x 215mm 2ZP/VF5r.+APZ TNS (B-Ware) | 1
| Striebel-John ED50P12 ABB 2CPX062337R9999 | 4011617623373 | Zubehör Druck-Drehverschluss Kunststoff lichtgrau als 90'-Befestigungsschraube für Fledabdeckungen auf Stützern / Abdeckungshaltern, plombierbar, Pack á 12 Stück | STRIEBEL&JOHN | ED50 P12 Druck-Drehverschluss für Feldabdeckungen (12 Stück) | 1
| Striebel-John FV19A3R3H ABB 2CPX054202R9999 | 4011617542025 | ComfortLine Einbausatz Verteilerfeld RAL7035 lichtgrau Höhe 1350mm (für Schrankhöhe 1400mm) x Breite 250mm (B1), 1APZ/zRfZ/HAN, unten APZ leer Höhe 450mm, mittig RfZ Höhe 450mm mit 2 Hutschienen, oben HAN Höhe 450mm, jeweils alle mit Feldabdeckung blind Höhe 450mm | STRIEBEL&JOHN | FV19A3R3H Verteilerfeld APZ, zRfZ und HAN 1350mm x 250mm | 1
| Striebel-John KA3274 ABB 2CPX034172R9999 | 4011617341727 | Zählerfeld RAL7035 lichtgrau, Höhe 1050mm (für Schrankhöhe 1100mm) x Breite 500mm (B2), 4ZP(eHz) uAR: SaS Sammelschienensystem 5polig mit Abdeckung für SLS/SHU, Verdrahtung: TNS 5polig an BKE-I Anschlusskassette für eHz, oben mit VNB-Raum 12TE, oAR: Hauptleitungsklemme 3polig VBG4 und 2x Hutschiene je 12TE mit N/PE-Klemmen, wegen Übergröße kein Versand per Paketdienst! | STRIEBEL&JOHN | KA3274 Zählerfeld 4ZP(eHz) TNS 1050mm x 500mm | 3
| Striebel-John KB39 ABB 2CPX044051R9999 | 4011617440512 | Zubehör Rangierblende Kunststoff verkehrsweiß RAL 9016 Höhe 110mm x Tiefe 150mm x Breite 800mm (B3), als Bausatz komplett mit Profilhaltern und Endkappen rechts/links | STRIEBEL&JOHN | KB39 Rangierblende Breite 800mm (B3), verkehrsweiß RAL 9016 | 1
| Striebel-John KS301 ABB 2CPX032124R9999 | 4011617321248 | AP-Zählerschrank Baureihe ComfortLine A, Höhe 1100mm x Breite 800mm (B3) x Tiefe 215mm Stahlblech weiß RAL9016, IP31, komplett ausgestattet mit 2ZP+TSG, uAR: Sammelschienensystem 5polig mit Abdeckung für SLS/SHU, Verdrahtung: TNS 5polig, oAR 300mm: Hauptleitungsklemmen 3polig VBG4, und N/PE-Klemmen, 2x Hutschiene 12TE = 24TE frei, TSG-Feld als Zählerplatz leer mit Sammelschienen und Steuersicherung, Achtung: wegen Übergröße kein Versand per Paketdienst! | STRIEBEL&JOHN | KS 301 Zählerschrank 1100mm x 800mm 2ZP+TSG TNS | 4
| Striebel-John M41W336N3 ABB 1SLM004100S3307 | 8000126297133 | AP-Kleinverteiler Serie MISTRAL 41 W Kunststoff weiß, 3reihig x 12TE = 36TE, IP40, ohne Tür (Tür ggf. separat zu bestellen) | STRIEBEL&JOHN | M41W336N3 AP-Kleinverteiler MISTRAL41W 3-reihig (36TE) | 1
| Striebel-John M41ZT136 ABB 1SLM004100A3909 | 8000126296983 | Zubehör für Kleinverteiler System Pro E comfort Mistral 41 (M41W…), Zubehör / Ersatzteil Tür Stahlblech weiß für Kleinverteiler 36TE (für Basis-Verteiler M41W336N3) | STRIEBEL&JOHN | M41ZT136 Tür Stahlblech weiß für Kleinverteiler M41W336N3 | 2
| Striebel-John MBA291T ABB 2CPX042842R9999 | 4011617428428 | Einbausatz für Verteilersystem CombiLine-N, Höhe 300mm x Breite 500mm (B2) x Tiefe 215mm, für den Einbau von 1 Leistungsschalter XT2, mit Feldabdeckung lichtgrau RAL 7035 | STRIEBEL&JOHN | MBA291T Einbausatz Höhe 300mm x Breite 500mm (B2) für XT2 | 1
| Striebel-John MBG204 ABB 2CPX041667R9999 | 4011617416678 | Verteilereinbausatz / Verteilerfeld / VF-Einbausatz Höhe 600mm x Breite 500mm (B2) als Einbausatz für Montage auf vertikale Tragholme, mit 4x Hutschiene TS35 x Tiefe 15mm x Länge 500mm, 4x Tragbügel (Stützer), Feldabdeckung lichtgrau mit Ausschnitten für 96TE REG / Reiheneinbaugeräte (Breite 2 x 4reihig x 12TE = 96TE), mit Befestigungsschrauben | STRIEBEL&JOHN | MBG 204 Bausatz für Reiheneinbaugeräte, Höhe 600mm x Breite 500mm, 96TE | 2
| Striebel-John TZB206L ABB 2CPX010553R9999 | 4011617105534 | Ersatztür Stahlblech lichtgrau RAL 7035 geschlossen Höhe 945mm x Breite 495mm/527mm, passend als linke Tür / Teil-Türblatt links (Türseite ohne Schloss) für Wandschrank TwinLine TW406.. / TL406.. / TGG406.. Schrank Höhe 950mm x Breite 1050mm (B4), Lieferung komplett mit Scharnieren | STRIEBEL&JOHN | TZB206L Ersatz-Tür Stahlblech 2FB 6RE li für TwinLine 406… links | 1
| Striebel-John U40 / 31701 | 4011617317012 | UP-Feldverteiler als Kleinverteiler für Unterputz-Montage, 4-reihig x 12TE = 48TE, mit Stahlblech-Einbaugehäuse verzinkt Höhe 635mm x Breite 275mm x Tiefe 120mm, mit Tür und Rahmen Stahlblech lichtgrau Höhe 670mm x Breite 325mm x Tiefe 12mm, komplett mit Tragschienen TS35, N/PE-Klemmleisten (Schraubanschluss), Iso-Feldabdeckung 4reihig, DIN 43871, IP30 | STRIEBEL&JOHN | U 40 UP-Feldverteiler Unterputz 4-reihig (48TE) für Reiheneinbaugeräte | 1
| Striebel-John UK612YS1 ABB 2CPX031445R9999 | 4011617314455 | UP-Kleinverteiler / Kombiverteiler leer, Frontrahmen (Höhe 372mm x Breite 384mm) und Tür Stahlblech weiß RAL 9016 mit Zylinderschloss, Türanschlag rechts oder links wechselbar, mit UP-Kasten Einbaumaß Höhe 355mm x Breite 367mm x Tiefe 95mm, zum individuellen Ausbau (Tiefe max. 75mm), IP30 | STRIEBEL&JOHN | UK 612 YS1 UP-Kleinverteiler Kombiverteiler leer mit Schloss IP30 | 2
| Striebel-John UZB3 ABB 2CPX031409R9999 | 4011617314097 | Zubehör für UP-Kleinverteiler Baureihe UK600, Schottwand waagerecht (horizontal) mit Einbaumöglichkeiten (ausbrechbar) für System-Steckdosen und / oder Keystone-Datenmodule, Kunststoff verkehrsweiß RAL 9016 | STRIEBEL&JOHN | UZB3 Schottung waagerecht für Kleinverteiler UK600 | 1
| Striebel-John UZM620 ABB 2CPX031409R9999 | 4011617314158 | Zubehör für UP-Kleinverteiler Baureihe UK600 (Größe 2reihig / UK62…), Montageplatte Höhe 337mm x Breite 242mm Stahlblech verzinkt | STRIEBEL&JOHN | UZM620 Montageplatte für UK600 2-r. (UK62…) | 2
| Striebel-John UZT2 ABB 2CPX031411R9999 | 4011617314110 | Zubehör / Ersatzteil für UP-Kleinverteiler UK6.. (Baureihe UK600), Tip-In-Verschluss Kunststoff weiß für Einsatz in quadratischen Türausschnitt Höhe 55,5mm x Breite 37,5mm | STRIEBEL&JOHN | UZT 2 Zubehör / Ersatzteil Verschlus für UP-Kleinverteiler UK6… | 2
| Striebel-John VS29 38782 | 4011617387824 | Ausrüstsatz TSG-Feld für Hutschiene, mit REG D01-Sicherungssockel, Plombierkappe transparent, Steuerleitungsklemmen-Block (Schlegel IW 4/6), 2x Sammelschienenanschlussklemme 521 für max. 16qmm, 3x Leitung 40-50cm NSGAFÖU 4qmm | STRIEBEL&JOHN | VS29 Ausrüstsatz TSG | 3
| Striebel-John VS31B ABB 2CPX039858R9999 | 4011617398585 | Zubehör Ausrüstungssatz für Zählerfeld eHZ (BKE-I), für die Spannungsversorgung zum Einbau im netzseitigen Anschlußraum mit Sammelschienen für iMSys (für Raum für Zusatzanwendungen / RfZ und APZ), enthält REG Sicherungs-Trennschalter (ABB E 91/32 / Sicherungstrennschalter 1polig für Zylindersicherung 10x38mm), mit Sicherung ABB E 9F1 PV 1A 1000VDC, Verdrahtung, Klemmen, Schutzschlauch transparent | STRIEBEL&JOHN | VS31B Ausrüstungssatz für Zählerfeld BKE-I | 1
| Striebel-John VS32BE ABB 2CPX039869R9999 | 4011617398691 | Zubehör Ausrüstungssatz für Zählerfeld eHZ (BKE-I), für Schrank-Erweiterung, für die Spannungsversorgung und Kommunikation zum Einbau im netzseitigen Anschlußraum mit Sammelschienen für iMSys (für Raum für Zusatzanwendungen / RfZ und APZ), enthält REG Leitungsschutzschalter B 10A 1polig 25kA (ABB S201P B10), Verdrahtung, Klemmen, Schutzschlauch transparent, 2x Keystone Jack Cat.6 ungeschirmt mit Halter | STRIEBEL&JOHN | VS32BE Ausrüstungssatz für Zählerfeld BKE-I (Erweiterung) | 2
| Striebel-John VS33B ABB 2CPX039285R9999 | 4011617392859 | Zubehör Ausrüstungssatz für Zählerfeld eHZ (BKE-I), für die Spannungsversorgung zum Einbau im netzseitigen Anschlußraum mit Sammelschienen für iMSys (für Raum für Zusatzanwendungen / RfZ und APZ), enthält Sicherungssockel Neozed D01 1polig, Verdrahtung, Klemmen, Schutzschlauch transparent | STRIEBEL&JOHN | VS33B Ausrüstungssatz für Zählerfeld BKE-I | 1
| Striebel-John VS631 ABB 2CPX038640R9999 | 4011617386407 | Zubehör für Zählerschrank, Ausrüstsatz mit 1x RJ45-Buchse Cat.6 UTP (Modular Jack) mit Aufnahmehalterung für Einbau unter der Abdeckung oberhalb der Zählertragplatte | STRIEBEL&JOHN | VS631 Ausrüstsatz RJ45-Buchse für Zählerplatz | 3
| Striebel-John VS79EK ABB 2CPX038985R9999 | 4011617389859 | Zubehör Leiteranschlussklemmen 1,5…16qmm für Sammelschienen 5mm x 12mm mit Haltefeder, Antrieb Schlitz / Kreuz (Klemmen Typ 521), Pack mit 5 Stück mit Isolierprofil-Abschnitten | STRIEBEL&JOHN | VS79EK Sammelschienen-Einspeiseklemmen 16qmm für 5x12mm (5 Stück) | 2
| Striebel-John ZA1P5 ABB 2CPX062384R9999 | 4011617623847 | Blindabdeckstreifen / Verschlussstreifen 12PLE Kunststoff lichtgrau RAL 7035 für Verteilerreihen, Länge 12 TE, teilbar, Pack á 5 Stück | STRIEBEL&JOHN | ZA 1 P5 Blindabdeckstreifen 12TE lichtgrau (5 Stück) | 1
| Striebel-John ZA52 ABB 2CPX038445R9999 | 4011617384458 | Abschlussschieber / Flanschplatte für Kabeleinführung als Zubehör für Anreihverteiler / Kleinverteiler AI10N bzw. AI11N | STRIEBEL&JOHN | ZA 52 Abschlussschieber / Kabeleinführung | 2
| Striebel-John ZA5P10 ABB 2CPX062382R9999 | 4011617623823 | Zubehör Schaltplantasche Kunststoff grün, für universelle Verwendung, selbstklebend bzw. anschraubbar, Höhe 222mm x Breite 193mm x Tiefe 8mm, passend für Unterlagen bis Größe DIN A5 bis Stärke 6mm, (Pack á 10 Stück ZA5 2CPX038228R9999 / EAN 4011617382287) | STRIEBEL&JOHN | ZA5 P10 Schaltplantasche DIN A5 (Pack á 10 Stück) | 2
| Striebel-John ZAMD01U ABB 2CPX054315R9999 | 4011617543152 | Zubehör Ausrüstungssatz universal für Zählerfeld konventionell (3-Punkt-Befestigung oder eHZ (BKE-I), für die Spannungsversorgung und Kommunikation zum Einbau im netzseitigen Anschlußraum mit Sammelschienen für iMSys (für Raum für Zusatzanwendungen / RfZ und APZ), enthält 1x Neozed D01-Sicherungssockel 1polig, 1x Gerätebock (ZB3) für Sammelschienenmontage, 1x Plombierhaube (ZPH20) transparent, 1x Zugangsverdrahtung, 3x Sammelschienenanschlussklemme 16qmm, 2x Spannungsversorgungsleitung 2polig (L+N) für RfZ und APZ jeweils mit 1 Buchsenstecker, 1x Patchkabel 1,5m (ZLPBL150), 2x RJ45 Doppelbuchse (ZED45U) | STRIEBEL&JOHN | ZAMD01U Ausrüstungssatz Neozed D01und Kommunikaton universal | 1
| Striebel-John ZB19 ABB 2CPX038187R9999 | 4011617381877 | Zubehör Abdeckprofil Kunststoff lichtgrau zum Aufrasten auf Sammelschiene Breite 12mm x Höhe 5mm bzw. 10mm, Stückänge 1m | STRIEBEL&JOHN | ZB19 Abdeckprofil für Sammelschiene 12mm x 5mm/10mm, Länge 1m | 2
| Striebel-John ZB36P20 ABB 2CPX062390R9999 | 4011617623908 | Zubehör Montageschrauben Tragprofil, als Linsenkopfschraube Gewinde M5 x Länge 12mm mit Antrieb Torx T25 / Schlitz, mit Kunststoff-Unterlegscheibe, Pack á 20 Stück | STRIEBEL&JOHN | ZB36 P20 Schrauben M5 x 12 Torx/Schlitz mit Scheibe für Tragprofil, 20 Stück | 3
| Striebel-John ZB39 ABB 2CPX038194R9999 | 4011617381945 | Zubehör für NF-Schranksystem, Ersatz-Flanschplatte 205mm x 65mm / Einbaumaß 195mm x 45mm, mit ausschneidbaren Leitungseinführungen (Nippelleiste), passend für U-Zählerschrank | STRIEBEL&JOHN | ZB39 Ersatzteil Flanschplatte für U-Schrank | 1
| Striebel-John ZB82 ABB 2CPX062225R9999 | 4011617622253 | Zubehör Plombierhaube Kuunststoff klar für Montage in Verteilerreihenabdeckung 45mm, Baubreite 46-54mm, Tiefe 41mm, für die Abdeckung von REG Reiheneinbaugeräten bis 2TE | STRIEBEL&JOHN | ZB82 Plombierhaube für REG | 1
| Striebel-John ZBB10 ABB 2CPX054343R9999 | 4011617543435 | ComfortLine Solutions Ausrüstsatz, Befestigungs- und Kontaktelement BKE-I für eHZ für den Einsatz im eHZ-Zählerfeld Bauhöhe 1050mm (Schrankhöhe 1100mm), 5polig, konfektioniert mit Drehstrom-Zählerumlauf 10qmm (max. 63A / Dauerstrom 32A), mit durchverdrahtetem N blau und beiliegender PE-Leitung grün/gelb | STRIEBEL&JOHN | ZBB10 BKE-I-Anschlusskassette für eHZ, 5-polig, für Bauhöhe 1050mm | 1
| Striebel-John ZCV25L ABB 2CPX054454R9999 | 4011617540564 | Zubehör für Zählerschränke, Sammelschienenverbinder Messing blank für Cu-Sammelschienen 12mm x 5mm, 5polig für Verbindungen zwischen Feld/Feld, mit Schieber und Isolierhaube transparent, max. 250A | STRIEBEL&JOHN | ZCV25L Sammelschienenverbinder Feld/Feld 5-polig 250A | 9
| Striebel-John ZH53 ABB 2CPX038557R9999 | 4011617385578 | PEN-Schiene für Sichertungslasttrennschalter LT00 (Größe NH00), für Montage hinter der Traverse des LT00, Cu 20x4mm x Länge 225mm, mit Befestigungszubehör | STRIEBEL&JOHN | ZH 53 PEN-Schiene für LT00 | 2
| Striebel-John ZH214 ABB 2CPX060443R9999 | 4011617604433 | Zubehör Sammelschienensystem E-Cu 20mm x 5mm blank, 3polig als Schraubbrücke / Querbrücke / Verbinder für 2 NH-Trenner 3polig, Rastermaß ca. 108mm (bedingt für unterschiedliche Trennertypen variierbar), für Schraubenanschluss / Flachanschluss M8, max. 320A, passend z. B. für MBT136 für 2x NH00/3pol. | STRIEBEL&JOHN | ZH214 Sammelschienen-Querbrücke für NH-Trenner, 3-polig | 1
| Striebel-John ZH425 ABB 2CPX062952R9999 | 4011617629528 | Zubehör Blende Kunststoff lichtgrau Höhe 197mm x Breite 125mm x Stärke 1mm mit Ausschnitt als Zubehör für 1x NH00-Sicherungslasttrennschalter-Einbaumodul (für Typen MT135 / MBT135) als Blende für 1x LT00, 1SEP407792R1006 | STRIEBEL&JOHN | ZH425 Abdeckung Blende für 1x LT00 | 1
| Striebel-John ZK113G ABB 2CPX062759R9999 | 4011617627593 | Zubehör, PE-Klemmenblock grün mit 11x 4qmm als Steckklemmen und 3x 25qmm als Schraubklemmen, Breite 4 Aufnahmen für die Bestückung auf Träger | STRIEBEL&JOHN | ZK 113G PE-Klemmen-Block grün | 2
| Striebel-John ZK144B ABB 2CPX062754R9999 | 4011617627548 | Zubehör N-Klemmenblock blau als Quick-Steckklemme für Quick-Steckträger mit Steckanschluss 14x 4qmm und Schraubanschluss 4x 25qmmm, Höhe 32mm x Breite 82mm x Tiefe 31mm | STRIEBEL&JOHN | ZK 144 B N-Klemmenblock 14x4+4x25 blau | 1
| Striebel-John ZK150 ABB 2CPX064860R9999 | 4011617648604 | Universal-Leiteranschlussklemme / Sammelschienenklemme für Leiteranschluss von 2,5qmm bis 50qmm für Sammelschiene Stärke 5mm, mit Haltefeder, Antrieb Schlitz / Kreuz / SW13 | STRIEBEL&JOHN | ZK 150 Sammelschienenklemme 5mm / 2,5-50qmm | 3
| Striebel-John ZK51B ABB 2CPX062751R9999 | 4011617627517 | Zubehör, N-Klemmenblock blau mit 5x 4qmm als Steckklemmen und 1x 25qmm als Schraubklemmen, Breite 2 Aufnahmen für die Bestückung auf Träger | STRIEBEL&JOHN | ZK 51B N-Klemmen-Block blau | 1
| Striebel-John ZK520 ABB 2CPX038503R9999 | 4011617385035 | PE-Schiene / Klemmenschiene steckbar für Haubenverteiler / Kleinverteiler Serie A300 (Typen A320…A340), Anschlüsse 6x max. 16qmm mit Schraubklemmen und 21x 1,5…4qmm als Steckklemmen, VBG4, Befestigungsmaß 245mm | STRIEBEL&JOHN | ZK 520 PE-Schiene steckbar | 8
| Striebel-John ZK82B ABB 2CPX062752R9999 | 4011617627524 | Zubehör, N-Klemmenblock blau mit 8x 4qmm als Steckklemmen und 2x 25qmm als Schraubklemmen, Breite 3 Aufnahmen für die Bestückung auf Träger | STRIEBEL&JOHN | ZK 82B N-Klemmen-Block blau | 1
| Striebel-John ZTW1A ABB 2CPX054414R9999 | 4011617544142 | Zubehör für ComfortLine Schranksystem, Schottwand Kunststoff lichtgrau für horizontale / waagerechte Abschottung für 1 Feldbreite 250mm (B1), Tiefe 122mm | STRIEBEL&JOHN | ZTW1A Schottwand horizontal B1 | 1
| Striebel-John ZW399 ABB 2CPX062972R999 | 4011617629726 | Zubehör Traverse Stahl zur Montage des Sammelschienenhalters ZX146, für Sammelschienenmittenabstand 60mm, für EDF- und WR-Montagegerüst, passend für M(B)R...H, Breite 244mm x Höhe 22mm x Tiefe 12mm | STRIEBEL&JOHN | ZW 399 Montagetraverse für Sammelschienenhalter ZX146 | 1
| Striebel-John ZW60P2 ABB 2CPX062454R9999 | 4011617624547 | Zubehör Tiefbauwinkel Stahl verzinkt mit Schrauben und Gleitmutter, für die Montage im 15mm Raster, auf WR - Profile einsetzbar, 1 Satz á 2 Stück = 1 Paar | STRIEBEL&JOHN | ZW 60 P2 Tiefbauwinkel ZW60 (1 Paar) | 1
| Striebel-John ZW64 ABB 2CPX039464R9999 | 4011617394648 | Montagewinkel mit 2 Schrauben und Gleitmuttern zum Befestigen von Querprofilen am Verteilerrahmen | STRIEBEL&JOHN | ZW 64 Montagewinkel | 1
| Striebel-John ZX31 ABB 2CPX039031R9999 | 4011617390312 | U-Profil Montagekonsole für 1 Feldbreite als Befestigung für 2x Sichertungslasttrennschalter LT00 (Größe NH00), mit Käfigmuttern für Trennerbefestigung sowie Schrauben für den Aufbau auf vertikale Tragholme | STRIEBEL&JOHN | ZX 31 Montagekonsole für 2x LT00 | 1
| Striebel-John ZX453 ABB 2CPX039191R9999 | 4011617391913 | Zubehör Schrankverbinder als Tunnelschieber mit Sammelschienenverbinder 5polig für Sammelschienen 10x12mm (max. 355A), für Zählerschrank / Verteilerschrank bei seitlichem Zusammenbau | STRIEBEL&JOHN | ZX 453 Sammelschienenverbinder Schrank/Schrank 5-polig 355A (10x12mm) | 1
| Striebel-John ZX434 ABB 2CPX039578R9999 | 4011617395782 | Zubehör ComfortLine Einspeiseverbinder 5polig mit Cu-Sammelschienenanschlüssen 5mm x 12mm, mit Leiteranschlussklemmen 16…95qmm, passend für Einspeisegehäuse CZE220 (ehem. EK220) rechts oder links am Zählerschrankgehäuse, Vorgängertyp von ABB CZE60 / 2CPX052491R9999 / EAN 4011617524915 | STRIEBEL&JOHN | ZX434 Einspeiseverbinder 5-polig für CZE220 (EK220) | 10
| Striebel-John ZX451 ABB 2CPX039189R9999 | 4011617391890 | Zubehör Schrankverbinder als Tunnelschieber (ZX455) mit Sammelschienenverbinder 5polig für Sammelschienen 5x12mm (max. 250A), für Zählerschrank / Verteilerschrank (Schranktyp A) bei seitlichem Zusammenbau | STRIEBEL&JOHN | ZX451 Sammelschienenverbinder Schrank/Schrank 5-polig 250A (5x12mm) | 1
| Süko 86090230 |  | Kompensations-Kondensator 9µF +/-10% 250VAC 50Hz Bauform Aluminium-Becher D30mm L83mm, Typ B, mit Entladewiderstand und Zuleitungen 250mm gelötet | SÜKO | 86 090 230 MKP 230VAC 9µF Kompensations-Kondensator | 4
| Süko 86 034 480 |  | Leuchtenkompensationskondensator 480VAC 3,4µF +/-4%, Bauform Aluminiumbecher Durchmesser 25mm x Länge 99mm, mit Anschlussklemme als Kondensatorsteckklemme | SÜKO | 86-034-480 Kompensationskondensator 3,4µF 480VAC Typ A mit Klemme | 5
| Sumcab Robotics 91722000000001 |  | SUMCAB Robotics 91722000000001 Leitungspaket Kamera A1-2 Schw. für KUKA KR16, beinhaltet flexible Datenleitung Cat.6a grün Länge 3m beidseitig mit RJ45-Stecker, Steuerleitung ÖLFLEX ROBOT 900 DP 12 x 0,14qmm schwarz Länge 3m mit Stecker und Kupplung M12 12polig im zugentlasteten Schutzschlauch, mit beiliegendem RJ45-Genderchanger V4 Push-Pull Cat.6a inkl. Steckerhalter (Sumcab 81599000000002 = VITRONIC 113498 = Weidmüller 1122710000 Typ IE-CD-V04PRJ-C-MA EAN 4032248904778) | SUMCAB SPECIALCABLE GMBH | Sumcab 91722000000001 Leitungspaket Kamera A1-2 Schw. für KUKA KR16 | 2
| Swirl A05 1-7012-05 | 4006508164462 | Zubehör Filter A05 / Austauschfilter / Filterbeutel für Handstaubsauger AEG VAMPYRETTE Serie 400...499, als Alternative für AEG Größe 6, Pack á 8 Stück Staubsaugerbeutel und 1 Microfilter | SWIRL | A 05 Staubsaugerbeutel / Filterbeutel (8 Stück + 1) | 1
| Swirl A08 1-7025-08 | 4006508170531 | Zubehör Filter A08 / Austauschfilter / MicroPor-Filterbeutel mit Verschluss für Bodenstaubsauger AEG Vampyr 700-899 / 6100-6999 / 7000-8999 / TC100-199 / TC300-399 / TC1000-1999 / TC3000-3999 (Größe 24), Hanseatic 401.231, Privileg, Singer, Thomas, Pack á 4 Stück Staubsaugerbeutel und 2 Microfilter | SWIRL | A 08 Staubsaugerbeutel / Filterbeutel (4 Stück +2) | 6
| Swirl K224 1-7012-24 | 4006508164165 | Zubehör Filter K224 / Austauschfilter / Papier-Filterbeutel mit Verschluss für Bodenstaubsauger Kärcher 22101 / 2101TE (6.904-167) und Hoover S4125 Dry 15 / S5125 Aqua 15 (H33), Pack á 4 Stück Staubsaugerbeutel | SWIRL | K 224 Staubsaugerbeutel / Filterbeutel (4 Stück) | 4
| Swirl O87 1-7011-87 | 4006508135837 | Zubehör Filter O87 / Austauschfilter / Papier-Filterbeutel für Handstaubsauger OMEGA Contur 500, 501, 600, 601, 701, 702, HSS 09/3, 09/4, 2601, BAUR-VERSAND 704.441, BOMANN CB927, COLLO 0334, DICAFF Confort 500, ELITE HS500, FAVORIT HS500, Pack á 9 Stück Staubsaugerbeutel uund 1 Microfilter | SWIRL | O 87 Staubsaugerbeutel / Filterbeutel (9 Stück +1) | 1
| Swirl PH84 1-7025-84 | 4006508170623 | Zubehör Filter PH84 / Austauschfilter / MicroPor-Filterbeutel mit Verschluss für Bodenstaubsauger Philips HR6300…6800 / T300…800 / TC400…999 / TC Exclusive / Classique TCX400…999 / Vision HR8700…8999 / Vitall V371...396 / HR9371...6396 (HR6938 / Oslo), Karstadt BS8811 electr. superclean / Genial BS8822 el. sensor clean, Lloyds .150/130, Nilfisk New Line 821 474 00, Ruton RO7117 / -7119 / -7121 / -7123, Pack á 5 Stück Staubsaugerbeutel und 2 Microfilter | SWIRL | PH 84 Staubsaugerbeutel / Filterbeutel (5 Stück +2) | 1
| Swirl R22 1-7025-22 | 4006508170647 | Zubehör Filter R22 / Austauschfilter / MicroPor-Filterbeutel für Bodenstaubsauger Rowenta RB 01 / -02 / -05 / -10…-13 / -15 / -16 / -18..-25 / -33 / -111 / RS100..599 / TB 01 / -02 / -05, Calor, Darel XTC / XTCN, DeLonghi, Fakir, FAM, Famulus Master, First Line, Goblin, Hanseatic 315.048, Hometech, Hoover, König, Lloyds, Sidem / Sidex, Tefal, Vetrella, Wilfa, Pack á 4 Stück Staubsaugerbeutel und 1 Microfilter | SWIRL | R 22 Staubsaugerbeutel / Filterbeutel (4 Stück +1) | 2
| Swirl R22 1-7010-22 | 4006508110681 | Zubehör Filter R22 / Austauschfilter / Papier-Filterbeutel für Bodenstaubsauger Rowenta RB 01 / -02 / -05 / -10…-13 / -15 / -16 / -18..-25 / -33 / -111 / RS100..599 / TB 01 / -02 / -05, Calor, Darel XTC / XTCN, DeLonghi, Fakir, FAM, Famulus Master, First Line, Goblin, Hanseatic 315.048, Hometech, Hoover, König, Lloyds, Sidem / Sidex, Tefal, Vetrella, Wilfa, Pack á 5 Stück Staubsaugerbeutel und 1 Microfilter | SWIRL | R 22 Staubsaugerbeutel / Filterbeutel (5 Stück +1) | 1
| Swirl R23 1-7010-23 | 4006508120970 | Zubehör Filter R23 / Austauschfilter / Filterbeutel für Großraum-Bodenstaubsauger, als Alternative für Rowenta ZR-81, ZR-814, ZR-815, Bosch BBS21AF, Fakir 2606805, Eta Serie .404, Siemens VZ92351, Tefal 4680, Pack á 4 Stück Staubsaugerbeutel | SWIRL | R 23 Staubsaugerbeutel / Filterbeutel (4 Stück) | 1
| Swirl R27 1-7025-27 | 4006508170654 | Zubehör Filter R27 / Austauschfilter / MicroPor-Filterbeutel für Bodenstaubsauger Rowenta Dymbo RS005…RS099 (ZA04 / ZA74 / ZR745 / ZR755), Privileg 101.591 / 899.971, Pack á 5 Stück Staubsaugerbeutel und 1 Microfilter | SWIRL | R 27 Staubsaugerbeutel / Filterbeutel (5 Stück +1) | 2
| Swirl S64 1-7010-64 | 4006508113408 | Zubehör Filter S64 / Austauschfilter / Papier-Filterbeutel für Bodenstaubsauger Siemens Super VS91153 / VS91163/64 / VS91545 Extraklasse / energy black / Blue Motion VS90200 (VX9091 / VZ9291), Bosch alpha BBS 2310 / -2325 / -3115 / -3121 / -3135 / -3211 / BBS 3985 Exclusiv (BBZ23AF / BBZ25AF), Girmi AP50, Krups 805 / 900 / 902-907 / 919 / 926 /, Privileg 064.795 / 065.107 / 069.178 / 069.587 / 069.883 / 329.074 / 444.523 / 783.023, Pack á 6 Stück Staubsaugerbeutel | SWIRL | S 64 Staubsaugerbeutel / Filterbeutel (6 Stück) | 1
| Swirl UNI10 | 4006508193264 | Zubehör Filter UNI10 / Austauschflter / Papier-Filterbeutel mit mittiger Halteplatte passend für alle Geräte-Saugstutzen mit 59-70mm Durchmesser, Beutelhöhe geeignet für Beutelfach-Höhe 10-20cm, Beutelvolumen 10 Liter, geeignet universell für Gewerbe-Staubsauger (Beutel nur für Trockenbetrieb) z. B. für Kärcher A 2000...A 2099, A 2100...A 2199, MV 2, WD 2000...WD 2999, 2101, 2301, 2501 / TE, 4000 Plus / TE bzw. für Hoover S 4125 Dry 15, S 5125 Aqua 15 bzw. für Nilfisk-Alto Buddy 15, Buddy 18 bzw. für Swirl K223, K224, K225, Pack á 3 Staubsaugerbeutel | SWIRL | UNI 10 Staubsaugerbeutel / Filterbeutel (3 Stück) | 3
| Swirl V61 1-7001-61 | 4006508101542 | Zubehör Filter V61 / Austauschfilter / Papier-Filterbeutel für Bodenstaubsauger Vorwerk VK 240, Pack á 5 Stück Staubsaugerbeutel | SWIRL | V 61 Staubsaugerbeutel / Filterbeutel (5 Stück) | 3
| Swirl V62 1-7001-62 | 4006508101559 | Zubehör Filter V62 / Austauschfilter / Papier-Filterbeutel für Handstaubsauger Vorwerk VK 118 / VK 119 / VK 120, Pack á 8 Stück Staubsaugerbeutel | SWIRL | V 62 Staubsaugerbeutel / Filterbeutel (8 Stück) | 1
| Swirl Y204 1-7026-04 | 4006508180288 | Zubehör Filter Y204 / Austauschfilter / MicroPor-Filterbeutel für Bodenstaubsauger Progress PC 3300-PC 3399, Delta KS 1202, FIF KS 1202 / KS 1204, Primera EVC 175, Pack á 5 Stück Staubsaugerbeutel und 1 Microfilter | SWIRL | Y 204 Staubsaugerbeutel / Filterbeutel (5 Stück + 1) | 1
| Swirl Y99 1-7010-99 | 4006508147120 | Zubehör Filter Y99 / Austauschfilter / Papiier-Filterbeutel für Bodenstaubsauger AFK BS-1300 electronic, HUP BS 1200 SE, TEAM INTERNATIIONAL ST 11M, WELTSTAR Turbo 1300 electronic, Pack á 6 Stück Staubsaugerbeutel | SWIRL | Y 99 Staubsaugerbeutel / Filterbeutel (6 Stück) | 2
| Swirl Z113 1-7026-30 | 4006508177974 | Zubehör Filter Z113 / Austauschfilter / MicroPor-Filterbeutel für Bodenstaubsauger Zelmer Twist / Orion / 1500.0 / -.5 / -.6 / -S / -E / 2500, BESTRON KX 1700 E, BETRON K 1050 S, HANSEATIC future power / Design Line (Typ 1500), Fakir 1800 / Prestige 1800 / Prestige 1900 / 2100, Pack á 5 Stück Staubsaugerbeutel und 2 Microfilter | SWIRL | Z 113 Staubsaugerbeutel / Filterbeutel (5 Stück + 2) | 2
| Switch Made INT04273 / 700287 |  | HOP Einbaudownlight / Einbauleuchte für Einbaudurchmesser 210mm x Einbautiefe 120mm (Plattenstärke 5…20mm), Frontring Aluminium weiß Außendurchmesser 235mm, Aluminium-Reflektor-Ring mattiert, Lichtaustritt über satinierte Diffusor-Scheibe, mit LED-Bestückung 25W 4000K coolwhite 2400lm, Ra: >80, UGR: 19, Abstrahlwinkel 100' breitstrahlend, mit integriertem elektronischem Betriebsgerät HW0250500Y 0-10V als Konstantstromversorgung 500mA 30...42VDC, dimmbar 1-10VDC, für Festanschluss an 230VAC, IP40, EEK; A...A++, Gewicht 1,13kg | SWITCH MADE | HOP 25W ALU natural white LED-Einbaustrahler 4000K 2400lm | 1
| Sylvania 5039033 | 0664608390330 | Zubehör / Ersatzteil für Hallentiefstrahler ALIOTH, Schutzglas mit Dichtring IP65 und 3 Befestigungswinkeln und Sicherungsseil für Reflektor Aluminium Durchmesser 410mm | SYLVANIA | ALIOTH Zubehör Schutzglas IP65 410mm | 1
| Sylvania 0020302 | 5410288203027 | HIT Halogenmetalldampflampe mit keramischem Brenner (HCI-T) 150W/930 3000K WDL warmwhite de luxe, Sockel G12 | SYLVANIA | CMI-T SUPERIA 150W/930 WDL/UVS 3000K G12 | 5
| Sylvania 0020306 | 5410288203065 | HIT Halogenmetalldampflampe mit keramischem Brenner (HCI-T) 150W/942 4200K NDL neutralwhite de luxe, Sockel G12 | SYLVANIA | CMI-T SUPERIA 150W/942 NDL/UVS 4200K G12 | 7
| Sylvania 0020305 | 5410288203058 | HIT Halogenmetalldampflampe mit keramischem Brenner (HCI-T) 70W/942 4200K NDL neutralwhite de luxe, Sockel G12 | SYLVANIA | CMI-T SUPERIA 70W/942 NDL/UVS 4200K G12 | 36
| Sylvania 0020307 | 5410288203072 | HIT-DE Halogenmetalldampflampe mit keramischem Brenner (HCI-DE), Durchmesser 22mm x Länge 118mm, Sockel Rx7s für Betrieb an EVG, 70W/930 3000K WDL warmwhite de luxe, Ra: 91, 7000lm,, 18.000h, EEK: A+ | SYLVANIA | CMI-TD SUPERIA 70W/930 WDL/UVS 3000K Rx7s Halogenmetalldampflampe | 4
| Sylvania 0024470 / COP11 | 5410288244709 | Starter 230VAC für Leuchtstofflampen 18…65W / TC-Lampen 18…36W, Single, als Abschaltstarter mit Reset-Taste | SYLVANIA | COP-11 Starter für Leuchtstofflampen 18…65W, Abschaltstarter mit Reset | 15
| Sylvania 0040214 | 5410288402147 | Schutzrohrreflektor / Scwenkschutzrohr Polycarbonat PC klar oval mit integriertem Reflektor Aluminium für 1x T8/T26 36W, als Zubehör für FR-Lichtleiste / freistrahlende Leuchte, passend zu Anschlussverschraubungen Durchmesser 38mm/40mm | SYLVANIA | DSR II 36 PC Schwenkschutzrohrreflektor 36W | 3
| Sylvania 0000043 | 5410288000435 | Leuchtstofflampe T8/T26 Durchmesser 26mm x Länge 360mm/375,4mm, Sockel G13 für Betrieb an Vorschaltgerät und ggf. Starter, 14W/GRO Lux als Pflanzenlicht (Zimmerpflanzen und Gewächshäuser), 14.000h | SYLVANIA | F14W/GRO Leuchtstofflampe T8/T26 G13 360mm 14W GroLux Pflanzenlicht (00043) | 1
| Sylvania 0021445 F15T12/350BL/500/PH | 0046135214455 | Leuchtstofflampe T12/T38 Durchmesser 38mm x Länge 380mm / 395mm, Sockel G13 für Betrieb an KVG/VVG mit Starter, 22W/05 Licht Ultraviolett (UV-Lampe / Schwarzlichtlampe) 350nm, 9000h, auch im Vertrieb unter Scharnberger+Hasenbein Llp T13 40x381 G13 F22/BL 22W/05, Nr. S+H 44145 / EAN 4034451441453 | SYLVANIA | F15T12/350BL/500/PH UV-Leuchtstofflampe Schwarzlicht BL 350nm 22W/05 G13 | 3
| Sylvania 0001436 | 5410288014364 | Leuchtstofflampe T8/T26 Durchmesser 26mm x Länge 1500mm/1514mm, Sockel G13 für Betrieb an Vorschaltgerät EVG bzw. VVG/KVG und Starter, 58W/33-640 4100K universal-coolwhite, 4600lm, Ra: 60, EEK: B /(Rest-Pack á 3 Stück) | SYLVANIA | F58W/33-640 G13 Leuchtstofflampe T8/T26 58W 4100K (3 Stück) | 1
| Sylvania 0043180 FEH 500W | 5410288431802 | Halogenstrahler FEH500 Aluminum natur mit Wand-/Decken-Anbaubügel, mit Fassung R7s für HV-Halogenlampe (Halogenstab) QT-DE max. 500W, mit Hochglanz-Reflektor symmetrisch, für Festanschluss, IP54 | SYLVANIA | FEH 500 Halogenstrahler Aluminium R7s für QT-DE max. 500W, IP54 | 2
| Sylvania 0002763 | 5410288027630 | Leuchtstofflampe T5/T16 21W/830 3000K warmweiß, Sockel G5, 1900lm, Ra: 85, 24.000h, EEK: A+ | SYLVANIA | FHE 21W/830 G5 Leuchtstofflampe T5/T16 21W 3000K | 2
| Sylvania 0002764 | 5410288027647 | Leuchtstofflampe T5/T16 21W/840 4000K kaltweiß, Sockel G5, 1900lm, Ra: 85, 24.000h, EEK: A+ | SYLVANIA | FHE 21W/840 G5 Leuchtstofflampe T5/T16 21W 4000K | 28
| Sylvania 0002766 | 5410288027661 | Leuchtstofflampe T5/T16 28W/830 3000K warmweiß, Sockel G5, 2600lm, Ra: 85, 24.000h, EEK: A+ | SYLVANIA | FHE 28W/830 G5 Leuchtstofflampe T5/T16 28W 3000K | 22
| Sylvania 0002768 | 5410288027685 | Leuchtstofflampe T5/T16 x Länge 1150mm, Sockel G5 für Betrieb an EVG, 28W/865 6500K cool daylight, 2700lm, Ra: 85, 24.000h, EEK: A | SYLVANIA | FHE 28W/T5/865 G5 Leuchtstofflampe T5/T16 28W 6500K | 9
| Sylvania 0002773 FHO24W/T5/840 G5 | 5410288027739 | Leuchtstofflampe T5/T16 Durchmesser 16mm x Länge 549mm, Sockel G5 (beidseitig), für Betrieb an EVG, 24W/830 Luxline Plus 3000K warmweiß, 1750lm (25'C) / 2000lm (35'C), Ra: 85, 20.000h, EEK: A | SYLVANIA | FHO 24W/T5/840 G5 Leuchtstofflampe T5/T16 21W 4000K | 3
| Sylvania 0002775 FHO39W/830 G5 | 5410288027753 | Leuchtstofflampe T5/T16 39W/830 3000K warmweiß, Sockel G5, 3200lm, Ra: 85, 24.000h, EEK: A+ | SYLVANIA | FHO 39W/830 G5 Leuchtstofflampe T5/T16 39W 3000K | 47
| Sylvania 0024433 | 5410288244334 | Starter 230VAC für Leuchtstofflampen 4…22W, Series | SYLVANIA | FS-22 Starter 220-240V Series 4-22W (FS22) | 8
| Sylvania 0023105 | 5410288231051 | HV-Halogen-Tropfenlampe Eco Durchmesser 45mm x Länge 80mm, Sockel E14, 230V, 42W, 2800K warmweiß, klar, 620lm, 2000h, dimmbar, EEK: D, als Austausch gegen konventionelle Glühlampe 60W | SYLVANIA | Halogen Classic Ball Eco 42W CL 230V E14 Tropfenlampe | 140
| Sylvania 0023091 | 5410288230917 | HV-Halogen-Kerzenlampe Eco Durchmesser 35mm x Länge 99mm, Sockel E14, 230V, 42W, 2800K warmweiß, klar, 620lm, 2000h, dimmbar, EEK: D, als Austausch gegen konventionelle Glühlampe 60W | SYLVANIA | Halogen Classic Candle Eco 42W CL 230V E14 Kerzenlampe | 10
| Sylvania 0023092 | 5410288230924 | HV-Halogen-Kerzenlampe Eco Durchmesser 35mm x Länge 99mm, Sockel E14, 230V/240V, 42W, 2800K warmweiß, klar, 600lm, 2000h, dimmbar, EEK: D, als Austausch gegen konventionelle Glühlampe 60W | SYLVANIA | Halogen Classic Candle Eco 42W CL 240V E14 Kerzenlampe | 513
| Sylvania 0021718 | 5410288217185 | HV-Halogenlampe / Halogenstab QT-DE Länge 118mm x Durchmesser 12mm klar, beidseitig gesockelt, Sockel R7s, 230V/240V, Leistung 230W 3000K warmweiß, Ra: 100, 4800lm, dimmbbar, 2.000h, EEK: C (Skala G…A) | SYLVANIA | Halogen ECO R7s 230W 240V HV-Halogenlampe QT-DE / Halogenstab 118mm | 16
| Sylvania 0025910 | 5410288259109 | Kompaktleuchtstofflampe TC-D, 18W/830 3000K warmwhite, Sockel G24d-2 (2Pin), für Betrieb an Vorschaltgerät VVG, 1215lm, Ra: 80, 12.000h, EEK: A | SYLVANIA | LYNX-D 18W/830 G24d-2 CF-D Kompaktleuchtstofflampe TC-D 18W 3000K | 6
| Sylvania 0025155 | 5410288251554 | Kompaktleuchtstofflampe TC-D, 26W/830 3000K warmwhite, Sockel G24d-3 (2Pin), für Betrieb an Vorschaltgerät VVG, 1800lm, Ra: 80, 12.000h, EEK: A | SYLVANIA | LYNX-D 26W/830 G24d-3 CF-D Kompaktleuchtstofflampe TC-D 26W 3000K | 1
| Sylvania 0025911 | 5410288259116 | Kompaktleuchtstofflampe TC-D, 26W/830 3000K warmwhite, Sockel G24d-3 (2Pin), für Betrieb an Vorschaltgerät VVG, 1800lm, Ra: 80, 12.000h, EEK: A | SYLVANIA | LYNX-D 26W/830 G24d-3 CF-D Kompaktleuchtstofflampe TC-D 26W 3000K | 1
| Sylvania 0028022 | 5410288280226 | Kompaktleuchtstofflampe TC-DEL, 10W/830 3000K warmwhite, Sockel G24q-1 (4Pin), für Betrieb an Vorschaltgerät EVG, 600lm, Ra: 80, 12.000h, EEK: A | SYLVANIA | LYNX-DE 10W/830 G24q-1 CF-DE Kompaktleuchtstofflampe TC-DEL 10W 3000K | 19
| Sylvania 0025921 | 5410288259215 | Kompaktleuchtstofflampe TC-DEL, 13W/830 3000K warmwhite, Sockel G24q-1 (4Pin), für Betrieb an Vorschaltgerät EVG, 900lm, Ra: 80, 12.000h, EEK: A | SYLVANIA | LYNX-DE 13W/830 G24q-1 CF-DE Kompaktleuchtstofflampe TC-DEL 13W 3000K | 6
| Sylvania 0028023 | 5410288280233 | Kompaktleuchtstofflampe TC-DEL, 13W/830 3000K warmwhite, Sockel G24q-1 (4Pin), für Betrieb an Vorschaltgerät EVG, 900lm, Ra: 80, 12.000h, EEK: A | SYLVANIA | LYNX-DE 13W/830 G24q-1 CF-DE Kompaktleuchtstofflampe TC-DEL 13W 3000K | 2
| Sylvania 0025922 | 5410288259222 | Kompaktleuchtstofflampe TC-DEL, 18W/830 3000K warmwhite, Sockel G24q-2 (4Pin), für Betrieb an Vorschaltgerät EVG, 1215lm, Ra: 80, 12.000h, EEK: A | SYLVANIA | LYNX-DE 18W/830 G24q-2 CF-DE Kompaktleuchtstofflampe TC-DEL 18W 3000K | 4
| Sylvania 0028024 | 5410288280240 | Kompaktleuchtstofflampe TC-DEL, 18W/830 3000K warmwhite, Sockel G24q-2 (4Pin), für Betrieb an Vorschaltgerät EVG, 1200lm, Ra: 80, 12.000h, EEK: A | SYLVANIA | LYNX-DE 18W/830 G24q-2 CF-DE Kompaktleuchtstofflampe TC-DEL 18W 3000K | 16
| Sylvania 0025926 | 5410288259260 | Kompaktleuchtstofflampe TC-DEL, 18W/840 4000K coolwhite, Sockel G24q-2 (4Pin), für Betrieb an Vorschaltgerät EVG, 1215lm, Ra: 80, 12.000h, EEK: A | SYLVANIA | LYNX-DE 18W/840 G24q-2 CF-DE Kompaktleuchtstofflampe TC-DEL 18W 4000K | 94
| Sylvania 0025923 | 5410288259239 | Kompaktleuchtstofflampe TC-DEL, 26W/830 3000K warmwhite, Sockel G24q-3 (4Pin), für Betrieb an Vorschaltgerät EVG, 1800lm, Ra: 80, 12.000h, EEK: A | SYLVANIA | LYNX-DE 26W/830 G24q-3 CF-DE Kompaktleuchtstofflampe TC-DEL 26W 3000K | 1
| Sylvania 0027825 | 5410288278254 | Kompaktleuchtstofflampe TC-F, 18W/830 3000K warmwhite, Sockel 2G10 (4Pin), für Betrieb an Vorschaltgerät VVG bzw. EVG, 1100lm, Ra: 80, 10.000h, EEK: B (Skala G…A) | SYLVANIA | LYNX-F 18W/830 2G10 CF-F Kompaktleuchtstofflampe TC-F 18W 3000K | 8
| Sylvania 0925685 / 09 25685 | 5410288256856 | Kompaktleuchtstofflampe TC-L, 18W/860 6000K daylight, Sockel 2G11 (4Pin), für Betrieb an Vorschaltgerät VVG bzw. EVG, 1200lm, Ra: 80, 10.000h, EEK: B (Skala G…A) | SYLVANIA | LYNX-L 18W/860 2G11-2 CF-L Kompaktleuchtstofflampe TC-L 18W 6000K | 4
| Sylvania 0025685 | 5410288256856 | Kompaktleuchtstofflampe TC-L, 18W/865 6500K cool daylight, Sockel 2G11 (4Pin), für Betrieb an Vorschaltgerät VVG bzw. EVG, 1100lm, Ra: 80, 10.000h, EEK: B (Skala G…A) | SYLVANIA | LYNX-L 18W/865 2G11 CF-L Kompaktleuchtstofflampe TC-L 18W 6500K | 14
| Sylvania 0025461 / 0925461 | 5410288254616 | Kompaktleuchtstofflampe TC-L, 40W/830 3000K warmwhite, Sockel 2G11 (4Pin), für Betrieb an Vorschaltgerät EVG, 3466lm, Ra: 85, 10.000h, EEK: A | SYLVANIA | LYNX-LE 40W/830 2G11 CF-L Kompaktleuchtstofflampe TC-L 40W 3000K | 10
| Sylvania 0025462 / 0925462 | 5410288254623 | Kompaktleuchtstofflampe TC-L, 40W/840 4000K coolwhite, Sockel 2G11 (4Pin), für Betrieb an Vorschaltgerät EVG, 3444lm, Ra: 85, 10.000h, ehem. EEK: A | SYLVANIA | LYNX-LE 40W/840 2G11 CF-L Kompaktleuchtstofflampe TC-L 40W 4000K | 11
| Sylvania 0025452 | 5410288254524 | Kompaktleuchtstofflampe TC-S, 11W/830 3000K warmwhite, Sockel G23 (2Pin), für Betrieb an Vorschaltgerät VVG, 900lm, Ra: 80, 10.000h, EEK: A | SYLVANIA | LYNX-S 11W/830 G23 CF-S Kompaktleuchtstofflampe TC-S 11W 3000K | 2
| Sylvania 0025887 | 5410288258874 | Kompaktleuchtstofflampe TC-S, 11W/830 3000K warmwhite, Sockel G23 (2Pin), für Betrieb an Vorschaltgerät VVG, 900lm, Ra: 80, 10.000h, EEK: A | SYLVANIA | LYNX-S 11W/830 G23 CF-S Kompaktleuchtstofflampe TC-S 11W 3000K | 7
| Sylvania 0025603 | 5410288256030 | Kompaktleuchtstofflampe TC-S, 11W/840 4000K coolwhite, Sockel G23 (2Pin), für Betrieb an Vorschaltgerät VVG, 900lm, Ra: 80, 10.000h, EEK: A | SYLVANIA | LYNX-S 11W/840 G23 CF-S Kompaktleuchtstofflampe TC-S 11W 4000K | 3
| Sylvania 0025882 | 5410288258829 | Kompaktleuchtstofflampe TC-S, 9W/827 2700K warmwhite extra, Sockel G23 (2Pin), für Betrieb an Vorschaltgerät VVG, 600lm, Ra: 80, 10.000h, EEK: A (Skala G…A) | SYLVANIA | LYNX-S 9W/827 G23 CF-S Kompaktleuchtstofflampe TC-S 9W 2700K | 20
| Sylvania 0025053 / 25053 | 5410288250533 | Kompaktleuchtstofflampe TC-S 9W BLB Schwarzlicht Blacklight-Blue für UVA-Strahlung Spektrum 315-400nm, durch dunkelblaues Spezialglas wird das sichtbare Licht absorbiert und nur UVA-Strahlung durchgelassen, Einsatz z. B. für Geldscheinprüfung, Spezialeffekte / Bühnen- bzw. Klub-Beleuchtung u. a., nicht geeignet für allgemeine Beleuchtung, Sockel G23 (2Pin), für Betrieb an Vorschaltgerät VVG, 10.000h, Schwarzlichtlampe Länge 165mm | SYLVANIA | LYNX-S 9W/BLB G23 CF-S Kompaktleuchtstofflampe TC-S 9W Schwarzlicht UV-A Blacklight Blue | 6
| Sylvania 0027801 | 5410288278018 | Kompaktleuchtstofflampe TC-T, 18W/830 3000K warmwhite, Sockel Gx24d-2 (2Pin), für Betrieb an Vorschaltgerät VVG, 1210lm, Ra: 80, 15.000h, EEK: B | SYLVANIA | LYNX-T 18W/830 Gx24d-2 CF-T Kompaktleuchtstofflampe TC-T 18W 3000K | 104
| Sylvania 0027811 | 5410288278117 | Kompaktleuchtstofflampe TC-T, 26W/830 3000K warmwhite, Sockel Gx24d-3 (2Pin), für Betrieb an Vorschaltgerät VVG, 1800lm, Ra: 80, 15.000h, EEK: A | SYLVANIA | LYNX-T 26W/830 Gx24d-3 CF-T Kompaktleuchtstofflampe TC-T 26W 3000K | 11
| Sylvania 0027817 | 5410288278179 | Kompaktleuchtstofflampe TC-TEL, 18W/830 3000K warmwhite, Sockel Gx24q-2 (4Pin), für Betrieb an Vorschaltgerät EVG, 1200lm, Ra: 80, 12.000h, EEK: A | SYLVANIA | LYNX-TE 18W/830 Gx24q-2 CF-TE Kompaktleuchtstofflampe TC-TEL 18W 3000K | 28
| Sylvania 0027816 | 5410288278162 | Kompaktleuchtstofflampe TC-TEL, 18W/840 4000K coolwhite, Sockel Gx24q-2 (4Pin), für Betrieb an Vorschaltgerät EVG, 1200lm, Ra: 80, 12.000h, EEK: A | SYLVANIA | LYNX-TE 18W/840 Gx24q-2 CF-TE Kompaktleuchtstofflampe TC-TEL 18W 4000K | 8
| Sylvania 0027855 | 5410288278551 | Kompaktleuchtstofflampe TC-TEL FSD Fast Start Dimmable, 26W/840 4000K coolwhite, Sockel Gx24q-3 (4Pin), für Betrieb an Vorschaltgerät EVG, 1800lm, Ra: 80, 15.000h, EEK: A | SYLVANIA | LYNX-TE 26W/840 FSD Gx24q-3 CF-TE Kompaktleuchtstofflampe TC-TEL 26W 4000K | 190
| Sylvania 0027821 | 5410288278216 | Kompaktleuchtstofflampe TC-TEL, 26W/840 4000K coolwhite, Sockel Gx24q-3 (4Pin), für Betrieb an Vorschaltgerät EVG, 1800lm, Ra: 80, 12.000h, EEK: A | SYLVANIA | LYNX-TE 26W/840 Gx24q-3 CF-TE Kompaktleuchtstofflampe TC-TEL 26W 4000K | 89
| Sylvania 0027844 | 5410288278445 | Kompaktleuchtstofflampe TC-TEL, 42W/830 3000K warmwhite, Sockel Gx24q-4 (4Pin), für Betrieb an Vorschaltgerät EVG, 3200lm, Ra: 80, 12.000h, EEK: A | SYLVANIA | LYNX-TE 42W/830 Gx24q-4 CF-TE Kompaktleuchtstofflampe TC-TEL 42W 3000K | 11
| Sylvania 0031055 | 5410288310558 | Kompaktleuchtstofflampe Bauform Tropfenlampe Durchmesser 45mm x Länge 86mm, Sockel E14 mit EVG 230VAC, 5W/827 2700K homelight warm, 160lm, 6000h, EEK: B, als Austausch für konventionelle Glühlampe 20W/25W | SYLVANIA | MINI-LYNX COMPACT BALL 5W/827 230V E14 | 26
| Sylvania 7224102 |  | Kompaktleuchtstofflampe Bauform 2U Durchmesser 44mm x Länge 165mm, Sockel E27 mit EVG 230VAC, 15W/827 2700K homelight warm, 900lm, 15000h, EEK: A, EGH-Label | SYLVANIA | MINI-LYNX DECADE 2U 15W/827 230V E27 EGH | 44
| Sylvania 0024722 | 5410288247229 | Energie-Sparlampe / Kompaktleuchtstofflampe Bauform 2U Durchmesser 38mm x Länge 99mm, Sockel E14 mit EVG 230VAC (220-240VAC 50/60Hz), 5W/827 2700K homelight warm, 225lm, Ra>80, 6000h, EEK: A, entspricht konventioneller Glühlampe 25W | SYLVANIA | MINI-LYNX FAST-START 2U 5W/827 230V E14 | 173
| Sylvania 0031003 | 5410288310039 | Energie-Sparlampe / Kompaktleuchtstofflampe Bauform 3U Durchmesser 38mm x Länge 87mm, Sockel E27 mit EVG 230VAC (220-240VAC 50/60Hz), 5W/827 2700K homelight warm, 250lm, Ra>80, 6000h, EEK: A, entspricht konventioneller Glühlampe 30W | SYLVANIA | MINI-LYNX FAST-START 3U 5W/827 230V E27 | 4
| Sylvania 0035134 | 5410288351346 | Energie-Sparlampe / Kompaktleuchtstofflampe Bauform 3U Durchmesser 44mm x Länge 112mm, Sockel E14 mit EVG 230VAC (220-240VAC 50/60Hz), 8W/827 2700K homelight warm, 450lm, Ra>80, 10000h, EEK: A, entspricht konventioneller Glühlampe 42W | SYLVANIA | MINI-LYNX FAST-START 3U 8W/827 230V E14 | 16
| Sylvania 0031143 | 5410288311432 | Energie-Sparlampe / Kompaktleuchtstofflampe Bauform 3U Durchmesser 44mm x Länge 109mm +/-2mm, Sockel E14 mit EVG 230VAC (230-240VAC 50/60Hz), 8W/827 2700K homelight warm, 450lm, Ra>80, 10.000h, EEK: A, entspricht konventioneller Glühlampe 40W | SYLVANIA | MINI-LYNX FAST-START 3U 8W/827 230V E14 Energiesparlampe / Kompaktleuchtstofflampe | 30
| Sylvania 0035138 | 5410288351384 | Energie-Sparlampe / Kompaktleuchtstofflampe Bauform 3U Durchmesser 44mm x Länge 112mm, Sockel E27 mit EVG 230VAC (220-240VAC 50/60Hz), 8W/840 4000K coolwhite, 450lm, Ra>80, 12000h, EEK: A, entspricht konventioneller Glühlampe 41W, identische mit Scharnberger + Hasenbein No. 44653 / EAN 4034451446533 | SYLVANIA | MINI-LYNX FAST-START 3U 8W/840 230V E27 | 1
| Sylvania 0024746 | 5410288247465 | Energie-Sparlampe / Kompaktleuchtstofflampe Bauform 4U Durchmesser 48mm x Länge 100mm, Sockel E14 mit EVG 230VAC (220-240VAC 50/60Hz), 9W/827 2700K homelight warm, 450lm, Ra>80, 6000h, EEK: A, entspricht konventioneller Glühlampe 45W | SYLVANIA | MINI-LYNX FAST-START 4U 9W/827 230V E14 Energiesparlampe / Kompaktleuchtstofflampe | 20
| Sylvania 0031005 | 5410288310053 | Energie-Sparlampe / Kompaktleuchtstofflampe Bauform 1U gedreht Durchmesser 45mm x Länge 92mm, Sockel E14 mit EVG 230VAC (220-240VAC 50/60Hz), 8W/827 2700K homelight warm, 460lm, Ra>80, 6000h, EEK: A, entspricht konventioneller Glühlampe 45W | SYLVANIA | MINI-LYNX FAST-START COMPACT SPIRAL 8W/827 230V E14 | 2
| Sylvania 0024809 | 5410288248097 | Energie-Sparlampe / Kompaktleuchtstofflampe Bauform 1U gedreht Durchmesser 48mm x Länge 111mm, Sockel E27 mit EVG 230VAC (220-240VAC 50/60Hz), 11W/827 2700K homelight warm, 600lm, Ra>80, 6000h, EEK: A, entspricht konventioneller Glühlampe 55W | SYLVANIA | MINI-LYNX SPIRAL 11W/827 230V E27 Energiesparlampe / Kompaktleuchtstofflampe | 8
| Sylvania 0008752 | 5410288087528 | Glühlampe Bauform Tropfenlampe P45 Durchmesser 45mm x Länge 75mm innen blau beschichtet, Sockel E14, 230V, 25W, 39lm, dimmbar, 1000h, EEK: E | SYLVANIA | P45 25W 230V E14 DECOR blau Tropfenlampe | 20
| Sylvania 0021766 | 5410288217666 | NV-Halogen-Reflektorlampe MR16 Dichroic / QR-CBC51 Durchmesser 50mm x Länge 45mm, 35W 3000K, 12V, Reflektor Flood 38' mit Scheibe, Sockel Gu5.3, 1200cd, Ra: 100, 4000h, EEK: C | SYLVANIA | QR-CBC51 35W/12V 38' Dichroic Gu5.3 NV-Halogen-Reflektorlampe MR16 35W FMW | 1
| Sylvania 0021767 | 5410288217673 | NV-Halogen-Reflektorlampe MR16 Dichroic / QR-CBC51 Durchmesser 50mm x Länge 45mm, 50W 3000K, 12V, Reflektor Flood 38' mit Scheibe, Sockel Gu5.3, 1950cd, Ra: 100, 4000h, EEK: C | SYLVANIA | QR-CBC51 50W/12V 38' Dichroic Gu5.3 NV-Halogen-Reflektorlampe MR16 50W EXN | 367
| Sylvania 0022310 | 5410288223100 | Professional De Luxe NV-Halogen-Reflektorlampe MR16 Dichroic / QR-CBC51 Durchmesser 50mm x Länge 46mm mit Frontglas-Scheibe klar, 50W 3050K warmweiß, 12V, Reflektor 8' very narrow spot (Coolbeam), Sockel Gu5.3, 19.000cd, Ra: 100, dimmbar, 5000h, EEK: C, FTY | SYLVANIA | QR-CBC51 50W/12V 8' Dichroic Gu5.3 NV-Halogen-Reflektorlampe MR16 50W FTY | 15
| Sylvania 0021920 | 5410288219202 | NV-Halogen-Stiftlampe QT12-ax Durchmesser 12mm x Länge 44mm klar, mit Axial-Wendel, 35W 2800K, 12V, Sockel Gy6.35, 650lm, RA: 100, 2000h, EEK: C | SYLVANIA | QT12-ax 35W/12V Gy6.35 NV-Halogen-Niederdruck-Stiftlampe 35W | 24
| Sylvania 0021022 | 5410288210223 | NV-Halogen-Stiftlampe QT12-ax Durchmesser 12mm x Länge 44mm klar, mit Axial-Wendel, 50W 2800K, 12V, Sockel Gy6.35, 900lm, RA: 100, 2000h, EEK: C | SYLVANIA | QT12-ax 50W/12V Gy6.35 NV-Halogen-Niederdruck-Stiftlampe 50W | 31
| Sylvania 0022242 | 5410288222424 | NV-Halogen-Stiftlampe QT9-ax Durchmesser 9mm x Länge 33mm klar, mit Axial-Wendel, 20W 2800K, 12V, Sockel G4, 250lm, RA: 100, 2000h, EEK: D | SYLVANIA | QT9-ax 20W/12V G4 NV-Halogen-Niederdruck-Stiftlampe 20W | 160
| Sylvania 0021992 | 5410288219929 | NV-Halogen-Stiftlampe QT9-ax Durchmesser 9mm x Länge 33mm klar, mit Axial-Wendel, 35W 2800K, 12V, Sockel G4, 650lm, RA: 100, 3000h, EEK: D | SYLVANIA | QT9-ax 35W/12V G4 NV-Halogen-Niederdruck-Stiftlampe 35W | 10
| Sylvania 0020241 | 5410288202419 | Relumina Halogenmetalldampflampe (CMI Retrofit), Durchmesser 62mm x Länge 178mm, Sockel E27 mit integriertem Zündgerät für direkten Betrieb an Vorschaltgerät (90V) für Quecksilberdampflampe HME (HSL-BW) 125W, mit keramischem Brenner (HIT/C) 85W/830 3000K warmweiß WDL, 7200lm, Ra: 84, 22.000h, EEK: A+ | SYLVANIA | Relumina 85W/830 E27 90V keram. Halogenmetalldampflampe als Substitut für HME 125W | 4
| Sylvania 0020550 | 5410288205502 | Natriumdampf-Hochdrucklampe HSE elipsoid Durchmesser 72mm x Länge 165mm matt beschichtet, 50W 2050K, Sockel E27 mit integriertem Zündgerät, für Betrieb an Vorschaltgerät, 3300lm, Ra: 20, 20.000h, EEK: A | SYLVANIA | SHP 50W/CO-I E27 Natriumdampf-Hochdrucklampe HSE-I 50W | 2
| Sylvania 0020551 | 5410288205519 | Natriumdampf-Hochdrucklampe HSE elipsoid Durchmesser 72mm x Länge 165mm matt beschichtet, 70W 2050K, Sockel E27 mit integriertem Zündgerät, für Betrieb an Vorschaltgerät, 5800lm, Ra: 20, 20.000h, EEK: A | SYLVANIA | SHP 70W/CO-I E27 Natriumdampf-Hochdrucklampe HSE-I 70W | 30
| Sylvania 0020484 | 5410288204840 | Natriumdampf-Hochdrucklampe HSE elipsoid Durchmesser 122mm x Länge 292mm matt beschichtet, 400W 2050K, Sockel E40, für Betrieb an Vorschaltgerät und Zündgerät, 51.000lm, Ra: 20, 24.000h, EEK: A+ | SYLVANIA | SHP 400W E40 Natriumdampf-Hochdrucklampe HSE 400W | 8
| Sylvania 0020688 | 5410288206882 | Natriumdampf-Hochdrucklampe HSE elipsoid Durchmesser 72mm x Länge 165mm matt beschichtet, 50W 2050K, Sockel E27, für Betrieb an Vorschaltgerät und Zündgerät, 3700lm, Ra: 20, 24.000h, EEK: A | SYLVANIA | SHP-S 50W/CO-E E27 Natriumdampf-Hochdrucklampe HSE 50W | 4
| Sylvania 0020693 | 5410288206936 | Natriumdampf-Hochdrucklampe HSE elipsoid Durchmesser 91mm x Länge 227mm matt beschichtet, 150W 2050K, Sockel E40, für Betrieb an Vorschaltgerät und Zündgerät, 17.000lm, Ra: 20, 32.000h, EEK: A+ | SYLVANIA | SHP-S 150W/CO-E E40 Natriumdampf-Hochdrucklampe HSE 150W | 3
| Sylvania 0020715 | 5410288207155 | Natriumdampf-Hochdrucklampe HSE elipsoid Durchmesser 91mm x Länge 227mm matt beschichtet, 250W 2050K, Sockel E40, für Betrieb an Vorschaltgerät und Zündgerät, 31.000lm, Ra: 20, 32.000h, EEK: A+ | SYLVANIA | SHP-S 250W/CO-E E40 Natriumdampf-Hochdrucklampe HSE 250W | 18
| Sylvania 0020716 | 5410288207162 | Natriumdampf-Hochdrucklampe HSE elipsoid Durchmesser 122mm x Länge 292mm matt beschichtet, 400W 2050K, Sockel E40, für Betrieb an Vorschaltgerät und Zündgerät, 54.000lm, Ra: 20, 32.000h, EEK: A++ | SYLVANIA | SHP-S 400W/CO-E E40 Natriumdampf-Hochdrucklampe HSE 400W | 6
| Sylvania 0020678 | 5410288206783 | Natriumdampf-Hochdrucklampe HST in Röhrenform Durchmesser 39mm x Länge 156mm klar, 70W 2050K, Sockel E27, für Betrieb an Vorschaltgerät und Zündgerät, 6800lm, Ra: 20, 30.000h, EEK: A+ | SYLVANIA | SHP-TS 70W/CL-E E27 Natriumdampf-Hochdrucklampe HST 70W | 3
| Sylvania 0020739 | 5410288207391 | Natriumdampf-Hochdrucklampe HST in Röhrenform Durchmesser 48mm x Länge 211mm klar, 150W 2050K, Sockel E40, für Betrieb an Vorschaltgerät und Zündgerät, 17.000lm, Ra: 20, 55.000h, EEK: A+ | SYLVANIA | SHP-TS 150W Twinarc E40 Natriumdampf-Hochdrucklampe HST 150W | 10
| Sylvania 0020685 | 5410288206851 | Natriumdampf-Hochdrucklampe HST in Röhrenform Durchmesser 48mm x Länge 211mm klar, 150W 2050K, Sockel E40, für Betrieb an Vorschaltgerät und Zündgerät, 18.000lm, Ra: 20, 32.000h, EEK: A+ | SYLVANIA | SHP-TS 150W/CL-E E40 Natriumdampf-Hochdrucklampe HST 150W | 21
| Sylvania 0020714 | 5410288207148 | Natriumdampf-Hochdrucklampe HST in Röhrenform Durchmesser 48mm x Länge 292mm klar, 400W 2050K, Sockel E40, für Betrieb an Vorschaltgerät und Zündgerät, 55.500lm, 32.000h, EEK: A++ | SYLVANIA | SHP-TS 400W/CL-E E40 Natriumdampf-Hchdrucklampe HST 400W | 3
| Sylvania 0020802 | 5410288208022 | HSE Eco Hochdruck-Natriumdampflampe elipsoid Durchmesser 122mm x Länge 292mm opal beschichtet, Sockel E40 mit integriertem Zündgerät für Betrieb an Vorschaltgerät, 295W 1900K 34.000lm, Ra: 20, 24.000h, EEK: A+, als Ersatz für Metalldampflampe HME 400W | SYLVANIA | SPX ECO ARC 295W-I Coated E40 Hochdruck-Natriumdampflampe 295W | 7
| Sylvania 3031580 | 8711971315803 | Einbaudownlight / Deckeneinbauleuchte Einbaudurchmesser 195mm x Einbautiefe 100mm, Frontring Außendurchmesser 220mm weiß, mit Hochglanz-Spiegelreflektor silber und Frontscheibe / Glasscheibe satiniert, frontseitiig IP44, mit 1x Fassung G24q-3 und Kompaktleuchtstofflampe TC-DEL 26W/840 4000K 1780lm, 10.000h, EEK: B (Skala G...A), mit abgesetztem EVG 230VAC, für Festanschluss 230V | SYLVANIA | SYL-LIGHTER 195 1x TC-DEL 26W/840 EVG Einbaudownlight weiß, IP44 | 5
| Sylvania 3031520 | 8711971315209 | Einbaudownlight / Deckeneinbauleuchte Einbaudurchmesser 195mm x Einbautiefe 100mm, Frontring Außendurchmesser 220mm weiß, mit Hochglanz-Spiegelreflektor silber und Frontscheibe / Glasscheibe satiniert, frontseitiig IP44, mit 2x Fassung G24q-2 und Kompaktleuchtstofflampen TC-DEL 18W/840 4000K je 1210lm, 10.000h, EEK: B (Skala G...A), mit abgesetztem EVG 230V AC/DC, für Festanschluss 230V | SYLVANIA | SYL-LIGHTER 195 2x TC-DEL 18W/840 EVG Einbaudownlight weiß, IP44 | 3
| Sylvania 3031530 | 8711971315308 | Einbaudownlight / Deckeneinbauleuchte Einbaudurchmesser 195mm x Einbautiefe 100mm, Frontring Außendurchmesser 220mm weiß, mit Hochglanz-Spiegelreflektor silber und Frontscheibe / Glasscheibe satiniert, frontseitiig IP44, mit 2x Fassung G24q-3 und Kompaktleuchtstofflampen TC-DEL 26W/840 4000K je 1550lm, 10.000h, EEK: B (Skala G...A), mit abgesetztem EVG 230VAC, für Festanschluss 230V | SYLVANIA | SYL-LIGHTER 195 2x TC-DEL 26W/840 EVG Einbaudownlight weiß, IP44 | 2
| Sylvania SLI 5045842 | 0664608458429 | Abhängehaken für FR-Wannenleuchte SYLPROOF CAP2 und SYLPROOF PRO2, Pack á 50 Stück | SYLVANIA | SYLPROOF CAP2 Aufhängehaken (50 Stück) | 3
| Sylvania 0026889 | 5410288268897 | LED-Lampe Bauform Tropfenlampe Durchmesser 45mm x Länge 70mm mit Kolben Kunststoff opal weiß, Sockel E27, 230VAC (220…240V 50/60Hz), LED 0,5W Lichtfarbe gelb, 25.000h, als Deko-Lampe für Außenbeleuchtung / Außenlichterkette IP44 (bei Einsatz geeigneter Lampenfassung) | SYLVANIA | ToLEDo Ball IP44 Yellow 0.5W E27 230V LED-Tropfenlampe gelb für Deko-Außenbeleuchtung | 10
| Sylvania 0027131 | 5410288271316 | LED-Lampe Bauform Allgebrauchslampe AGL A60 Durchmesser 60mm x Länge 105mm mit Kolben Glas matt satiniert, Sockel E27, 230VAC (220-240V 50/60Hz), 6W/827 2700K warmweiß extra, 806lm, Ra: 80, 15.000h, EEK: A++, als Substitut für Glühlampe 60W | SYLVANIA | ToLEDo Retro A60 Satin 6W/827 E27 230V LED-Allgebrauchslampe 2700K | 6
| Targetti 8103 weiß Muster |  | Wandleuchte weiß mit Uplight 1x QT-DE 500W R7s mit Prismenglasabdeckung und Wegelicht 1x TC-D 10W VVG mit opaler Kunststoff-Abdeckung, IP40, Höhe ca. 320mm x Breite ca. 340mm x Tiefe ca. 420mm, Musterleuchte mit leichten Gebrauchsspuren | TARGETTI SANKEY SPA | 8103 Wandleuchte weiß - Musterleuchte | 1
| Tatramat 229632 / B45N | 8581692296329 | Wandbatterie / 2-Griff-Wandarmatur drucklos für offene Übertisch-Warmwasserspeicher, mit 1/2"Anschluss, mit Schwenkauslauf Länge 18cm | TATRAMAT | B 45 N Wandarmatur für offene Übertisch-Warmwasserspeicher | 1
| Taunuslicht 908M 01 2415 UG | 4250110826557 | LED-Lampe Multi-LED grün 8 Chip, Durchmesser 20mm x Länge 21mm, Fassung BA9sK (BA9s kurz), für Spannung 24VDC, 15mA, Lichtfarbe grün (565nm), Lichtstärke 90mcd, als Signal- und Meldeleuchte für Befehlsgeräte-Programme | TAUNUSLICHT | 908M 01 2415 UG Multi-LED grün BA9sK 8-Chip 24VDC | 27
| Taunuslicht 908M 01 2418 YE | 4250110826571 | LED-Lampe Multi-LED grün 8 Chip, Durchmesser 20mm x Länge 21mm, Fassung BA9sK (BA9s kurz), für Spannung 24VDC, 18mA, Lichtfarbe gelb (585nm), Lichtstärke 55mcd, als Signal- und Meldeleuchte für Befehlsgeräte-Programme | TAUNUSLICHT | 908M 01 2418 YE Multi-LED gelb BA9sK 8-Chip 24VDC | 12
| TC Controls & Switchgear Contactors TC1D2510P5 |  | Leistungsschütz Us: 230VAC 50Hz, 3polig AC3: 11kW/415VAC/25A, Ith: 40A, mit Hilfskontakt 1S | TC INDIA | TC1 D2510 P5 Schütz 230VAC 11KW | 1
| TC Controls & Switchgear Contactors TC1D3210P5 |  | Leistungsschütz Us: 230VAC 50Hz, 3polig AC3: 15kW/415VAC/32A, Ith: 50A, mit Hilfskontakt 1S | TC INDIA | TC1 D3210 P5 Schütz 230VAC 15KW | 1
| TCI MP 32 SLIM / 123676 |  | LED-Netzgerät / elektronisches Betriebsgerät für LED, Us: 230V AC/DC (220-240V 50/60Hz bzw. 176-280VDC), sek. per DIP-Schalter einstellbar Konstantstrom 250mA…700mA (13W…32W) bzw. Konstantspannung 24VDC (max. 17W), Höhe 21mm x Breite 30mm x Länge 237mm, Schraubklemmenanschluss, MM, IP20 | TCI | MP 32 SLIM AC/DC-Netzgerät für LED (TCI MP 32 SLIM) | 1
| TCS BVS20-SG | 4035138000086 | REG Versorgungs- und Steuergerät für Audio-Gegensprechanlage (1 Strang), Us: 230VAC 50/60Hz, mit Lichtsteuerausgang 1S (8…24V max. 2A) regelbar max. 5 min, Türöffneransteuerung 12VAC regelbar bis 8 sek., Busanschluss, 4TE | TCS | BVS20-SG Bus-Versorgungs- und Steuergerät 230V | 2
| TCS E21080 | 4035138022002 | Ersatzteil / Ersatz-Lautprecher für Gegensprechanlagen-Türstation / Außenstation PUK | TCS | E21080 Ersatzteil Lautprecher für PUK | 2
| TCS E31958 | 4035138018265 | Ersatzteil / Ersatzmikrofon für TCS:BUS-Einbautürlautsprecher ASI11000-... | TCS | E31958 Ersatz-Mikrofon für ASI11000-… | 9
| TCS E31987 / 0031987 | 4035138017336 | Ersatzteil / Zubehör Kunststoff-Koffer Innenmaße 270mm x 185mm x 76mm, Kofferdeckel Noppenschaum und Fach für PI, Bodenplatte und Einsatz PU-Schaum (hart), mit Bedruckung "Der Zeitsparkoffer", für Servicegerät TCSK | TCS | E31987 (0031987) Koffer leer für Servicegerät TCSK, Kunststoff blau | 1
| TCS E32431 (einzeln) | 4035138020909 | Ersatzteil / Ersatz-Unterschale / Grundplatte Kunststoff weiß mit Klemme 4polig, passend für TCS:BUS-Haustelefon IS.3…-.140, einzeln | TCS | E32431 Ersatz-Unterschale für Haustelefon IS.3..-.140 (einzeln) | 3
| TCS IMM1300-0140 B-Ware | 4035138016186 | AP-Farb-Video-Innenstation als Türtelefon mit Farbmonitor und Hörer für Gegensprechanlage, Farbe: weiß, B-Ware: Transportschaden = beschädigte Originalverpackung | TCS | IMM1300-0140 AP-Innenstation weiß Video-Türtelefon color mit Hörer (B-Ware) | 1
| TCS ISH3030-140 | 4035138017343 | AP-Haustelefon / Türtelefon Standard weiß mit Hörer, für TCS:BUS Gegensprechanlage | TCS | ISH3030-0140 AP-Innenstation Türtelefon Standard 4 Tasten weiß | 1
| TCS ISH3130-0140 | 4035138020862 | AP-Haustelefon / Türtelefon Komfort weiß, für Gegensprechanlage in 2-Draht-TCS:BUS Technik | TCS | ISH3130-0140 AP-Innenstation Türtelefon Komfort 4 Tasten weiß | 3
| TCS ISW5010-0145 | 4035138033268 | TASTA AP-Freisprech-Innenstation Audio weiß für TCS:BUS Gegensprechanlage (2-Draht oder 3-Draht-Anschluss), mit 6 Bedienstasten, Höhe 105mm x Breite 94mm x Tiefe 21mm/17mm, IP30 | TCS | ISW5010-0145 TASTA Freisprecher Audio 6 Tasten AP weiß | 1
| TCS IVW2211-0140 | 4035138021135 | AP-Farb-Video-Innenstation als AP-Freisprechstelle mit 3,5"-Farbmonitor (Diagonale 8,9cm) und 8 Tasten für TCS-BUS-Video-Gegensprechanlage (6-Draht-Bus je Strang), Farbe: weiß, Höhe 183mm x Breite 101mm x Tiefe 20mm | TCS | IVW2211-0140 ecoos Video-Freisprechstation AP 8 Tasten weiß | 3
| TCS IVW2221-0153 | 4035138020244 | AP-Farb-Video-Innenstation als AP-Freisprechstelle mit 3,5"-Farbmonitor und 8 Tasten für TCS-BUS-Video-Gegensprechanlage, Farbe: aluminium eloxiert (silber), Höhe 104mm x Breite 153mm x Tiefe 19mm | TCS | IVW2221-0153 SKY Color Video-Freisprechstation AP 8 Tasten aluminium | 1
| TCS PAK06-EN | 4035138002820 | AP-Audio-Außenstation aluminium silber (alu eloxiert) mit 6 Tasten einspaltig rechts und Namensschildfeld links mit weißer Hinterleuchtung, für TCS:BUS-Gegensprechanlage, Höhe 197mm x Breite 104mm x Tiefe 16mm | TCS | PAK06-EN AP-Außenstation Audio 6-Teilnehmer | 1
| TCS PAK07-EN | 4035138002837 | AP-Audio-Außenstation aluminium silber (alu eloxiert) mit 7 Tasten einspaltig rechts und Namensschildfeld links mit weißer Hinterleuchtung, für TCS:BUS-Gegensprechanlage, Höhe 219mm x Breite 104mm x Tiefe 16mm | TCS | PAK07-EN AP-Außenstation Audio 7-Teilnehmer | 1
| TCS PES04-EN/04 | 4035138025638 | AP-Audio-Außenstation silber (silbergrau metallic) mit 4 Tasten (für 4 Teilnehmer / rechts und links bündig = 2-reihig x 2 Tasten) und Namensschildfeld mit weißer Hinterleuchtung, für TCS-BUS-Gegensprechanlage, Höhe 128mm x Breite 135mm x Tiefe 20mm | TCS | PES04-EN/04 Außenstation Audio 4-Teilnehmer silber | 1
| TCS PES10-EN/03 | 4035138000598 | AP-Audio-Außenstation silber (silbergrau metallic) mit 10 Tasten (für 10 Teilnehmer / rechts und links bündig = 2-reihig x 5 Tasten) und Namensschildfeld mit weißer Hinterleuchtung, für TCS-BUS-Gegensprechanlage, Höhe 185mm x Breite 135mm x Tiefe 20mm | TCS | PES10-EN/03 Außenstation Audio 10-Tasten silber | 2
| TCS PPUF10-EN/02 | 4035138034593 | TCS:BUS Audio-Gegensprechanlage für 10 Teilnehmer (1 Strang), Komplettanlage AUDIO:PACK 10WE UP / Freisprecher, bestehend aus UP-Außenstation PUK10/1-EN (EAN 4035138003742) 10-Tasten 1spaltig mit Frontplatte Aluminium eloxiert Höhe 340mm x Breite 150mm x Stärke 3mm, REG Netzgerät BVS20-SG (EAN 4035138000086) Us: 230VAC und 10x Innenstation als AP-Freisprechstelle Komfort weiß ISW3130-0140 (EAN 4035138020879), die Endgeräte der Anlage sind vorkonfiguriert, Lieferung mit Original TCS-Anlagendokumentation | TCS | PPUF10-EN/02 Komplettpaket 1 UP-Außenstation Serie PUK einspaltig, 10 AP-Freisprecher, 1 REG Netzgerät | 1
| TCS PUK05/1-EN | 4035138003681 | UP-Audio-Außenstation mit Frontplatte aluminium silber (alu eloxiert) Höhe 230mm x Breite 150mm x Stärke 3mm mit 5 Tasten einspaltig rechts und Namensschildfeld links mit weißer Hinterleuchtung, für TCS:BUS-Gegensprechanlage, mit UP-Einbaugehäuse Stahlblech verzinkt Höhe 181mm x Breite 126mm x Tiefe 40mm | TCS | PUK05/1-EN UP-Außenstation Audio 5-Teilnehmer | 1
| TCS PVC1310-0010 | 4035138021487 | Video-Gegensprechanlage eco:set color 1 Taste in TCS:BUS Technik (6-Draht-Bus je Strang), bestehend aus AP-Video-Außenstation VPAK Typ AVC11010-0010-EN (EAN 4035138028424) Aluminium eloxiert Höhe 175mm x Breite 104mm x Tiefe 16mm, Kamera Auflösung 360TVL, 1x AP-Video-Freisprech-Innenstation weiß IVW9030-0140 (EAN 4035138028899) Höhe 180mm x Breite 95mm x Tiefe 19mm mit 8,9cm-TFT-Display (3,5“) Auflösung 320x234px RGB, 1x REG Versorgungs- und Steuergerät VBVS05-SG/02 (EAN 4035138041492) Baubreite 6TE für Festanschluss 230VAC | TCS | PVC1310-0010 eco:set color Freisprech-Video-Gegensprechanlage AP 1-Teilnehmer | 3
| TCS PVC1320-0010 | 4035138022231 | Video-Gegensprechanlage eco:set color 2 Tasten in TCS:BUS Technik (6-Draht-Bus in einem Strang), bestehend aus AP-Video-Außenstation VPAK Typ AVC11020-0010-EN (EAN 4035138028431) Aluminium eloxiert Höhe 175mm x Breite 104mm x Tiefe 16mm, Kamera Auflösung 360TVL, 2x AP-Video-Freisprech-Innenstation weiß IVW9030-0140 (EAN 4035138028899) Höhe 180mm x Breite 95mm x Tiefe 19mm mit 8,9cm-TFT-Display (3,5“) Auflösung 320x234px RGB, 1x REG Versorgungs- und Steuergerät VBVS05-SG/02 (EAN 4035138041492) Baubreite 6TE für Festanschluss 230VAC | TCS | PVC1320-0010 eco:set color Freisprech-Video-Gegensprechanlage AP 2-Teilnehmer | 2
| TCS PVC1330-0010 | 4035138028110 | Video-Gegensprechanlage eco:set color 3 Tasten in TCS:BUS Technik (6-Draht-Bus in einem Strang), bestehend aus AP-Video-Außenstation VPAK Typ AVC11030-0010-EN (EAN 4035138028448) Aluminium eloxiert Höhe 175mm x Breite 104mm x Tiefe 16mm, Kamera Auflösung 360TVL, 3x AP-Video-Freisprech-Innenstation weiß IVW9030-0140 (EAN 4035138028899) Höhe 180mm x Breite 95mm x Tiefe 19mm mit 8,9cm-TFT-Display (3,5“) Auflösung 320x234px RGB, 1x REG Versorgungs- und Steuergerät VBVS05-SG/02 (EAN 4035138041492) Baubreite 6TE für Festanschluss 230VAC | TCS | PVC1330-0010 eco:set color Freisprech-Video-Gegensprechanlage AP 3-Teilnehmer | 1
| TCS PVE1120-0010 | 4035138011549 | Video-Gegensprechanlage video:pack s/w vorkonfiguriert 2 Tasten in TCS:BUS Technik (6-Draht-Bus je Strang), bestehend aus AP-s/w-Video-Außenstation VPDS02-EN Aluminium eloxiert Höhe 204mm x Breite 135mm x Tiefe 20mm, 2x AP-Video-Innenstation mit Hörer VME30-WS (EAN 4035138008907) mit 10,2cm-TFT-Display schwarz-weiß, 1x REG Versorgungs- und Steuergerät VBVS05-SG (EAN 4035138002882) für Festanschluss 230VAC | TCS | PVE1120-0010 video:pack s/w Video-Gegensprechanlage 2 Teilnehmer schwarz/weiß | 1
| TCS PVE1410-0010 | 4035138017732 | Video-Gegensprechanlage video:pack color 1 Taste in TCS:BUS Technik, bestehend aus AP-Video-Außenstation AVD1410-0010 Aluminium eloxiert Höhe 204mm x Breite 135mm x Tiefe 20mm, 1x AP-Video-Freisprech-Innenstation ecoos IVW2210-0140 mit 8,9cm-Digitaldisplay (3,5“) Auflösung 320x234px RGB, 1x REG Versorgungs- und Steuergerät VBVS05-SG für Festanschluss 230VAC | TCS | PVE1410-0010 video:pack color Freisprech-Video-Gegensprechanlage AP 1-Teilnehmer | 1
| TCS TOER2-EB | 4035138010078 | UP- / Einbau-Türöffner-Relais mit 1S max. 2A/24VDC, für Anschlus an TCS:BUS, Spannungsversorgung über Bus (über BVS…), für ortsunabhängige Montage, 52mm x 52mm x 23mm, Steckklemmenanschluss für 0,4…0,8qmm | TCS | TOER2-EB UP-/Einbau-Türöffnerrelais für TCS:BUS | 2
| TCS ZAM1103-0010 | 4035138017176 | Zubehör für TCS:BUS-AP-Außenstation, UP-Adapterplatte / Montageplatte Aluminium Höhe 338mm x Breite 170mm x Stärke 3mm, passend für AP-Türstationen PAK04-EN, PAK05-EN, PAK06-EN | TCS | ZAM1103-0010 pre:pack UP-Adapter-Platte für PAK04 / PAK05 / PAK06 | 1
| Technisat 0000-1544 | 4019588015449 | SKYTENNE-System Empfangseinheit 4fach als Multifeed-Schiene für Satellitenantenne (z. B. für SATMAN 850 Plus) bestückt mit 4 passend montierten Quattro-LNBs, als Speisesystem-Einheit für den Empfang von gleichzeitig 4 Orbitpositionen: Eutelsat (13' Ost) und Astra (19,2' Ost) und Astra (23,5' Ost) und Astra (28,2' Ost), für F-Stecker-Anschluss, für Betrieb an einem Multischalter mit 16/17 Eingängen | TECHNISAT | 0000/1544 Skytenne-System Multifeedschiene mit 4x Quattro LNB | 1
| Technisat 0000-3078 | 4019588030787 | AP-Rahmen / Aufputzgehäuse 1fach Höhe 32mm für den Einbau einer Antennensteckdose (z. B. RV500 / SV600 / SVT500) geeignet für Installationsgeräte mit Abdeckrahmen 75,5mm x 75,5mm | TECHNISAT | 0000/3078 AP-Gehäuse / Aufputzrahmen 1-fach cremeweiß | 3
| Tele-Haase 237010 COM3TP 24-240VAC/DC | 9008662002029 | Multifunktions-Zeitrelais-Modul COM3T 1s-10d COM3-TP24-240VAC/DC, als Zusatzmodul für Industrierelais in Relaisfassung / Halterung ES9 (für 8Pin-Relais) oder ES12 bzw. PF-113BE/M (für 11Pin-Relais), mit 8 Funktionen: E Einschaltverzögerung, R Rückfallverzögerung , Ws Einschaltwischend mit Steuerkontakt, Wa Ausschaltwischend mit Steuerkontakt, Wu Einschaltwischend spannungsgesteuert, Es Einschaltverzögert mit Steuerkontakt, Bp Blinker pausebeginnend, Bi Blinker impulsbeginnend, 8 Zeitbereiche t: 1sec...10d | TELE | COM3T P 24-240VAC/DC Multifunktions-Zeit-Modul 8-Funktionen | 6
| Tele ES50 |  | Steckfassung / Relaissockel f. Hutschiene/Montageplatte f. Serie RP (Relais m. 11-pol. Flachstecksockel, Raster 5mm) | TELE | ES 50 | 4
| Tele 2390000 / G2PF400VS02 | 9008662002296 | Netzüberwachungsrelais als Spannungsüberwachung Serie GAMMA G2PF…S02, 3phasig, Un: 3L (400/230VAC 48…63Hz) + N, mit Hilfskontakten 2W max. 5A/250VAC, für Phasenfolge- und Phasenausfallüberwachung, mit Rückspannungserkennung, Schraubanschluss, Höhe 90mm x Breite 22,5mm x Tiefe 103mm (ab Oberkante Tragschiene) bzw. 108mm, füe Hutschiene TS35 | TELE | G2PF400VS02 Phasenüberwachungsrelais 3/Nx400/230VAC | 1
| Tele PTMG0024 |  | Steckrelais m. 14pol. Flachstecksockel 24VDC 4S (= RM024.02LD) | TELE | PTM G0024 Steckrelais 24VDC 4S (RM024.02LD) | 1
| Tele 100603 (RM024 24V DC) |  | Miniaturrelais / Steckrelais Us: 24VDC, 4W (6A), Breite 21,1mm x Länge 27,5mm x Tiefe 35,6mm + 6,5mm (Anschlüsse), mit 14Pin Flachsteckeranschluss (je 2,2x0,5mm) bzw. Lötanschluss | TELE | RM 024 24VDC | 29
| Tele RT1.3.024 |  | Industrie-Steckrelais 24VAC (50/60Hz) 3W(10A) m. Undecal- / 11Pin-Rundstecksockel (R15WK 3PDT) | TELE | RT 1.3.024 | 4
| Tele RT2.3.060L |  | Industrie-Steckrelais 60VDC 3W(10A) mit 11pol. Rundsockel, m. Leuchtdiode | TELE | RT 2.3.060 L Industrie-Steckrelais 60VDC 3W 11-Pin | 37
| Tele 180502 (SKR730 230V AC) |  | Koppelrelais in Klemmenbauform, für Hutschiene TS35mm, Breite 6,2mm, In: 230VAC, Out: 1W (6A/250VAC) | TELE | SKR 730 230VAC | 1
| Tele 0777001 |  | Varistor TPV2-Type82 | TELE | TPV 2-Type 82 | 10
| Telegärtner B00004A0002Y |  | Rahmen Kunststoff perlweiß RAL 1013, 1fach 80mm x 80mm mit Ausschnitt für Zentralplatte nach DIN 49075 | TELEGÄRTNER | B00004A0002Y Rahmen 1-fach perlweiß für 50x50mm | 3
| Telegaertner B00004A0019Y | 4018359255046 | Rahmen Kunststoff perlweiß RAL 1013, 1fach 80mm x 80mm mit Ausschnitt für Zentralplatte AMJ UP/50 50mm x 50mm (DIN 49075) | TELEGÄRTNER | B00004A0019Y Rahmen 1-fach perlweiß für 50x50mm | 4
| Telegärtner B00004A0021Y | 4018359255060 | Rahmen Kunststoff alpinweiß / reinweiß RAL 9010, 1fach 80mm x 80mm mit Ausschnitt für Zentralplatte AMJ UP/50 50mm x 50mm (DIN 49075) | TELEGÄRTNER | B00004A0021Y Rahmen 1-fach alpinweiß für AMJ 50x50mm | 17
| Telegärtner B00005A0009Y | 4018359255428 | Rahmen Kunststoff alpinweiß / reinweiß RAL 9010, 2fach 80mm x 151mm mit 2 Ausschnitten für Zentralplatte AMJ UP/50 50mm x 50mm (DIN 49075) | TELEGÄRTNER | B00005A0009Y Rahmen 2-fach alpinweiß für AMJ 50x50mm | 2
| Telegärtner B00012A0019 | 4018359317997 | Zubehör Blindverschluss Kunststoff schwarz zum Einrasten in Gehäuseöffnung / Bohrung Durchmesser 25mm bzw. als Blindstoipfen für nicht genutzten Ausschnitt für Leitungseinführung M25, als Druckknopf-Verschluss Tiefe 10mm x Außendurchmesser 31mm | TELEGÄRTNER | B00012A0019 Blindabdeckung / Cover schwarz für M25 / ED: 25mm | 46
| Telegärtner B00080A0089 | 4018359295677 | Zubehör für Modular-Stecker RJ45 MP8 FS, Knickschutztülle grau RAL 7035 mit Rasthebelschutz, für Leitungsdurchmesser 6,3mm | TELEGÄRTNER | B00080A0089 Knickschutztülle lichtgrau für MP8 FS, Rasthebelschutz, für KD: 6,3mm | 19
| Telegärtner B00081A0031 | 4018359174941 | Zubehör für Modular-Stecker RJ45 MP8 FS, Knickschutztülle schwarz RAL 9011, für Leitungsdurchmesser 6,0mm | TELEGÄRTNER | B00081A0031 Knickschutztülle schwarz für MP8 FS, für KD: 6mm | 87
| Telegärtner F00020A0124 | 4018359287603 | Zentralplatte 50mm x 50mm DIN 49075 perlweiß RAL 1013 für UP-Datensteckdose AMJ45 8 UP/0 (für UP-Datendose 1x RJ45 Schrägauslass mittig), mit Schriftfeld und Staubschutzklappe mittig, Befestigungsschraube oben mittig | TELEGÄRTNER | F00020A0124 Zentralplatte pws. 50x50 DIN für AMJ45 8 UP | 6
| Telegärtner F08000A0003 | 4018359083052 | Crimp-Spleißschutz für LWL-Spleiße | TELEGÄRTNER | F08000A0003 Crimp-Spleißschutz | 20
| Telegärtner H02000C0026 | 4018359247676 | AP-Set / Aufputz-Gehäuse für Datensteckdose / Anschlussdose AMJ45 … Up/50 … (für Dosen mit Zentralplatte 50mm x 50mm DIN 49075), perlweiß RAL 1013 | TELEGÄRTNER | H02000C0026 Aufputz-Set für AMJ45-Anschlussdose RAL1013 | 2
| Telegärtner H02000C0027 | 4018359262068 | AP-Set / Aufputz-Gehäuse für Datensteckdose / Anschlussdose AMJ45 … Up/50 … (für Dosen mit Zentralplatte 50mm x 50mm DIN 49075), 80mm x 80mm x Tiefe 40mm reinweiß RAL 9010 | TELEGÄRTNER | H02000C0027 Aufputz-Set für AMJ45-Anschlussdose RAL9010 | 14
| Telegaertner H02010A0050 | 4018359307226 | UP-/EK-Tragsteg als Modulaufnahme für 1x Modular-Jack AMJ / UMJ Keystone (passend für AMJ-S, AMJ Modul K, AMJ Kupplung K, UMJ Modul K, UMJ Kupplung K), mittig, schräg, mit Zentralplatte 50x50mm DIN 49075 perlweiß (cremeweiß) mit Staubschutzklappe und Schriftfeld | TELEGÄRTNER | H02010A0050 Modul-Aufnahme 50x50 1fach AMJ / UMJ | 11
| Telegärtner H02010A0082 | 4018359400576 | UP-/EK-Tragsteg als Modulaufnahme für 2x Modular-Jack AMJ / UMJ, mittig, 45'-Schrägauslass, mit Zentralplatte 50x50mm DIN 49075 perlweiß (cremeweiß / RAL 1013) mit Staubschutzklappe und Schriftfeld, Keystone (passend für AMJ-S, AMJ Modul K, AMJ Kupplung K, UMJ Modul K, UMJ Kupplung K) | TELEGÄRTNER | H02010A0082 AMJ Mod-Aufnahme EK 2f pw | 9
| Telegaertner H02025A0328 | 4018359292669 | LWL-Verteilerplatte für Einbau in Spleißbox IP66 S-V, für 12x SC-Duplex bzw. ST/SC-Duplex, Z93 | TELEGÄRTNER | H02025A0328 LWL-Verteilerplatte für 12x SC-D | 1
| Telegärtner H02025A0363 | 4018359385019 | Zubehör für Datenverteiler / Spleißbox Kompaktbox, Frontplatte mit Ausschnitten für den Einbau von 8x LWL-Kupplung SC Duplex / SCD, Breite 144mm x Höhe 30mm x Tiefe 48mm lichtgrau RAL 7035, mit Beschriftungsstreifen | TELEGÄRTNER | H02025A0363 LWL-Verteilerplatte für 8x SC-Duplex, für Kompakt-spleißbox | 2
| Telegärtner H02025A0403 | 4018359211899 | Zubehör für Datenverteiler / LWL-Patchverteiler-Gehäuse Typen ECONOMY V / BASIS V / PROFI V / PROFI Plus, Frontplatte 1HE RAL 7035 lichtgrau mit Ausschnitten für 24x LWL-Kupplung SC | TELEGÄRTNER | H02025A0403 LWL-Frontplatte 24 SC für ECONOMY V / BASIS V / PROFI V / PROFI Plus | 3
| Telegaertner H02030A0034 | 4018359258795 | 19" LWL-RangierverteilerBASIS-V Stahlblech lichtgrau RAL 7035, 1HE, bestückt mit 24x SCD (SC-Duplex) Kupplungen, Spleißraum mit 2x LWL-Spleißkassette, Kabeleinführungen mit Kabelverschraubungen M20/M25 (beigelegt) | TELEGÄRTNER | H02030A0034 19"-LWL-Rangierverteiler 24x SC Duplex | 4
| Telegärtner H02030F0491 | 4018359317423 | 19" LWL-Rangierverteiler / Patch-Panel BASIS V Stahlblech lichtgrau RAL 7035, 1HE, bestückt mit 12x LCD (LC-Duplex) Kupplungen, mit 24x Faserpigtail E9/125µm, im Spleißraum mit 2x LWL-Spleißkassette, Kabeleinführungen mit Kabelverschraubungen M20/M25 (beigelegt) | TELEGÄRTNER | H02030F0491 19"-LWL-Patchpanel BASIS V 1HE 12x LC-D mit 24x Pigtail G50/125 OM2 | 1
| Telegärtner H02050A0106 | 4018359271978 | Zubehör für LWL-Verdrahtung im Kabelkanal / Brüstungskanal (für Kanalbreite ab 130mm mit Bodenschiene 35mm), Montagebausatz mit 2x Hutschienenadapter Kunststoff schwarz (für Bodenschiene TS35) mit Abstandsblech Aluminium 154mm x 70mm x Stärke 2mm und 2 Befestigungsschrauben als Montagebasis / Tragplatte für MICRO-Spleißbox | TELEGÄRTNER | H02050A0106 Einbausatz für Kabelkanal (Bodenprofil 35mm) für Micro-Spleißbox | 103
| Telegärtner H02051A0500 | 4018359233211 | UP-Einsatz LWL-Anschlussdose mit Aufnahme für 2x LWL-Kupplung SC-Duplex | TELEGÄRTNER | H02051A0500 FO Kit OAD/S für 2x SC-D UP-Einsatz LWL-Anschlussdose | 2
| Telegärtner H02052A0252 | 4018359489618 | Bausatz LWL-Verbinder Fiber-Extension bestehend aus 2-teiligem Hüllrohr Aluminium eloxiert mit Einsatz Doppelkupplung LC-D (LC-Duplex) blau, Singlemode / Keramikhülse, mit Anschlussverschraubungen und Dichteinsätzen für LWL-Kabeldurchmesser 4,0...6,5mm und 6,5...9,5mm, für die Verbindung von LWL-LCD-Patchkabeln als Verlängerung / Erweiterung einsetzbar im Innen- und Außenbereich, IP67 | TELEGÄRTNER | H02052A0252 TOC FEM LC-Duplex SM IP67, LWL-Verbidner / Doppel-Kupplung | 2
| Telegärtner H06000A0004 |  | Zubehör / Ersatzteil für UP-Einsatz, Bausatz Ersatz-Spreizkralle mit Schraube, Pack á 10 Satz | TELEGÄRTNER | H06000A0004 Ersatz-Spreizkralle mit Schraube (10 Satz) | 3
| Telegärtner J00020A0389 | 4018359262228 | EK-/UP-Einsatz Datensteckdose / Anschlussdose 2x RJ45 Cat.5e Schrägauslass, Anschlussklemmen LSA+, Leitungseinführungen parallel 90'/180'/270' drehbar, mit Zentralplatte 50mm x 50mm (DIN 49075) reinweiß RAL 9010 mit Staubschutzklappen und Schriftfeld und Befestigungsschraube mittig oben | TELEGÄRTNER | J00020A0389 UP-Einsatz Anschlussdose AMJ45 8/8 Up/50 Cat.5e RAL9010 | 7
| Telegärtner J00020A0390 | 4018359262235 | EK-/UP-Einsatz Datensteckdose / Anschlussdose 2x RJ45 Cat.5e Schrägauslass, Anschlussklemmen LSA+, Leitungseinführungen parallel 90'/180'/270' drehbar, mit Zentralplatte 50mm x 50mm (DIN 49075) perlweiß RAL 1013 mit Staubschutzklappen und Schriftfeld und Befestigungsschraube mittig oben | TELEGÄRTNER | J00020A0390 UP-Einsatz Anschlussdose AMJ45 8/8 Up/50 Cat.5e RAL1013 | 34
| Telegärtner J00020A0501 | 4018359362973 | EK-/UP-Einsatz Datensteckdose / Anschlussdose 2x RJ45 Cat.6A Schrägauslass, Anschlussklemmen LSA+, Leitungseinführung 90'/180'/270' drehbar, mit Zentralplatte 50mm x 50mm (DIN 49075) perlweiß RAL 1013 mit Staubschutzklappen und Schriftfeld und Befestigungsschraube mittig oben | TELEGÄRTNER | J00020A0501 UP-Einsatz Anschlussdose AMJ45 8/8 K Up/50 Cat.6A RAL1013 | 4
| Telegärtner J00020A0512 | 4018359426033 | EK-/UP-Datensteckdose 3fach / Anschlussdose modular mit UP-/EK-Tragsteg mit Aufnahme für 3x Keystone Modular-Jack mit designfähiger Zentralplatte 50mm x 50mm DIN 49075 alpinweiß / reinweiß RAL 9010 mit Staubschutzklappen und Beschriftungsfeld, komplett mit 3x RJ45 Modular Jack AMJ-S Modul Cat.6a T568A (J00029A2000) | TELEGÄRTNER | J00020A0512 UP-Einsatz Anschlussdose UP/50 modular 3-fach AMJ-S Cat.6A T568A, RAL 9010 | 51
| Telegärtner J00029A0061 | 4018359309817 | AMJ Kupplung K / Keystone Einbaukupplung RJ45-RJ45 (Buchse female / Buchse female), Belegung 1:1, geschirmt, Cat.6a | TELEGÄRTNER | J00029A0061 AMJ Kupplung K Cat.6a (RJ45-RJ45 / fem./fem.) | 29
| Telegärtner L00029A0116 | 4018359469061 | Überspannungsschutz als Überspannungsableiter RJ45-SPD Class Ea für Datennetz bis Cat.6 (bis 10GBit/s), Eingang und Ausgang mit je 1x Buchse RJ45 8(8) geschirmt, PoE-geeignet, für Montage auf geerdete Tragschiene Hutschiene TS35 bzw. auf mitgelieferten Aufbauadapter mit Zuleitung zum Potentialausgleich | TELEGÄRTNER | J00029A0116 Überspannungsableiter RJ45-SPD | 2
| Telegaertner J00029B0061 | 4018359318703 | AMJ Kupplung K / Keystone Einbaukupplung RJ45-RJ45 (Buchse female / Buchse female), Belegung 1:1, geschirmt, Cat.6 | TELEGÄRTNER | J00029B0061 AMJ Kupplung K Cat.6 (RJ45-RJ45 / fem./fem.) | 13
| Telegärtner J00029K0036 | 4018359318413 | AMJ-Modul K Modular Jack Keystone RJ45 Cat.6A, für Einsatz in Keystone-Montageausschnitt Höhe 19,3mm x Breite 14,7mm | TELEGÄRTNER | J00029K0036 AMJ-Modul K Cat.6A Modular Jack RJ45 (Keystone) | 19
| Telegärtner J00041A0903 | 4018359098803 | Steckverbinder Buchsenleiste / Federleiste B 16 DIN 41618, 16polig (Kontakte 2-reihig je 8 Kontakte, Rastermaß 5mm / Reihenabstand 7mm), rückseitig Lötanschlus (Lötfahnen 2,5mm x 0,5mm), 2-Loch Befestigung D4,2mm / Befestigungsmaß 50mm | TELEGÄRTNER | J00041A0903 Federleiste B 16 DIN41618, 16-polig, Lötanschluss | 1
| Telegärtner J00041A0913 | 4018359098827 | Steckverbinder Buchsenleiste / Federleiste B 12 DIN 41622, 12polig (Kontakte 2-reihig je 6 Kontakte, Rastermaß teilweise versetzt / Reihenabstand 7mm), rückseitig Lötanschlus (Lötfahnen 2,5mm x 0,5mm), 2-Loch Befestigung D4,2mm / Befestigungsmaß 50mm | TELEGÄRTNER | J00041A0913 Federleiste B 12 DIN41622, 12-polig, Lötanschluss | 2
| Telegaertner J01002A1261Y | 4018359104108 | BNC-Stecker Crimp/Crimp 75 Ohm, passend zu Koaxialkabel RG 62 A/U, Pack á 5 Stück | TELEGÄRTNER | J01002A1261Y BNC Stecker 75Ohm Cr/Cr (5 Stück) | 1
| Telegärtner J01002A1288Y | 4018359104153 | BNC-Stecker / koaxialer Kabelstecker (male) 75Ohm für Crimp/Crimp-Anschluss für RG-59 B/U (Innenleiter / Dielektrikum = 0,6mm / 3,7mm), Pack á 5 Stück | TELEGÄRTNER | J01002A1288Y BNC-Kabelstecker (male) 75 Ohm crimp/crimp (5 Stück) | 1
| Telegärtner J01003A1369 | 4018359105433 | BNC-Buchse / koaxiale Kabeldose (female) 75Ohm für Crimp/Crimp-Anschluss für RG-59 B/U (Innenleiter / Dielektrikum = 0,6mm / 3,7mm), Pack á 5 Stück | TELEGÄRTNER | J01003A1369 BNC-Kabelbuchse (female) 75 Ohm crimp/crimp (5 Stück) | 2
| Telegärtner J01155A0099 | 4018359346263 | Übergangsstück SMA-Adapter mit SMA-Buchse (female) auf Push-On SMA-Stecker (male), 50 Ohm, max. 18GHz | TELEGÄRTNER | J01155A0099 Adapter SMA (f)/Push-On SMA (m) | 3
| Telegärtner J02021A0037 | 4018359418076 | Einbau-Patchverteiler als Frontplatte Aluminium 129mm x 35,5mm / 2-Befestigungsmaß 122,2mm, geeignet zum Einbau in Gehäuseöffnung >99,9mm x >21,05mm x Einbautiefe >111mm, als Modulträger für 6x Modular Jack Keystone, komplett mit beiliegenden Modular Jacks (schmale Bauform) 6x AMJ-S-Modul Cat.6A T568A (J00029A2000) | TELEGÄRTNER | J02021A0037 Frontplatte 3HU/7TE incl. 6x AMJ-S Mod. Cat.6a T668A | 1
| Telegärtner J02022A0057 | 4018359368135 | 10"-Patch-Panel Stahlblech lichtgrau RAL 7035 1HE mit 12 Ports RJ45 8(8) Cat.6a, geschirmt, mit LSA Anschlussklemmen | TELEGÄRTNER | J02022A0057 MPP12-HS K Cat.6a 10"-Patch-Panel 12 x RJ45 1HE RAL7035 | 1
| Telegaertner J08071A0028 | 4018359399047 | LWL-Kupplung LC-Duplex Kunststoff türkis, Ausführung mit Bronzehülse, Multimode, einbaubar durch Rast- oder Schraubbefestigung (Einbaumaß 12,8mm x 9,3mm / Schraub-Befestigungsmaß 18mm / Breite gesamt 22mm), komplett mit 2 Befestigungsschrauben | TELEGÄRTNER | J08071A0028 LWL-Kupplung LC-Duplex, MM, PhBz türkis Z77 | 28
| Telegärtner J08081A0002 | 4018359133023 | LWL-Kupplung SC Duplex (SC-D), blau, Multimode / Singlemode, Keramik, geeignet für Einbauausschnitt Z93 (9,4mm x 25,8mm) | TELEGÄRTNER | J08081A0002 SC Duplex Kupplung, MM u. SM, Keramik | 4
| Telegärtner J08081A0011 / 4018359425937 | 4018359258993 | LWL-Kupplung SC/APC Duplex, grün, Singlemode, Keramik, geeignet für Einbauausschnitt Z93 (9,4mm x 25,8mm) | TELEGÄRTNER | J08081A0011 SC/APC Duplex Kupplung, SM, Keramik | 4
| Telegärtner J80020A0001 | 4018359328702 | STX V1 Flanschset als Metall Anbauflansch 32mm x 32mm (Einbaudurchmesser 25mm) für Befestigung mittels Gegenmutter (im Lieferumfang / SW30) bzw. für 4-Schrauben-Befestigung, für Gehäusewand-Durchführung, mit Kupplung / Doppelbuchse RJ45 Cat,6 Class Ea M, max. IP67 | TELEGÄRTNER | J80020A0001 STX V1 Flanschset Metall mit Kupplung RJ45 Cat.6, IP67 | 2
| Telegärtner L00001A0168 | 4018359368913 | Patchkabel MP8 FS500 Cat.6A S/FTP 4x2xAWG27/7 600MHz LSZH grün, Länge 1,5m, beidseitig mit Stecker RJ45 geschirmt gerade mit Tülle grau mit Rastschutz, Belegung 1:1 | TELEGÄRTNER | L00001A0168 MP8 FS 500 LSZH-1,5m grün Patchkabel Cat.6A | 11
| Telegärtner L00001E0067 | 4018359244378 | Patchkabel MP8 100 Cat.5e U/UTP 4x2xAWG24/7 100MHz LSZH blau RAL 5015, Länge 2m, beidseitig mit Stecker RJ45 ungeschirmt gerade mit Tülle blau mit Rastschutz, Belegung 1:1 | TELEGÄRTNER | L00001E0067 MP8 100 2,0m blau Patchkabel U/UTP | 2
| Telegärtner L00002A0173 | 4018359361471 | Patchkabel MP8 FS500 Cat.6A S/FTP 4x2xAWG27/7 600MHz LSZH lichtgrau, Länge 3m, beidseitig mit Stecker RJ45 geschirmt (1x gerade / 1x 90' abgewinkelt) mit Tülle grau mit Rastschutz, Belegung 1:1, | TELEGÄRTNER | L00002A0173 MP8 FS 500 LSZH-3,0m lichtgrau Patchkabel Cat.6A, 1x90' abgewinkelt | 4
| Telegaertner L00002D0080 | 4018359293086 | Patchkabel F/UTP Cat.5e 4x2xAWG26/7 LSZH lichtgrau, Länge 3m, beidseitig mit Stecker RJ45 geschirmt gerade mit Tülle grau mit Rastschutz, Belegung 1:1 | TELEGÄRTNER | L00002D0080 MP8 FS 100 LSZH-3,0m lichtgrau Patchkabel Cat.5e | 49
| Telegärtner L00002E0004 | 4018359242572 | Patchkabel MP8 100 Cat.5e U/UTP 4x2xAWG24/7 100MHz LSZH lichtgrau RAL 7035, Länge 3m, beidseitig mit Stecker RJ45 ungeschirmt gerade mit Tülle lichtgrau mit Rastschutz, Belegung 1:1 | TELEGÄRTNER | L00002E0004 MP8 100 3,0m lichtgrau Patchkabel U/UTP | 10
| Telegärtner L00003A0119 | 4018359361570 | Patchkabel MP8 FS500 Cat.6A S/FTP 4x2xAWG27/7 600MHz LSZH lichtgrau, Länge 5m, beidseitig mit Stecker RJ45 geschirmt (1x gerade / 1x 90' abgewinkelt) mit Tülle grau mit Rastschutz, Belegung 1:1, | TELEGÄRTNER | L00003A0119 MP8 FS 500 LSZH-5,0m lichtgrau Patchkabel Cat.6A, 1x90' abgewinkelt | 3
| Telegärtner L00004A0054 | 4018359286651 | Patchkabel Cat.6A S/FTP 4x2xAWG27/7 600MHz LSZH lichtgrau, Länge 7,5m, beidseitig mit Stecker RJ45 geschirmt gerade mit Tülle grau mit Rastschutz, Belegung 1:1 | TELEGÄRTNER | L00004A0054 MP8 FS 500 LSZH-7,5m lichtgrau Patchkabel Cat.6A | 1
| Telegärtner L00004A0109 | 4018359361693 | Patchkabel MP8 FS500 Cat.6A S/FTP 4x2xAWG27/7 600MHz LSZH lichtgrau, Länge 7,55m, beidseitig mit Stecker RJ45 geschirmt (1x gerade / 1x 90' abgewinkelt) mit Tülle grau mit Rastschutz, Belegung 1:1, | TELEGÄRTNER | L00004A0109 MP8 FS 500 LSZH-7,5m lichtgrau Patchkabel Cat.6A, 1x90' abgewinkelt | 9
| Telegaertner L00004D0037 | 4018359294281 | Patchkabel F/UTP Cat.5e 4x2xAWG26/7 LSZH rot, Länge 7,5m, beidseitig mit Stecker RJ45 geschirmt gerade mit Tülle rot, Belegung 1:1 | TELEGÄRTNER | L00004D0037 MP8 FS 100 LSZH-7,5m rot Patchkabel Cat.5e | 4
| Telegärtner L00005A0080 | 4018359361808 | Patchkabel Cat.6A S/FTP 4x2xAWG27/7 600MHz LSZH lichtgrau, Länge 10m, beidseitig mit Stecker RJ45 geschirmt 1x gerade / 1x 90'gewinkelt mit Tülle grau mit Rastschutz, Belegung 1:1 | TELEGÄRTNER | L00005A0080 MP8 FS 500 LSZH-1x90' 10,0m lichtgrau Patchkabel Cat.6a | 11
| Telegärtner L00819A0007 | 4018359203825 | LWL Faserpigtail E9/125µm OS2, SM, Länge 2m, gelb, mit Stecker ST rot | TELEGÄRTNER | L00819A0007 ST Faserpigtail SM E9/125 2m | 1
| Telegärtner L00875A0002 | 4018359274986 | LWL-Duplex-Rangierkabel / Patchkabel E9/125µm Duplex, OS2, Länge 10m, gelb, beidseitig 2x LC-Stecker (LC Duplex / LC-D) | TELEGÄRTNER | L00875A0002 LWL Patchkabel 9/125 OS2 gelb 10,0m LCD-LCD | 2
| Telegaertner L00880A0006 | 4018359204013 | LWL-Duplex-Rangierkabel / Patchkabel E9/125µm Duplex, Länge 1m, gelb, beidseitig 2x SC-Stecker (SC Duplex / SC-D) | TELEGÄRTNER | L00880A0006 LWL Patchkabel 9/125 gelb 1m SCD-SCD | 2
| Telegärtner L00882A0020 | 4018359395612 | LWL-Duplex-Rangierkabel / Patchkabel G50/125µm Duplex, MM / Multimode, OM4, Länge 3m, violett, beidseitig 2x SC-Stecker (SC Duplex / SC-D) | TELEGÄRTNER | L00882A0020 LWL Patchkabel G50/125 OM4 violett 3,0m SCD-SCD | 21
| Telegärtner L00883A0029 | 4018359395636 | LWL-Duplex-Rangierkabel / Patchkabel G50/125µm Duplex, MM / Multimode, OM4, Länge 5m, violett, beidseitig 2x SC-Stecker (SC Duplex / SC-D) | TELEGÄRTNER | L00883A0029 LWL Patchkabel G50/125 OM4 violett 5,0m SCD-SCD | 7
| Telegärtner L00889W0016 / 6917288351042 | 4018359360078 | LWL Faserpigtail G50/125µm OM2, MM, Länge 2m, grün, mit Stecker SC beige (Satz á 12 Stück Faserpigtails) | TELEGÄRTNER | L00889W0016 SC Faserpigtail MM G50/125 2m beige (12 Stück) | 2
| Telegärtner L00893A0005 | 4018359265052 | LWL-Duplex-Rangierkabel / Patchkabel E9/125µm Duplex, SM / Singlemode, OS2, Länge 5m, gelb, 2x ST-Stecker auf 1x SC-Stecker Duplex (SC Duplex / SC-D) | TELEGÄRTNER | L00893A0005 LWL Patchkabel E9/125 OS2 gelb 5,0m 2xST-SCD | 5
| Telegärtner L00893A0079 | 4018359409784 | LWL-Duplex-Rangierkabel / Patchkabel G50/125µm Duplex, OM4, Länge 5m, violett, 2x LC-Stecker (LC Duplex / LC-D) auf 2x SC-Stecker (SC Duplex / SC-D) | TELEGÄRTNER | L00893A0079 LWL Patchkabel G50/125 OM4 violett 5,0m LCD-SCD | 3
| Telegärtner L00895A0071 | 4018359411848 | LWL-Duplex-Rangierkabel / Patchkabel G50/125µm Duplex, OM4, Länge 10m, violett, 2x ST-Stecker auf 1x LC-Duplex-Stecker (LC Duplex / LC-D) | TELEGÄRTNER | L00895A0071 LWL Patchkabel G50/125 OM4 violett 10,0m 2x ST - LCD | 4
| Telestar 5922202B | 4024035220284 | DiSEqC-Positionsumschalter für 2 Speisesysteme, im Wetterschutzgehäuse, für Satellitenempfangsanlage 950-2050MHz, 3dB | TELESTAR | STARSWITCH 2/1 DiSEqC-Umschalter (5922202 B) | 1
| Televes Preisner 4516 AZ18 | 8424450045169 | BK-Antennenabzweiger 5…1000MHz, Abzweig 1fach 8dB, für F-Stecker-Anschluss | TELEVES | AZ 18 BK-Abzweiger 5-1000MHz 1-fach 8dB | 3
| Televes Preisner X4028 AZ415F | 4031136040802 | BK-Antennenabzweiger 5…1000MHz, Abzweig 4fach 13…15,5dB, für F-Stecker-Anschluss | TELEVES | AZ 415F BK-Abzweiger 5-1000MHz 4-fach 13 15,5dB | 3
| Televes Preisner AZ819F | 4031136040321 | BK-TV-Antennenabzweiger koaxial 8fach, 5…1000MHz, Durchgang 8dB, Abgänge 13…20dB, für F-Stecker-Anschluss | TELEVES | AZ 819F BK-TV-Abzweiger 8-fach | 1
| Televes Preisner X2010 BBZ50 | 4031136000264 | Bleidachziegel als Dachhaube aus Walzblei Höhe 410mm x Breite 430mm mit Dachdurchführung für Antennenmast bis Durchmesser 50mm | TELEVES | BBZ 50 Bleidachziegel 410x430mm mit Mastdurchführung bis 50mm | 2
| Televes Preisner 385101 FS-FS2030 | 4031136022075 | Antennen-/Empfänger-Anschlusskabel koaxial SK2000plus (Schirmungsmaß 125dB) weiß Länge 3m, beidseitig konfektioniert mit F-Stecker | TELEVES | FS-FS 2030 Koaxial-Empfängeranschlusskabel 3m weiß mit F-Stecker/F-Stecker | 1
| Televes Preisner 382701 FSI2000 | 8424450175330 | F-Stecker koaxial als Vollmetall-Push-On-Stecker CABLECON 4.9 (einfachste Montage durch Abisolieren und Einstecken des Kabels in das Steckergehäuse) bis 3GHz, 75Ohm, für Koaxialkabel mit Dielektrikum Durchmesser 4,6mm / Außendurchmesser 6,6...7mm (z. B. für Televes Koaxialkabel SK2000/110/100/6PLUS) | TELEVES | FSI 2000 F-Stecker Push-On koaxial | 30
| Televes Preisner 524701 | 8424450135761 | UP-Einsatz BK-Multimedia-TV-Antennensteckdose 3-Loch 5…1000MHz als Durchgangsdose, TV 12dB | TELEVES | KMD12ST UP-Einsatz BK-TV-Antennensteckdose 3-Loch / Durchgangsdose | 2
| Televes Preisner 524001 | 8424450135754 | UP-Einsatz BK-Multimedia-TV-Antennensteckdose 3-Loch 5…1000MHz als Enddose / Stichleitungsdose, TV 8dB | TELEVES | KME04ST UP-Einsatz BK-TV-Antennensteckdose 3-Loch / Stichleitungsdose | 2
| Televes Preisner 553501 KROK32RK30 | 8424450122136 | BK-Hausanschlussverstärker / Antennenverstärker 47…862MHz, Verstärkung 34dB, Pegelsteller bis -18dB, Ausgangspegel max. 112dBµV, Rückkanal 5…30MHz / -1dB, für F-Stecker-Anschluss, mit Steckernetzteil 230VAC 50/60Hz max. 2,8W, 146mm x 53mm x 35mm, IP20 | TELEVES | KROK 34 RK30 BK-Hausanschlussverstärker 47-862MHz, 34dB | 1
| Televes Preisner 413210 KSW2000N | 8424450172339 | IEC-Stecker koaxial als Winkelstecker Metall-Guss für Leitungsdurchmesser 5-7mm, Schraubklemmenanschluss | TELEVES | KSW 2000N Winkelstecker IEC Guss für 5-7mm | 1
| Televes Preisner 719001 MSW5x5x4 | 8424450154205 | MSFK54 Sat-TV-Multischalter 5 auf 4, kaskadierbar, Baureihe "easyswitch series / easyF", mit Pegelsteller, für Festanschluss koaxial, Fernspeisung über Receiver, Standby: 0W | TELEVES | MSFK 54 Multischalter easyF MSW 5x5x4, 5 Eingänge / 4 Ausgänge | 1
| Televes Preisner 2364 ODG05 | 8424450144404 | Dämpfungsglied optisch FC/PC 5dB für Verwendung zwischen optischem Speisesystem (LNB) und Wandler | TELEVES | ODG 05 optisches Dämpfungsglied / Attenuator FC/PC 5dB | 1
| Televes Preisner 235801 OVT3N | 8424450152447 | Optischer Verteiler mit 3 Ausgängen, 1X3 Optical Fiber Coupler FC/PC 1310nm/1550nm mit Ausgangsdämpfung 5,5dB | TELEVES | OVT 3N optischer Verteiler 3 Ausgänge 1310/1550nm 5,5dB | 1
| Televes Preisner 2360 OVT8 | 8424450142745 | Optischer Verteiler mit 8 Ausgängen, 1X8 Optical Fiber Coupler SMF-28EXB(G657A) | TELEVES | OVT 8 optischer Verteiler 8 Ausgänge | 1
| Televes Preisner SD33 | 4031136061777 | UP-Einsatz Sat-/TV-Antennensteckdose 3-Loch F/IEC/IEC als Durchgangsdose ohne DC-Durchlass (ohne Gleichspannungsdurchlass, d. h. nicht für DC-Umschaltung in Multischalter-Anlagen geeignet), 4…2200MHz, Sat/terr. Anschlussdämpfung 13dB, | TELEVES | SD 33 UP-Einsatz Sat/TV-Antennensteckdose 3-Loch 13dB Durchgang ohne DC-Durchlass | 9
| Televes Preisner 5155 SDCV25FN | 8424450051559 | Breitband-Antennenverteiler (BK und SAT) 2fach / 2-Way-Splitter 5…2400MHz mit DC-Durchlass, Verteildämpfung 4/5dB (5-862MHz/950-2400MHz), für F-Stecker-Anschluss | TELEVES | SDCV 25FN Breitband-Antennenverteiler 5-2400MHz 2fach 4/5dB | 2
| Televes Preisner X2309 WWH22 | 4031136001070 | Antennen-Wandhalter / Winkelwandhalter Stahl feuerverzinkt als Flanschplatte 200mm x 200mm (Befestigungsmaß ca. 150mm x 150mm) mit Wandausleger / Wandarm für Wandabstand 220mm, Rohrdurchmesser 48mm, Tiefe gesamt ca. 265mm | TELEVES | WWH 22 Antennen-Winkelwandhalter Stahl 220mm | 1
| Tesa 04651-00113-00 | 4005800033865 | Gewebeband kunststoffbeschichtet gelb / Gewebeklebeband auch für rauhen Untergrund, flexibel, abriebfest, wetter-, wasser- und alterungsbeständig, beschriftbar, Breite 15mm, Rolle á 25m | TESA BEIERSDORF | TESABAND 4651 Premium Gewebeklebeband gelb 15mm x 25m | 16
| Tesa 04651-00006-00 | 4005800034602 | Gewebeband kunststoffbeschichtet schwarz / Gewebeklebeband auch für rauhen Untergrund, flexibel, abriebfest, wetter-, wasser- und alterungsbeständig, beschriftbar, Breite 15mm, Rolle á 25m | TESA BEIERSDORF | TESABAND 4651 Premium Gewebeklebeband schwarz 15mm x 25m | 10
| Theben HTS 9070921 | 7612748005495 | Zubehör Abdeckclip als Abdeckhaube mit ausbrechbaren Sektoren für die Einschränkung des Erfassungsbereiches zum Einsatz an | THEBEN | Abdeckclip theMova P / theRonda P (ThebenHTS 907 0 921) 5 Stück | 1
| Theben 9070912 | 7612748004900 | Zubehör AP-Gehäuse / Deckenaufbaugehäuse / Anbaurahmen Kunststoff reinweiß Durchmesser 88,2mm/103,2mm x Höhe 60mm, passend für Theben thePrema / theRonda / theMova P / thePassa Einbau-Präsenzmelder | THEBEN | AP-Rahmen 110A WH (Theben 907 0 912) | 3
| Theben 5320000 DIMAX532 | 4003468532003 | REG Universaldimmer Us: 230VAC 50Hz für Lasten (R/L/C) 230VAC bis 300W (500W) bzw. für dimmbare Energiesparlampen bis 100W, als Ferntastdimmer für Universal-Betätigungsspannung 8…230V AC/DC, 1TE | THEBEN | DIMAX 532 Insta-Universaldimmer R/L/C Ferntastdimmer 230VAC / 8-230V AC/DC (532 0 000) | 7
| Theben 5420001 DIMAX542plus | 4003468540015 | UP-/Einbau-Universaldimmer Us: 230VAC 50Hz für Lasten (R/L/C) 230VAC bis 250W sowie auch für dimmbare Energiesparlampen bzw. LED bis 250W, als Ferntastdimmer für Betätigungsspannung 230VAC | THEBEN | DIMAX 542 plus UP-Universaldimmer R/L/C Ferntastdimmer 230VAC (542 0 001) | 1
| Theben HTS 2019801 | 7612748002876 | Deckeneinbau-Präsenzmelder KNX mit UP-/HW-Tragring und Sensor-Aufsatz mit integriertem Busankoppler, Frontblende Kunststoff 102,5mm x 102,5mm silber, sichtbare Höhe gesamt 33mm, für Montagehöhe 2...3,5m / Erfassungsbereich 5x5mm … 8x8m | THEBEN | HTS compact office EIB SR KNX-Präsenzmelder silber (201 9 801) | 1
| Theben HTS 2059202 | 7612748003682 | Deckeneinbau-Präsenzmelder KNX mit HW-Tragring und Sensor-Aufsatz mit integriertem Busankoppler, Frontblende Kunststoff 123mm x 123mm weiß, extraflach, für Montagehöhe 2...3,5m / Erfassungsbereich 4,5x4,5mm … 8x8m, Einbaumaß 99mm x 99mm x Einbautiefe 62mm | THEBEN | HTS PlanoCentro UWH-A-KNX Präsenzmelder weiß (205 9 202) | 1
| Theben 1040200 LUXA 104 S360-200-24 DE-UP WH | 4003468101711 | Deckeneinbau-Präsenzmelder Us: 230VAC (0,5W), Reichweite 6m (für sitzende Personen), 24m (für gehende Personen) bei Montagehöhe 3m (max. 5m), 2 Kanäle (Relais max. LED 600W/230VAC) mit separaten Lichtmessungen / Dämmerungsschwellen 10-3000Lux, Nachlaufzeit 10s...60min, Tastereingang, Betrieb als Voll- oder Halbautomat umschaltbar, Teach-in Funktion, fernbedienbar (optional über theSenda B oder App), Empfindlichkeit über Poti einstellbar, IP40, Gehäuse weiß Durchmesser 108mm / Einbaudurchmesser 66mm x Einbautiefe 45mm | THEBEN | LUXA 104 S360-200-24 DE-UP WH (Theben 104 0200) | 1
| Theben 3120130 OKTO ES12-230 | 4003468310007 | REG Stromstoßschalter / elektronischer Fernschalter Us: 230VAC 50/60Hz, 1S (max. 16A/230VAC), Schaltung im Nulldurchgang (Leise-Schalter), geeignet für LED-Leistung bis 600W (bei Einzel-LED < 2W), 1TE | THEBEN | OKTO ES12-230 elektronischer Stromstoßschalter 230VAC, 1S (16A) | 148
| Theben 3120122 OKTO S22-230 | 4003468310038 | REG Stromstoßschalter / elektromechanischer Fernschalter Us: 230VAC 50/60Hz, 2S (max. 16A/230VAC), geeignet für LED-Leistung bis 200W je Kanal (bei Einzel-LED < 2W), mit Schieber für Handbetätigung auf dem Gerät, 1TE | THEBEN | OKTO S22-230 Stromstoßschalter 230VAC, 2S (16A) | 30
| Theben 4930200 RMG8TKNX | 4003468490815 | REG KNX Aktor 8-Kanal max. 16(3)A einsetzbar als Schaltaktor 8fach bzw. als Jalousieaktor 4fach, Grundgerät MIX2 geeignet zur Erweiterung bis auf 24 Kanäle, Us: 230VAC (110…240V 50…60Hz), 4TE | THEBEN | RMG 8 T KNX Schalt-/Jalousieaktor 4/8-fach | 1
| Theben 1880108 SUL188hw | 4003468181010 | REG Zeitschaltuhr mechanisch, quarzgesteuert, Us: 230VAC 50Hz, Tagesprogramm und 7d-Wochentags-Ein/Aus, programmierbar 15min / kürzester Wiedereinschaltpunkt nach 45min , mit Reitern und Feineinstellung, 1 Kanal (1W max. 16/4A 250VAC), mit Gangreserve 3 Tage, 3TE | THEBEN | SUL 188 hw Zeitschaltuhr 230V 1-Kanal Tagesprogramm + Wochentags-Ein/Aus Gangreserve (188 0 108) | 7
| Theben 9070061 | 4003468900802 | Aufbauset Klemmenabdeckung u. Tragbock f. REG 3TE (z. B. SYN 168/188, TR 641-TR 686) | THEBEN | SYN-Aufbauset | 8
| Theben 0260030 Timer 26 | 4003468020821 | Zeitschaltuhr mechanisch 230VAC 50Hz, 1Kanal (1S) max. 16A/230VAC, als Schuko-Zwischenstecker-Adapter reinweiß, kleinste Schaltdauer 15min, mit manuellem Ein/Aus-Schalter, nur im Innenbereich einsetzbar | THEBEN | TIMER 26 Schuko-Zwischenstecker-Zeitschaltuhr mechanisch | 1
| Theben 9070064 | 4003468900826 | Abdeckkappe u. Tragbock TS35mm / Haubenverteiler f. REG 2TE (z. B. TR610/611/612, BZ 145) | THEBEN | TR-Abdeckkappe | 2
| Theben 9070436 Ventiladapter VA78 | 4003468904220 | Zubehör für Stellantrieb ALPHA 4, Ventiladapter VA 78 für Montage an Heizungsventil Danfoss RA | THEBEN | Ventiladapter VA 78 für Danfoss RA (Theben 907 0 436) | 5
| Wagler Z2/150 bronzebraun |  | Zugschalterschnur 1,5m / Kordelschnur 150cm bronzebraun textil geflochten (Kordel-Durchmesser 6mm), Länge 1500mm, mit umflochtener Zug-Kugel Durchmesser ca. 23mm und Federverschlusshaken in Karabinerhaken-Bauform | THEODOR WAGLER KG | Z 2/150 Zugschalterschnur Kordel 1500mm bronze-braun | 12
| Wagler Z2/150 goldgelb hell |  | Zugschalterschnur 1,5m / Kordelschnur 150cm goldgelb hell textil geflochten (Kordel-Durchmesser 6mm), Länge 1500mm, mit umflochtener Zug-Kugel Durchmesser ca. 23mm und Federverschlusshaken in Karabinerhaken-Bauform | THEODOR WAGLER KG | Z 2/150 Zugschalterschnur Kordel 1500mm gold-gelb | 6
| Wagler Z2/150 messing alt |  | Zugschalterschnur 1,5m / Kordelschnur 150cm messing alt (grünlich) textil geflochten (Kordel-Durchmesser 6mm), Länge 1500mm, mit umflochtener Zug-Kugel Durchmesser ca. 23mm und Federverschlusshaken in Karabinerhaken-Bauform | THEODOR WAGLER KG | Z 2/150 Zugschalterschnur Kordel 1500mm messing alt | 63
| Wagler Z2/150 rotgold-rosé |  | Zugschalterschnur 1,5m / Kordelschnur 150cm rotgold-rosé textil geflochten (Kordel-Durchmesser 6mm), Länge 1500mm, mit umflochtener Zug-Kugel Durchmesser ca. 23mm und Federverschlusshaken in Karabinerhaken-Bauform | THEODOR WAGLER KG | Z 2/150 Zugschalterschnur Kordel 1500mm rotgold-rosé | 1
| Wagler Z2/150 silberweiß |  | Zugschalterschnur 1,5m / Kordelschnur 150cm silberweiß textil geflochten (Kordel-Durchmesser 6mm), Länge 1500mm, mit umflochtener Zug-Kugel Durchmesser ca. 23mm und Federverschlusshaken in Karabinerhaken-Bauform | THEODOR WAGLER KG | Z 2/150 Zugschalterschnur Kordel 1500mm silber-weiß | 37
| Thomas&Betts AH-1420 ABB 7TCA084030R0443 | 5414363083290 | E-KLIPS Trägerklemme / Trägerklammer f. Flansch-Stärke 14-20mm, mit Befestigungsloch Durchmesser 6,5mm (unter dem Träger) als Aufhängepunkt / Ösenloch für Stahlseil oder Knotenkette, -90kg | THOMAS & BETTS | AH-1420 E-KLIPS Trägerklammer 14-20mm, Öse 6,5mm | 147
| Thomas&Betts AH-38 ABB 7TCA084030R0452 | 5414363083306 | E-KLIPS Trägerklemme / Trägerklammer f. Flansch-Stärke 3-8mm, mit Befestigungsloch Durchmesser 6,5mm (unter dem Träger) als Aufhängepunkt / Ösenloch für Stahlseil oder Knotenkette, -90kg | THOMAS & BETTS | AH-38 E-KLIPS Trägerklammer 3-8mm, Öse 6,5mm | 3
| Thomas&Betts AH38-GM1219 ABB 7TCA084030R0593 | 5414363117124 | E-KLIPS Trägerklemme / Trägerklammer f. Flansch-Stärke 3-8mm, mit Rast-Schelle für M12/M16 D12-19mm (vor dem Träger) -12kg | THOMAS & BETTS | AH38-GM1219 E-KLIPS Trägerklammer 3-8mm / D12-19mm | 64
| Thomas&Betts CMP187-0-A black | 5414363102397 | SHRINK-KON / Shrink Thin Wall Warmschrumpfschlauch 3/16" Polyolefin dünnwandig schwarz, Schrumpftemperatur >125'C, Schrumpfverhältnis 2:1, Innendurchmesser vor Schrumpf 4,8mm / nach Schrumpf mind. 2,4mm, Einsatzbereich -55'C…+125'C, Stange á 1m = 1000mm | THOMAS & BETTS | CMP 187-0-A schwarz Warmschrumpfschlauch 4,8/2,4mm (1000mm) | 22
| Thomas&Betts ABB CMP250-0-A black | 5414363102519 | SHRINK-KON / Shrink Thin Wall Warmschrumpfschlauch 1/4" Polyolefin dünnwandig schwarz, Schrumpftemperatur >125'C, Schrumpfverhältnis 2:1, Innendurchmesser vor Schrumpf 6,4mm / nach Schrumpf mind. 3,2mm, Einsatzbereich -55'C…+125'C, Stange á 1m = 1000mm | THOMAS & BETTS | CMP 250-0-A schwarz Warmschrumpfschlauch 6,4/3,2mm (1000mm) | 14
| Thomas&Betts ECL-1519 ABB 7TCA084030R0990 | 5414363084440 | E-KLIPS Trägerklemme / Trägerklammer f. Flansch-Stärke 8-12mm, Clip-Rohrschelle bzw. Leitungsschelle für Durchmesser 15-19mm / M16 (unter oder auf dem Träger) | THOMAS & BETTS | ECL-1519 E-KLIPS Trägerklammer 8-12mm mit Schelle 15-19mm (M16) | 15
| Thomas&Betts ECL-2024 ABB 7TCA084030R0995 | 5414363084457 | E-KLIPS Trägerklemme / Trägerklammer f. Flansch-Stärke 8-12mm, Clip-Rohrschelle bzw. Leitungsschelle für Durchmesser 20-24mm / M20 (unter oder auf dem Träger) | THOMAS & BETTS | ECL-2024 E-KLIPS Trägerklammer 8-12mm mit Schelle 20-24mm (M20) | 218
| Thomas&Betts ECL-2532 ABB 7TCA084030R1000 | 5414363084464 | E-KLIPS Trägerklemme / Trägerklammer f. Flansch-Stärke 8-12mm, Clip-Rohrschelle bzw. Leitungsschelle für Durchmesser 25-32mm / M25 / M32 (unter oder auf dem Träger) | THOMAS & BETTS | ECL-2532 E-KLIPS Trägerklammer 8-12mm mit Schelle 25-32mm (M25/M32) | 224
| Thomas&Betts EH-1420 ABB 7TCA084030R1085 | 5414363084631 | E-KLIPS Trägerklemme / Trägerklammer f. Flansch-Stärke 14-20mm, als Montagebasis mit 2x Innengewinde M6 (vor und auf dem Träger), -45kg | THOMAS & BETTS | EH-1420 E-KLIPS Trägerklammer 14-20mm / Montagebasis IG M6 | 10
| Thomas&Betts EH38-GM1219 ABB 7TCA084030R1133 | 5414363118428 | E-KLIPS Trägerklemme / Trägerklammer f. Flansch-Stärke 3-8mm, mit Rast-Schelle für M12 / M16 D12-19mm (unter bzw. über dem Träger) -45kg | THOMAS & BETTS | EH38-GM1219 E-KLIPS Trägerklammer 3-8mm / D12-19mm | 21
| Thomas&Betts EH38-GM2632 ABB 7TCA084030R1138 | 5414363118435 | E-KLIPS Trägerklemme / Trägerklammer f. Flansch-Stärke 3-8mm, mit Rast-Schelle für M32 D26-32mm (unter bzw. über dem Träger) -45kg | THOMAS & BETTS | EH38-GM2632 E-KLIPS Trägerklammer 3-8mm / D26-32mm | 7
| Thomas&Betts EH-38S ABB 7TCA084030R1095 | 5414363118541 | E-KLIPS Trägerklemme / Trägerklammer f. Flansch-Stärke 3-8mm, als Montagebasis mit Gewindestift M6 x 10mm (auf dem Träger), -45kg | THOMAS & BETTS | EH-38S E-KLIPS Trägerklammer 3-8mm / Montagebasis Stift M6x10mm | 44
| Thomas&Betts EH814-GM1926 ABB 7TCA084030R1165 | 5414363084723 | E-KLIPS Trägerklemme / Trägerklammer f. Flansch-Stärke 8-14mm, mit Rast-Schelle für M20 / M25 D19-26mm (unter bzw. über dem Träger) -45kg | THOMAS & BETTS | EH814-GM1926 E-KLIPS Trägerklammer 8-14mm / D19-26mm | 10
| Thomas&Betts EH-814S ABB 7TCA084030R1102 | 5414363118657 | E-KLIPS Trägerklemme / Trägerklammer f. Flansch-Stärke 8-14mm, als Montagebasis mit Gewindestift M6 x 10mm (auf dem Träger), -45kg | THOMAS & BETTS | EH-814S E-KLIPS Trägerklammer 8-14mm / Montagebasis Stift M6x10mm | 46
| Thomas&Betts FH-65 ABB 7TCA084030R1214 | 5414363084853 | E-KLIPS Trägerklammer mit Schraube / Schraubklammer für Flansch-Stärke 1-18mm, als Montagebasis mit Innengewinde M6 und Bohrung D6,5mm auf dem Träger, mit Innengewinde M4 und M6 und Bohrung D6,5mm vor dem Träger, mit Bohrung D12,7mm unter dem Träger, Breite gesamt 17,5/18,5mm, -45kg | THOMAS & BETTS | FH-65 E-KLIPS Schraub-Trägerklammer 1-18mm / Montagebasis M6 M4 | 75
| Thomas-Betts GSC261 (1000pcs) ABB 7TAI029060R0016 | 5414363114482 | Shield-Kon Schirmanschlusshülse für abgeschirmte Leitungen und Koaxialkabel, Aussenhülse Weich-Bronze gelb mit Innendurchmesser 6,63mm, UPC: 786210813929, Pack á 1000 Stück | THOMAS & BETTS | GSC-261 Schirmanschluss-Außenhülse ID: 6,63mm (1000 Stück) | 1
| Thomas-Betts GSC5232 (100pcs) ABB 7TCI029100R0048 | 5414363114741 | Shield-Kon Schirmanschlusshülse für abgeschirmte Leitungen und Koaxialkabel, Aussenhülse Weich-Bronze orange mit Innendurchmesser 5,9mm, UPC: 786210520414, Pack á 100 Stück | THOMAS & BETTS | GSC-5232 Schirmanschluss-Außenhülse ID: 5,9mm (100 Stück) | 5
| Thomas-Betts HSB500-0 ABB 7TCA017300R0358 | 5414363104384 | SHRINK-KON Warmschrumpfschlauch / Warmschrumpf-Isolierschlauch Polyolefin dünnwandig schwarz, flexibel, Schrumpftemperatur >125'C, Schrumpfverhältnis 2:1, Innendurchmesser vor Schrumpf 12,7mm / nach Schrumpf mind. 6,4mm, Wandstärke nach Schrumpf: 0,6mm, Einsatzbereich -55'C…+125'C, UPC: 786210634715, Pack mit Spule á 6m | THOMAS & BETTS | HSB 500 schwarz Warmschrumpfschlauch 12,7mm/6,4mm (Spule á 6m) UPC 786210634715 | 5
| Thomas&Betts HSB63-black-12m | 4044773364026 | SHRINK-KON Warmschrumpfschlauch Polyolefin dünnwandig schwarz, flexibel, Schrumpftemperatur >125'C, Schrumpfverhältnis 2:1, Innendurchmesser vor Schrumpf 1,6mm / nach Schrumpf mind. 0,8mm, Einsatzbereich -55'C…+125'C, Pack mit Spule á 12m | THOMAS & BETTS | HSB 63 schwarz Warmschrumpfschlauch 1,6/0,8mm (Spule á 12m) | 5
| Thomas&Betts JHX-16S ABB 7TCA084030R1441 | 5414363085058 | E-KLIPS Trägerklammer als Sichtschienenklemme (für Deckenbau-T-Schiene für Kassettendecke) für JHX Schienenbreite 25mm, als Montagebasis mit Gewindestift M6 x Länge 16mm, mit Schnellmontagemutter XM-6, -22kg | THOMAS & BETTS | JHX-16S E-KLIPS Sichtschienenklemme 25mm / M6x16mm mit Mutter | 36
| Thomas-Betts LT9100P ABB 7TAd012550R0017 | 5414363100713 | Schlauchanschlussverschraubung abgewinkelt 90' / Winkelverschraubung Thermoplast schwarz / UV-beständig, für EFC/LTC/LTC-GY-Kunststoff-Schlauch mit verstärktem Innenwendel, Schlauchanschluss Nenngröße NG 32mm ( Schlauchinnendurchmesser 26mm), Gewindeanschluss NPT 1" mit O-Ring und Metall-Haltemutter, Schutzklasse IP65 | THOMAS & BETTS | LT9100P Schlauchanschluss-Winkelverschraubung NG 32mm / 1" NPT, Kunststoff schwarz | 5
| Thomas&Betts PLG2000-4-A ABB 7TCA017300R0640 | 5414363127734 | SHRINK-KON Warmschrumpfschlauch Polyolefin (PO-X) dünnwandig gelb, Schrumpftemperatur >110'C, Schrumpfverhältnis 2:1, Innendurchmesser vor Schrumpf 50,8mm / nach Schrumpf mind. 25,4mm, Wandstärke nach Schrumpf: 1,1mm, Einsatzbereich -55'C…+125'C, Stücklänge 4ft. = 122cm | THOMAS & BETTS | PLG2000-4-A gelb Warmschrumpfschlauch 50,8/25,4mm (1,22m) | 2
| Thomas&Betts SB127-black-6m | 5414363127918 | SHRINK-KON Warmschrumpfschlauch Polyolefin dünnwandig schwarz, Schrumpftemperatur >125'C, Schrumpfverhältnis 2:1, Innendurchmesser vor Schrumpf 12,7mm / nach Schrumpf mind. 6,4mm, Einsatzbereich -55'C…+125'C, Pack mit Spule á 6m | THOMAS & BETTS | SB 127 schwarz Warmschrumpfschlauch 12,7/6,4mm (Spule á 6m) | 1
| Thomas-Betts TC102 (100pcs) ABB 7TAG009880R0001 | 5414363057857 | Befestigungssockel / Montagehalter superflach Nylon / Polyamid PA6.6 natur 19,5mm x 12,5mm x Höhe 3mm, mit Senk-Loch ID: 4,2mm zum Anschrauben oder Annieten, passend als Halter für Kabelbinder bis Breite 5mm x Stärke 1,5mm, UPC: 786210822426, Teil-Pack á 100 Stück | THOMAS & BETTS | TC102 Halter Nylon natur für Kabelbinder bis Breite 5mm x Stärke 1,5mm (100 Stück) | 9
| Thomas-Betts TC342 ABB 7TAG009820R0036 | 5414363058465 | TY-RAP Befestigungssockel Nylon / Polyamid PA 6.6 natur 28,6mm x 28,6mm x Höhe 5,7mm (1 1/8" x 1 1/8" x 1/4"), Fußseite glatt mit 2 Gängen D3mm / Abstand 21mm zum Aufreihen oder Ankleben (per doppelseitigem Klebeband oder Epoxidkleber), als Halter mit innenliegender Aufnahme für Kabelbinder bis Breite 5mm | THOMAS & BETTS | TC-342 Sockel flach für Kabelbinder bis 5mm Breite, zum Ankleben (ohne Kleber) | 2500
| Thomas-Betts TC350A-TB ABB 7TCG009900R0003 | 5414363058694 | TY-RAP Rastschelle als Kabelschelle / Leitungsschelle rastend Polyamid PA6 natur mit Unterteil 25mm x 25mm zum Anschrauben (zentrales Schraubloch D: 4mm) und / oder Ankleben (selbstklebend durch schaumbeschichtete Klebefolie aus synthetischem Polymer), unverlierbares Oberteil zum Aufrasten mit Drückern zum Wiederöffnen, geeignet für Leitungsbündel bis Breite 15mm x Höhe 6...12,5mm bzw. für einzelne Rundleitung Durchmesser 6...12,5mm, Einsatzbereich -40'C...+85'C | THOMAS & BETTS | TC350A-TB Rastschelle mit Wiederöffnung für 15mm x 6...12,5mm, selbstklebend oder zum Anschrauben | 883
| Thomas&Betts TC5347AR ABB 7TCG009500R0040 | 5414363058984 | Befestigungssockel Kunststoff Pollyamid PA 6.6 natur mit Sockel 29mm x 29mm selbstklebend und mit 2 Schraublöchern D4,5mm, als Halter für Kabelbinder bis Breite 7,6mm, Höhe gesamt 8mm, GTIN 00786210638447 | THOMAS & BETTS | TC5347AR Sockel / Halter für Kabelbinder bis Breite 7,6mm, selbstklebend, Pa 6.2, natur | 51
| Thomas-Betts TCZ347 ABB 7TAG009820R0055 | 5414363059462 | TY-RAP Befestigungssockel ETFE Fluoropolymer aquamarin (grün) 28,6mm x 28,6mm x Höhe 7,8mm (1 1/8" x 1 1/8" x 5/16"), Fußseite glatt mit 2 diagonal angebrachten Anschraublöchern Durchmesser 4mm oder zum Ankleben (per doppelseitigem Klebeband oder Epoxidkleber), als Halter mit aufgesetzter Aufnahme für Kabelbinder bis Breite 5mm (um 90' versetzbar), Einsatzbereich -45'C...+195'C | THOMAS & BETTS | TCZ-347 Sockel ETFE aquamarin für Kabelbinder bis 5mm Breite, zum Ankleben oder Anschrauben | 786
| Thomas-Betts TRA3 (100pcs) ABB 7TCI029980R0867 | 5414363001584 | STA-KON Presskabelschuh DIN 46237 Cu verzinnt rot isoliert (Polyamid) für Leitung 0,5qmm…1,5qmm, als Ringkabelschuh mit Loch M3, Pack á 100 Stück | THOMAS & BETTS | TRA3 Presskabelschuh / Ringkabelschuh rot isoliert (100 Stück) | 1
| Thomas-Betts TY234M (1000pcs) ABB 7TAG009050R0000 | 5414363061557 | Ty-RAP Kabelbinder Nylon / Polyamid 6.6 natur, Verschluss mit Stahlnase, Länge 356mm x Breite 2,4mm, für Bündeldurchmesser 1,5…102mm, zur Verarbeitung von Hand bzw. per Spannzange (z. B. Abbindewerkzeug ABB T&B ERG50 / 1-3) geeignet, Haltekraft max. 80N, Einsatzbereich -40'C…+85'C, UPC: 786210830704, Pack á 1000 Stück | THOMAS & BETTS | TY234M Kabelbinder 356mm x 2,4mm Nylon natur (1000 Stück) UPC 786210830704 | 4
| Thomas&Betts TY23M | 5414363061632 | Kabelbinder Polyamid 6.6 natur, Länge 91mm x Breite 2,4mm, Verschluss mit Stahl-Nase, Pack á 1000 Stück | THOMAS & BETTS | TY23M Kabelbinder natur 91mm x 2,4mm (1000 Stück) | 3
| Thomas-Betts TY25M (1000pcs) ABB 7TAG009210R0042 | 5414363062448 | Ty-RAP Kabelbinder Nylon / Polyamid 6.6 natur, Verschluss mit Stahlnase, Länge 186mm x Breite 4,8mm, für Bündeldurchmesser 3,5…45mm, zur Verarbeitung von Hand bzw. per Spannzange (z. B. Abbindewerkzeug ABB T&B ERG50 / WT199 6-8) geeignet, Haltekraft max. 220N, Einsatzbereich -40'C…+85'C, UPC: 786210824574, Pack á 1000 Stück | THOMAS & BETTS | TY25M Kabelbinder 186mm x 4,8mm Nylon natur (1000 Stück) UPC 786210824574 | 3
| Thomas-Betts TY29MX ABB 7TAG009330R0014 | 5414363063810 | Ty-Rap Kabelbinder Polyamid 6.6 schwarz, UV resistent, Verschluss mit Stahlnase, Länge 771mm x Breite 6,9mm, für Bündeldurchmesser 6…229mm, zur Verarbeitung von Hand bzw. per Spannzange (z. B. Abbindewerkzeug ABB T&B WT197 5-8) geeignet, Haltekraft max. 540N, Einsatzbereich -30…+105'C, Pack á 500 Stück | THOMAS & BETTS | TY29MX Kabelbinder 771mm x 6,9mm schwarz (500 Stück) | 3
| Thomas-Betts TY33M (1000pcs) ABB 7TAG009520R0046 | 5414363064190 | Ty-RAP Kabelbinder Nylon / Polyamid 6.6 natur, Verschluss mit Stahlnase und Befestigungsloch, Länge 91mm x Breite 2,5mm, für Bündeldurchmesser 2…16mm, zur Verarbeitung von Hand bzw. per Spannzange (z. B. Abbindewerkzeug ABB T&B ERG50 / 1-3) geeignet, Haltekraft max. 80N, Einsatzbereich -40'C…+85'C, UPC: 786210824857, Pack á 1000 Stück | THOMAS & BETTS | TY33M Kabelbinder 91mm x 2,5mm Nylon natur mit Befestigungsloch (1000 Stück) UPC 786210824857 | 5
| Thomas-Betts TY37MX (100pcs) ABB 7TAG009520R0060 | 5414363064381 | Ty-RAP Kabelbinder Nylon / Polyamid 6.6 schwarz, UV-beständig, Verschluss mit Stahlnase und Befestigungsloch, Länge 358mm x Breite 7,6mm, für Bündeldurchmesser 6…90mm, zur Verarbeitung von Hand bzw. per Spannzange (z. B. Abbindewerkzeug ABB T&B ERG120) geeignet, Haltekraft max. 534N, Einsatzbereich -40'C…+115'C, UPC: 786210824956, Teil-Pack á 100 Stück | THOMAS & BETTS | TY37MX Kabelbinder 356mm x 7,6mm Nylon schwarz UV-beständig mit Befestigungsloch (100 Stück) UPC 786210824956 | 3
| Thomas-Betts TY523MR (100pcs) ABB 7TCG009030R0085 | 5414363065371 | Ty-RAP Kabelbinder Nylon / Polyamid 6.6 natur, Verschluss mit Stahlnase, Länge 91mm x Breite 2,3mm, für Bündeldurchmesser 2…16mm, zur Verarbeitung von Hand bzw. per Spannzange (z. B. Abbindewerkzeug ABB T&B ERG50 / 1-3) geeignet, Haltekraft max. 80N, Einsatzbereich -40'C…+85'C, UPC: 786210564753, Pack á 100 Stück | THOMAS & BETTS | TY523MR Kabelbinder 91mm x 2,3mm Nylon natur (100 Stück) UPC 786210564753 | 31
| Thomas-Betts TY5244MR (100pcs) ABB 7TCG009110R0023 | 5414363065470 | Ty-RAP Kabelbinder Nylon / Polyamid 6.6 natur, Verschluss mit Stahlnase, Länge 368mm x Breite 3,6mm, für Bündeldurchmesser 2…102mm, zur Verarbeitung von Hand bzw. per Spannzange (z. B. Abbindewerkzeug ABB T&B ERG50 / 3-5) geeignet, Haltekraft max. 135N, Einsatzbereich -40'C…+85'C, UPC: 786210633527, Pack á 100 Stück | THOMAS & BETTS | TY5244MR Kabelbinder 368mm x 3,6mm Nylon natur (100 Stück) UPC 786210633527 | 9
| Thomas-Betts TY529MX ABB 7TAG009280R0004 | 5414363065968 | Ty-Rap Kabelbinder Polyamid 6.6 schwarz, UV resistent, Verschluss mit Stahlnase, Länge 771mm x Breite 6,9mm, für Bündeldurchmesser 6…229mm, zur Verarbeitung von Hand bzw. per Spannzange (z. B. Abbindewerkzeug ABB T&B WT197 7-8) geeignet, Haltekraft max. 540N, Einsatzbereich -60…+105'C, Pack á 50 Stück | THOMAS & BETTS | TY529MX Kabelbinder schwarz 771mm x 6,9mm (50 Stück) | 2
| Thomas&Betts XM-6 ABB 7TCA084030R1863 | 5414363122210 | E-KLIPS Schnellmontagemutter / Flachmutter M6 x Außendurchmesser 32mm | THOMAS & BETTS | XM-6 Schnellmontagemutter M6 x AD32mm | 5
| Thomas&Betts YH-1021 ABB 7TCA084220R0558 | 5414363122227 | E-KLIPS Trägerklammer mit Schraube / Schraubklammer für Flansch-Stärke 10-21mm, als Montagebasis mit Bohrung D14mm unter dem Träger, mit Bohrung D14mm vor dem Träger, Breite gesamt 34mm | THOMAS & BETTS | YH-1021 E-KLIPS Schraub-Trägerklammer 10-21mm / Montagebasis ID 14mm | 9
| Thorn 069679-00 |  | Stahlseil-Abhängung mit Seil verzinkt Durchmesser 1,5mm x Länge max. 1500mm mit Ösenhaken und Seilaufnahme (längenverstellbar) mit Außengewinde M13x1 für Leuchteneinbau | THORN LICHT | 069 679-00 Drahtseilaufhängeset Typ 2 (M13 x 1 Länge 1500mm) | 1
| Thorn 9502/158-1-11 | 4005418000259 | Einbauleuchte MODULIGHT Stahlblech weiß Länge 1550mm x Breite 185mm, für 1x T8/T26 58W, mit VVG 230VAC, komp., mit Stahl-Lamellenraster weiß, Einbauöffnung für verdecktes Tragsystem (Befestigungs-Zubehör erforderlich): Länge 1530mm x Breite 165mm | THORN LICHT | 9502/158-1-11 Einbauleuchte MODULIGHT 1x T8/T26 58W VVG, Raster weiß | 3
| Thorn 96631117 ANNA LED Q622 3200 830 HFIX | 5037319492337 | LED-Einbauleuchte als Einlegeleuchte M625 / Einbau-LED-Panel 622mm x 622mm x Stärke 9mm, Rahmen Aluminium weiß (RAL 9003), Lichtaustritt über opalen Diffusor Kunststoff PC UGR<19, mit LED Bestückung 33W 3000K warmweiß 3200lm, Ra: 80, mit elektronischem Betriebsgerät (Tridonic LCA 45W 500-1400mA one4all SR PRE, Art.-Nr. 28000672), dimmbar per DALI / DSI / switchDIM, für Festanschluss an 230V AC/DC max. 2,5qmm, Durchgangsverdrahtung möglich, Einbau- / Anbau- / Pendelmontage mittels Zubehör möglich (separat zu bestellen), Frontseite IP44 / Rückseite IP20, 50.000h, ehem. EEK: A...A++ | THORN LICHT | ANNA LED Q622 3200 830 HFIX Einlegeleuchte M625 230V 33W 3000K UGR<19, DALI | 2
| Thorn 96211422 AST5TW128 | 5018843336830 | Anbau-Lichtleiste Stahlblech weiß, mit 1x T5/T16 28W/840 kaltweiß 4000K , mit EVG 230VAC 50Hz, als Anreih-Leuchte mit Zugang / Abgang stirnseitig mit Steckverbinder-System Wieland GST18i3 (Stecker und Buchse), Länge 1176mm x Breite 38mm x Tiefe 66mm, IP20 | THORN LICHT | ARROSLM CONNECT 1x28W 230V T16 EVG LI840 Anreih-Lichtleiste weiß GST18i3 | 1
| Thorn 96272533 Cetus Mini LED550-830 AJ IP20 WH | 3607640361927 | LED-Einbaustrahler / Deckeneinbauleuchte Aluminiumdruckguss weiß, schwenkbar 16`/ drehbar, Einbaudurchmesser 80mm x Einbautiefe 95mm, Frontring Au0endurchmesser 95mm, fest bestückt mit LED 6W 3000K warmweiß 550lm, 40.000h, EEK: A…A++, IP20, für Festanschluss an 230VAC | THORN LICHT | Cetus Mini LED550-830 AJ IP20 WH LED-Einbaustrahler weiß schwenkbar, 6W 3000K 230V | 3
| Thorn 96272532 Cetus Mini LED550-840 AJ IP20 WH | 3607640361910 | LED-Einbaustrahler / Deckeneinbauleuchte Aluminiumdruckguss weiß, schwenkbar 16`/ drehbar, Einbaudurchmesser 80mm x Einbautiefe 95mm, Frontring Au0endurchmesser 95mm, fest bestückt mit LED 6W 4000K neutralweiß 550lm, 40.000h, EEK: A…A++, IP20, für Festanschluss an 230VAC | THORN LICHT | Cetus Mini LED550-840 AJ IP20 WH LED-Einbaustrahler weiß schwenkbar, 6W 4000K 230V | 4
| Thorn 96642664 CHAL 150 LED2500-830 HF RSB | 5037319273356 | LED-Einbaudownlight Thorn (Zumtobel) CHALICE 150, Aluminium weiß lackiert, Einbaudurchmesser 150mm x Einbautiefe 94mm, mit Halteklammern für Einbau in Hohldecken Stärke 1…40mm, Frontring weiß Außendurchmesser 172mm, mit Reflektor silber matt (UGR <22), frontseitig IP54, mit LED-Modul 26,8W/830 3000K warmweiß, 2400lm, Ra: >80, 50.000h, EEK A...A++, mit abgesetztem LED-Konverter (TRIDONIC TALEXconverter LCI 35W 1050mA TEC SR / No. 87 500 199) für Festanschluss an 230VAC, SKII | THORN LICHT | CHALICE 150 LED 2500-830 HF RSB Einbaudownlight 26,8W 3000K IP54 | 1
| Thorn 96627706 CHAL 150 LED2500-840 HF RSB | 9008709772656 | LED-Einbaudownlight Thorn (Zumtobel) CHALICE 150, Aluminium weiß lackiert, Einbaudurchmesser 150mm x Einbautiefe 94mm, mit Halteklammern für Einbau in Hohldecken Stärke 1…40mm, Frontring weiß Außendurchmesser 172mm, mit Reflektor silber matt (UGR <22), frontseitig IP54, mit LED-Modul 26,8W/840 4000K neutralweiß, 2500lm, Ra: >80, 50.000h, EEK A...A++, mit abgesetztem LED-Konverter (TRIDONIC TALEXconverter LCI 35W 1050mA TEC SR / No. 87 500 199) für Festanschluss an 230VAC, SKII | THORN LICHT | CHALICE 150 LED 2500-840 HF RSB Einbaudownlight 26,8W 4000K IP54 | 27
| Thorn 96666097 EVE LED Q622 3400 840 | 9008709914896 | LED-Panel als Einbauleuchte M625 (622mm x 622mm x Tiefe 25mm bzw. 46mm inkl. Betriebsgerät, Rahmen Aluminium weiß, mit LED-Bestückung 31W/840 4000K neutralweiß, Ra: 80, mit PMMA-Diffusor UGr: <19 (BAP), IP40, 50.000h, EEK: A…A++, für Festanschluss 230VAC, einsetzbar auch in Verbindung mit Pendel-Set (96628616) oder Anbauset (96628617) oder Einbauset für verdecktes Tragsystem (96628618) | THORN LICHT | EVE LED Q622 3400 840 LED-Panel-Einbauleuchte M625 31W 4000K 3400lm | 5
| Thorn Zumtobel 96666124 | 5037319347392 | Zubehör Blendrahmen Kunststoff schwarz für Anbauleuchte / Wandleuchte LARA LED 300 (Durchmesser 300mm), Ring Außendurchmesser 310mm x Tiefe 57mm | THORN LICHT | LARA BEZEL TRIM LARGE 300 BLK Zubehör Abdeckring schwarz | 1
| Thorn Zumtobel 96666122 LARA BEZEL TRIM LARGE 300 WH | 5037319347378 | Zubehör Blendrahmen Kunststoff schwarz für Anbauleuchte / Wandleuchte LARA LED 300 (Durchmesser 300mm), Ring Außendurchmesser 310mm x Tiefe 57mm | THORN LICHT | LARA BEZEL TRIM LARGE 300 WH Zubehör Abdeckring weiß | 8
| Thorn Zumtobel 96666123 LARA BEZEL TRIM SMALL 250 BLK | 5037319347385 | Zubehör Blendrahmen Kunststoff schwarz für Anbauleuchte / Wandleuchte LARA LED 250 (Durchmesser 250mm), Ring Außendurchmesser 160mm x Tiefe 57mm | THORN LICHT | LARA BEZEL TRIM SMALL 250 BLK Zubehör Abdeckring schwarz | 25
| Thorn Zumtobel 96666121 LARA BEZEL TRIM SMALL 250 WH | 5037319347361 | Zubehör Blendrahmen Kunststoff weiß für Anbauleuchte / Wandleuchte LARA LED 250 (Durchmesser 250mm), Ring Außendurchmesser 160mm x Tiefe 57mm | THORN LICHT | LARA BEZEL TRIM SMALL 250 WH Zubehör Abdeckring weiß | 44
| Thorn 96666130 LARA Grille Trim Large 300 blk | 5037319347453 | Zubehör Dekorelement für Thorn-Anbauleuchte Thorn / ThornEco LARA (LED) Durchmesser 300mm, Abdeckrahmen mit Gitter / Grill Kunststoff PC schwarz | THORN LICHT | LARA Grille Trim Large 300 blk Zubehör Abdeckrahmen mit Schutzgitter schwarz für Anbauleuchte 300mm | 8
| Thorn Zumtobel 96630256 | 5037319415794 | LED-Strahler / Fluter Aluminiumdruckguss grau mit Stahl-Anbaubügel, mit Prismenoptik PC für asymmetrische Lichtverteilung, fest bestückt mit LED 210W/840 4000K neutralweiß Ra: >80, 25.000lm, mit integriertem elektron. Betriebsgerät, mit über außenliegendem Wippschalter zuschaltbarem Dämmerungsschalter, Leuchtenkopf Länge 405mm x Breite 366mm x Höhe 72mm, IP66, IK08, mit offener Zuleitung Länge 3m für Festanschluss 230VAC | THORN LICHT | LEO LED FL IP66 210W 840 PC Thorn-Eco-LED-Strahler grau 4000K 25000lm 230V Photosensor | 1
| Thorn Zumtobel 96635354 NOVS M3500-840 DI HFI WH | 9010299690104 | Wand- und Decken-Anbauleuchte flach rund Durchmesser 397mm x Höhe 69mm mit Rahmen Kunststoff PC weiß und Abdeckwanne Kunststoff PC opal, mit indirektem Lichtanteil für Wand-/Deckenaufhellung, mit LED 3500lm 4000K neutralweiß, mit elektronischem Betriebsgerät, Dali dimmbar, für Festanschluss 230VAC, IP54 | THORN LICHT | NOVS M 3500-840 DI HFI WH LED-Anbauleuchte weiß 24,6W 4000K 3500lm, 230VAC, IP65 | 1
| Thorn 96242241 PopPack LED3000-840 HF L1200 | 5037319255673 | Anbau-Lichtleiste Stahlblech weiß RAL 9016 mit Abdeckung als Diffusor Kunststoff opal, fest bestückt mit LED 28W 4000K neutralweiß 3000lm, mit Betriebsgerät für Festanschluss an 230VAC, Länge 1168mm x Breite 60mm x Höhe 74mm, 50.000h, ehem. EEK: A…A++, IP20 | THORN LICHT | PopPack LED3000-840 HF L1200 Lichtleiste 28W 4000K 3000lm IP20 230VAC | 28
| Thorsman Schneider T 5970116 | 7315880084464 | Zubehör für Frontline-Brüstungskanal, Geräteeinbaumodul 1fach frontverrastend / Einbausatz mit Geräteblende / Abdeckung reinweiß RAL 9010 für 1x Installations-Einbaugerät mit Zentralplatte 50x50mm DIN 49075 | THORSMAN / SCHNEIDER ELECTRIC | CYB-BK10 Montageeinsatz 1-fach RAL9010 (5970 116) | 1
| Thorsman Schneider T 5940011 | 7315880103264 | Zubehör für Frontline-Brüstungskanal, Geräteeinbaumodul frontverrastend / Einbausatz mit Doppel-Schukosteckdose / Schuko-Steckdose 2fach reinweiß RAL 9010 mit erhöhtem Berührungsschutz (Kinderschutz), 37' gedreht, Anschluss als Click-Slave-Gerät mit Anreih-Kontaktfahnen sowie Aufnahme für weitere Anreihung | THORSMAN / SCHNEIDER ELECTRIC | CYB-PS Montageeinsatz Click-Slave-Doppel-Schuko-Steckdose RAL9010 (59 400 11) | 4
| Thorsman Schneider 5975001 CYB-PS conne. kit Schuko single 90' | 7315880072805 | Buasatz Kanaleinbausteckdose 1fach für Kanalsysten F80, bestehend aus Geräteeinbaudose frontverrastend mit Schuko-Steckdoseneinsatz (Thorsman CYP-PS Device Unit Schuko Single 90' / Nr. 5975100 / EAN 7315885975101) und Abdeckplatte (Thorsmann CYB-CE Front Cover Kit Schuko Single 90' / Nr. 5975600 / EAN 7315885975606) als Vollabdeckung 84mm x 84mm reinweiß RAL 9010 mit Beschriftungsfeld | THORSMAN / SCHNEIDER ELECTRIC | CYL-PS Kit Schuko-Steckdose single 90' weiß für Kanaleinbau F80 | 10
| Thorsman Schneider T 5590935 | 7315880066026 | Zubehör für Stahlblech-Brüstungskanal, Verbinder / Einschub-Kupplung Federstahl H72mm x L60mm mit Flachstecker-Erdungsanschlüssen 6,3x0,8mm (1 Satz á 2 Stück) | THORSMAN / SCHNEIDER ELECTRIC | TTS-JP72 Verbindungsstück (5590 935) 1 Paar | 13
| Thorsman Schneider 5197104 UFB-800 anthracite | 7315880044512 | Unterflur-Geräteeinsatz rund ED: 305mm … max. 322mm, mit Rahmen AD: 329mm Kunststoff anthrazit-grau RAL 7016, mit Klappdeckel für Einbautiefe 70...100mm, geeignet für trockengepflegten Boden bei ebenem Einbau und Bodenbelag bis 5mm Höhe, mit tiefenverstellbarem Raster Thorsman 680235 (2x 73mm x 140mm und 1x 73mm x 280mm) als Träger für Installationsgeräte (z. B. für max. 4x CYB-PS Dreifach-Steckdose und 4x für Actassi-Modular-Steckdosen EM: 7,5mm x 18,2mm) | THORSMAN / SCHNEIDER ELECTRIC | UFB-800 anthrazit Unterflur-Geräteeinsatz rund mit Klappdeckel (51 971 04) | 2
| THPG 173043 | 4051094730430 | Schalterprogramm Bakelit (Duroplast) schwarz, UP-Einsatz Wechselschalter max. 16A/250VAC als Kippschalter mit Zentralplatte rund Durchmesser 48mm mit Kipphebel, Schraubklemmenanschluss, IP20, THPG Thomas Hoof Produktgesellschaft mbH & Co. KG | THPG MBH & CO. KG | 173043 Bakelitserie schwarz UP-Einsatz Wechselschalter mit Zentralplatte und Kipphebel | 2
| THPG 176400 | 4051094764008 | Schalterprogramm Duroplast weiß UP-Einsatz Schuko-Steckdose mit Zentralplatte rund Durchmesser 48mm, Schraubklemmenanschluss, IP20, THPG Thomas Hoof Produktgesellschaft mbH & Co. KG | THPG MBH & CO. KG | 176400 Duroplastserie weiß UP-Einsatz Schuko-Steckdose mit Zentralplatte | 1
| Toggler BM6 SnapToggle | 0036296250249 | Toggler BM6 SnapToggle Hohlwandanker für Verankerungstiefe 10…92mm, Bohrdurchmesser 13mm, als Hohlwanddübel mit Stahl-Gegenlager Breite 52mm mit Innengewinde M6, für Schraube oder Gewindestange M6 x Länge > effektive Verankerungstiefe | TOGGLER / MECHANICAL PLASTICS CORP. | BM6 SnapToggle Gegenlager-Hohlwandanker M6 x Tiefe 10…92mm | 14
| Tooltec K-Son K32/30 1,0-2,0kg |  | Tooltec K-Son K 32/30 Balancer / Gewichtsausgleicher als justierbarer Federkraftauszug für die Entlastung von Handwerkzeug, Gewichtsbereich 1,0…2,0kg feineinstellbar, Seillänge / Auszugslänge bis 1,7m, Einzug blockierbar / lösbar | TOOLTEC | Tooltec K32/30 K-Son Balancer / Gewichtsausgleicher 1,0-2,0kg, Länge 1,7m | 1
| toroflex 12020 | 4010362012029 | Schruppscheibe toroflex classic Stahl Durchmesser 115mm x Stärke 6mm x Aufnahme 22,2mm für universal Stahl, max. 13300U/min 80m/s, A 24 S4 BF | TOROFLEX | 12020 Schruppscheibe 115mm x 6mm x 22mm universal Stahl (A24S4BF) | 7
| toroflex 12540 | 4010362125408 | Schruppscheibe toroflex Alu-Spezial Durchmesser 115mm x Stärke 6,5mm x Aufnahme 22mm für Grauguss, Guss- und Buntmetalle sowie auch für Stein, max. 13200U/min 80m/s, AC 24 R-AL | TOROFLEX | 12540 Schruppscheibe 115mm x 6,5mm x 22mm Alu spezial (AC24RAL) | 10
| toroflex 12550 | 4010362125507 | Schruppscheibe toroflex ProDimension Alu-Guss Durchmesser 125mm x Stärke 6mm x Aufnahme 22,23mm für Metall, speziell geeignet für Aluminium-Guss, max. 12200U/min 80m/s, AC 24 R BF / AC 24 R-AL | TOROFLEX | 12550 Pro Dimension Schruppscheibe 125mm x 6mm x 22,23mm Alu-Guss (AC24RBF / AC24RAL) | 95
| toroflex 61915 | 4010362061911 | Fächerschleifscheibe toroflex classic Zirkonkorund ZK40 (Korn 40) gewölbt Durchmesser 125mm x Aufnahme 22,23mm für rostfreien und gehärteten Stahl, für zähes Buntmetall und Stahlguss, max. 12200U/min 80m/s | TOROFLEX | 61915 Fächer-Schleifscheibe ZK 40 125mm x 22,23mm Stahl, Stein | 16
| Tox 01610010 4AS-K12/76 | 4000909081342 | Universaldübel mit Kragen / Allzweckdübel / Schuppendübel als Expansionsdübel und Knotendübel einsetzbar, Kunststoff, für Bohrdurchmesser 12mm, Dübellänge 76mm, für Holzgewinde-Schraube Durchmesser 8…10mm x Einschraublänge > Dübellänge, Pack á 25 Stück | TOX DÜBEL TECHNIK GMBH | 4AS-K 12/76 DECO Allzweckdübel 12mm x 76mm mit Kragen (25 Stück Tox 016 100 10) | 7
| Tox 00210013 COMBI9/50 | 4000909015538 | Expansionsdübel COMBI 9/50 Kunststoff mit / ohne Kragen (Kragen abtrennbar), Durchmesser 9mm x Länge 50mm, für Bohrdurchmesser 9mm x Bohrtiefe >50mm, geeignet für Schraube Durchmesser 6-7mm, Pack á 50 Stück | TOX DÜBEL TECHNIK GMBH | COMBI 9/50 Expansionsdübel 9mm x 50mm (50 Stück Tox 002 100 13) | 20
| Tox 02910004 EM8x30 | 4000909126647 | Stahl-Dübel Einschlaganker als mechanischer Schwerlastdübel Durchmesser 10mm x Länge 30mm für Einsatz in ungerissenem und gerissenem Beton in Bohrdurchmesser 10mm x Bohrtiefe 33mm, Montage mittels Spreizwerkzeug / Einschlag mittels Spreizdorn, mit Innengewinde M8 x Gewindelänge 13mm, VdS G 4920058, brandschutzgeprüft, anerkannt zur Verwendung ortsfester Wasserlöschanlagen, MKT E M10x30 | TOX DÜBEL TECHNIK GMBH | E M8 x 30 Einschlaganker 10mm / M8 x 30mm Stahldübel (Tox 029 100 04) | 20
| Tox 01910213 LSN/RK6/35 | 4000909092232 | Einschlagdübel / Nageldübel Durchmesser 6mm x Länge 35mm (für Bohrdurchmesser 6mm), LSN/RK mit Rundkopf (Flachkopf, Durchmesser ca. 13mm, zur Befestigung von Blechteilen, Teppichleisten, Metall-Profilen, Kabelkanälen, Hinweisschildern u. a.), passend für maximale Objektstärke 5mm / minimale Verankerungstiefe 30mm in Mauerwerk oder Beton, Pack á 50 Stück | TOX DÜBEL TECHNIK GMBH | LSN/RK 6/35 Nageldübel 6mm x 35mm für Obj. max. 5mm (50 Stück Tox 019 102 13) | 4
| Tox 01910214 LSN/RK6/50 | 4000909092249 | Einschlagdübel / Nageldübel Durchmesser 6mm x Länge 50mm (für Bohrdurchmesser 6mm), LSN/RK mit Rundkopf (Flachkopf, Durchmesser ca. 13mm, zur Befestigung von Blechteilen, Teppichleisten, Metall-Profilen, Kabelkanälen, Hinweisschildern u. a.), passend für maximale Objektstärke 20mm / minimale Verankerungstiefe 30mm in Mauerwerk oder Beton, Pack á 50 Stück | TOX DÜBEL TECHNIK GMBH | LSN/RK 6/50 Nageldübel 6mm x 50mm für Obj. max. 20mm (50 Stück Tox 019 102 14) | 1
| Tox 01710216 LSN/SK6/70 | 4000909087825 | Einschlagdübel / Nageldübel Durchmesser 6mm x Länge 70mm (für Bohrdurchmesser 6mm), LSN/SK mit Senkkopf (Durchmesser <10mm, zur Befestigung von Latten, Rahmen, Unterkonstruktionen aus Holz u. a.), passend für maximale Objektstärke 35mm / minimale Verankerungstiefe 35mm in Mauerwerk oder Beton, Pack á 50 Stück | TOX DÜBEL TECHNIK GMBH | LSN/SK 6/70 Nageldübel 6mm x 70mm für Obj. max. 35mm (50 Stück Tox 017 102 16) | 5
| Tox 017102171 LSN/SK6/80 Attack | 4049563001396 | Einschlagdübel / Nageldübel Durchmesser 6mm x Länge 80mm (für Bohrdurchmesser 6mm), LSN/SK mit Senkkopf (Durchmesser <10mm, zur Befestigung von Latten, Rahmen, Unterkonstruktionen aus Holz u. a.), passend für maximale Objektstärke 55mm / minimale Verankerungstiefe 25mm in Mauerwerk oder Beton, Pack á 50 Stück | TOX DÜBEL TECHNIK GMBH | LSN/SK 6/80 ATTACK Nageldübel 6mm x 80mm für Obj. max. 55mm (50 Stück Tox 017 102 171) | 6
| Tox 01710224 LSN/SK8/100 | 4000909087634 | Einschlagdübel / Nageldübel Durchmesser 8mm x Länge 100mm (für Bohrdurchmesser 8mm), LSN/SK mit Senkkopf (Durchmesser <12mm, zur Befestigung von Latten, Rahmen, Unterkonstruktionen aus Holz u. a.), passend für maximale Objektstärke 60mm / minimale Verankerungstiefe 40mm in Mauerwerk oder Beton, Pack á 50 Stück | TOX DÜBEL TECHNIK GMBH | LSN/SK 8/100 Nageldübel 8mm x 100mm für Obj. max. 60mm (50 Stück Tox 017 102 24) | 3
| Tox 017102221 LSN/SK8/60 Attack | 4049563001754 | Einschlagdübel / Nageldübel Durchmesser 8mm x Länge 60mm (für Bohrdurchmesser 8mm), LSN/SK mit Senkkopf (Durchmesser <12mm, zur Befestigung von Latten, Rahmen, Unterkonstruktionen aus Holz u. a.), passend für maximale Objektstärke 20mm / minimale Verankerungstiefe 40mm in Mauerwerk oder Beton, Pack á 50 Stück | TOX DÜBEL TECHNIK GMBH | LSN/SK 8/60 ATTACK Nageldübel 8mm x 60mm für Obj. max. 20mm (50 Stück Tox 017 102 221) | 2
| Tox 01710222 LSN/SK8/60 | 4000909087610 | Einschlagdübel / Nageldübel Durchmesser 8mm x Länge 60mm (für Bohrdurchmesser 8mm), LSN/SK mit Senkkopf (Durchmesser <12mm, zur Befestigung von Latten, Rahmen, Unterkonstruktionen aus Holz u. a.), passend für maximale Objektstärke 20mm / minimale Verankerungstiefe 40mm in Mauerwerk oder Beton, Pack á 50 Stück | TOX DÜBEL TECHNIK GMBH | LSN/SK 8/60 Nageldübel 8mm x 60mm für Obj. max. 20mm (50 Stück Tox 017 102 22) | 15
| Tox 01710252 LSN/ZK5/45 | 4000909088020 | Einschlagdübel / Nageldübel Durchmesser 5mm x Länge 45mm (für Bohrdurchmesser 5mm), LSN/ZK mit Zylinderkopf (Durchmesser 9mm x Höhe 2mm, zur Befestigung dünner Gegenstände z. B. Blechteile, Metallprofile, Teppichleisten, Kabelkanäle, Hinweisschilder u. a.), passend für maximale Objektstärke 20mm / minimale Verankerungstiefe 25mm in Mauerwerk oder Beton, Pack á 50 Stück | TOX DÜBEL TECHNIK GMBH | LSN/ZK 5/45 Nageldübel 5mm x 45mm für Obj. max. 20mm (50 Stück Tox 017 102 52) | 13
| Tox 01710255 LSN/ZK6/35 | 4000909088051 | Einschlagdübel / Nageldübel Durchmesser 6mm x Länge 35mm (für Bohrdurchmesser 6mm), LSN/ZK mit Zylinderkopf (Durchmesser <10mm x Höhe 2mm, zur Befestigung dünner Gegenstände z. B. Blechteile, Metallprofile, Teppichleisten, Kabelkanäle, Hinweisschilder u. a.), passend für maximale Objektstärke 5mm / minimale Verankerungstiefe 30mm in Mauerwerk oder Beton, Pack á 50 Stück | TOX DÜBEL TECHNIK GMBH | LSN/ZK 6/35 Nageldübel 6mm x 35mm für Obj. max. 5mm (50 Stück Tox 017 102 55) | 23
| Tox 01710257 LSN/ZK6/50 | 4000909088075 | Einschlagdübel / Nageldübel Durchmesser 6mm x Länge 50mm (für Bohrdurchmesser 6mm), LSN/ZK mit Zylinderkopf (Durchmesser <10mm x Höhe 2mm, zur Befestigung dünner Gegenstände z. B. Blechteile, Metallprofile, Teppichleisten, Kabelkanäle, Hinweisschilder u. a.), passend für maximale Objektstärke 20mm / minimale Verankerungstiefe 30mm in Mauerwerk oder Beton, Pack á 50 Stück | TOX DÜBEL TECHNIK GMBH | LSN/ZK 6/50 Nageldübel 6mm x 50mm für Obj. max. 20mm (50 Stück Tox 017 102 57) | 56
| Tox 035101121 MHD-SM6x52S ACROBAT | 4049563002508 | Metalldübel Stahl verzinkt als Spreizdübel für Hohlraum-Befestigung, für Einsatz in Plattenstärke bis 7-18mm, Bohrdurchmesser 12mm x Dübeltiefe 52mm (gestreckt), mit Schraube M6 x 58mm mit Linsenkopf (für Antrieb SL/PZ2), geeignet für Objektstärke bis 28mm, Zugkraft bis 30kg (nach Art und Stärke der Platte auch kleiner), Pack á 25 Stück | TOX DÜBEL TECHNIK GMBH | MHD-S M6x52 S ACROBAT Metall-Hohlraumdübel 12mm x 52mm mit Schraube M6 x 58mm (Pack á 25 Stück Tox 035 101 121) | 4
| Tox 035101131 MHD-SM6x65S ACROBAT | 4049563002515 | Metalldübel Stahl verzinkt als Spreizdübel für Hohlraum-Befestigung, für Einsatz in Plattenstärke bis 17-32mm, Bohrdurchmesser 12mm x Dübeltiefe 65mm (gestreckt), mit Schraube M6 x 71mm mit Linsenkopf (für Antrieb SL/PZ2), geeignet für Objektstärke bis 28mm, Zugkraft bis 35kg (nach Art und Stärke der Platte auch kleiner) | TOX DÜBEL TECHNIK GMBH | MHD-S M6x65 S ACROBAT Metall-Hohlraumdübel 12mm x 65mm mit Schraube M6 x 71mm (Tox 035 101 131) | 125
| Tox 02610005 MSD M10x34 | 4000909117256 | Messing-Expansionsdübel / Metall-Spreizdübel Messing Durchmesser 12mm x Länge 34mm als korrosionsfeste Befestigung im Innen- und Außenbereich, Bohrdurchmesser 12mm x Bohrtiefe >45mm, mit Innengewinde M10, Einschraublänge = Dübellänge, Pack á 50 Stück | TOX DÜBEL TECHNIK GMBH | MSD M10 x 34 Messing-Spreizdübel 12mm / M10 x 34mm (50 Stück Tox 026 100 05) | 1
| Tox 00910005 PSD-SL8/90 BIZEPS | 4000909042558 | Parallelspreizdübel / Expansionsdübel mit gleichmäßiger Kraftverteilung für Einsatz unter allgemein schwierigen Bedingungen, wie z. B. in Lochstein (Poroton) / Porenbeton (Ytong) / Wärmedämmziegel, Kunststoff, für Bohrdurchmesser 8mm, Dübellänge 90mm, für Holzgewinde-Schraube Durchmesser 5...6mm x Einschraublänge > Dübellänge, Pack á 100 Stück | TOX DÜBEL TECHNIK GMBH | PSD-SL 8/90 BIZEPS Spezialdübel Parallel-Spreizdübel 8mm x 90mm (100 Stück Tox 009 100 05) | 1
| Tox 013100101 SD12/60 BARRACUDA | 4049563001129 | Kunststoffdübel als Expansionsdübel Spreizdübel ohne Kragen, für Bohr-Durchmesser 12mm, Dübellänge 60mm, für Holzgewinde-Schraube Durchmesser 8…10mm x Einschraublänge > Dübellänge, Pack á 25 Stück | TOX DÜBEL TECHNIK GMBH | SD 12/60 BARRACUDA Spreizdübel 12mm x 60mm (25 Stück Tox 013 100 101) | 10
| Tox 013100021 SD5/25 BARRACUDA | 4049563001082 | Kunststoffdübel als Expansionsdübel Spreizdübel ohne Kragen, für Bohr-Durchmesser 5mm, Dübellänge 25mm, für Holzgewinde-Schraube Durchmesser 3…4mm x Einschraublänge > Dübellänge, Pack á 100 Stück | TOX DÜBEL TECHNIK GMBH | SD 5/25 BARRACUDA Spreizdübel 5mm x 25mm (100 Stück Tox 013 100 021) | 20
| Tox 04010131 S-FIXOPTION7 M12x115/23+40 | 4000909160313 | Stahl-Bolzenanker (Tox S-FIX 7) galvanisch verzinkt, mit Spreizkonus für Durchsteckmontage für Bohrdurchmesser 12mm, Gesamtlänge 115mm, Verankerungstiefe mind. 50mm, für Objektstärke max. 40mm / Objekt-Bohrung Durchmesser 14mm, mit U-Scheibe Durchmesser 24mm und Mutter M12 (SW19), für Anwendung im Innenraum in ungerissenem Beton, mit Brandschutz-Zulassung | TOX DÜBEL TECHNIK GMBH | S-FIX OPTION 7 M12x115/23+40 Stahl-Bolzenanker (Tox 040 101 31) | 1
| Tox 03310023 SL-B Typ 14/25 M10/25/115 | 4000909138435 | Stahl-Schwerlastanker mit Spreizkonus für Durchsteckmontage für Bohrdurchmesser 14mm, Gesamtlänge 115mm, Verankerungstiefe mind. 70mm, für Objektstärke max. 25mm, mit U-Scheibe Durchmesser 25mm und Mutter M10, für Anwendung im Innenraum | TOX DÜBEL TECHNIK GMBH | SL-B Typ 14/25 M 10/25/115 Stahl-Schwerlastanker (Tox 033 100 23) | 4
| Tox 09510165 ST-RG M10x100 | 4000909381657 | Stockschraube Stahl verzinkt Länge gesamt 100mm mit Holzgewinde 9mm x Länge 58mm, Mittelteil SW8, mit metrischem Gewinde M10 x Länge 30mm (innen für Antrieb Torx T25) | TOX DÜBEL TECHNIK GMBH | ST-RG M10x100 Stockschraube M10 x 100mm/30mm TX25 | 58
| Tox 08810201 TDN6/35 | 4000909349015 | Deckennagel / Keilnagel / Keilanker Stahl verzinkt für Einsatz in Beton, Bohrlochdurchmesser 6mm, Bohrlochtiefe 40mm / Verankerungstiefe >32mm, für Durchsteckmontage bei Objektstärke bis 4,5mm, mit Flachkopf Durchmesser 15mm, Pack á 100 Stück | TOX DÜBEL TECHNIK GMBH | TDN 6/35 Deckennagel / Keilnagel 6mm x 35mm Stahldübel | 3
| Tox 02110007 TFS8/40 | 4000909097176 | Universal-Kunststoffdübel als Expansionsdübel und Spiral-Knotendübel mit Kragen, für Bohr-Durchmesser 8mm, Dübellänge 40mm, für Holzgewinde-Schraube Durchmesser 5…6mm x Einschraublänge > Dübellänge, Pack á 100 Stück | TOX DÜBEL TECHNIK GMBH | TFS 8/40 Allzweck-Feder-Spiraldübel 8mm x 40mm (100 Stück Tox 021 100 07) | 1
| Tox 024100091 Ticki M M5 SPAGAT | 4049563005127 | Klappdübel Stahl als Federklappdübel für Hohlraumbefestigungen, für Einsatz in Bohrdurchmesser 18mm, mit Gewindestange M5 x Länge 100mm, mit Scheibe Durchmesser 24,5mm, einsetzbar für Hohlraumtiefe ab 43mm | TOX DÜBEL TECHNIK GMBH | TICKI M M5 SPAGAT Klappdübel M5 x 100mm | 125
| Tox 039100011 Tiger6/32 | 4049563006261 | Metall-Krallendübel / Expansionsdübel mit 4fach geteiltem Spreizkörper, einsetzbar in Porenbeton (PP2) ohne Bohren / durch Einschlagen sowie in Vollmauerwerk und Beton, für Bohrdurchmesser 7…9mm, Dübellänge 32mm für Holzgewinde-Schraube Durchmesser 5…6mm x Einschraublänge > 40mm, erfüllt techn. Vorschriften für Gasleitungen (TRGI 3.3.7.2), Pack á 100 Stück | TOX DÜBEL TECHNIK GMBH | Tiger 6/32 Metall-Krallendübel / Expansionsdübel Länge 32mm (100 Stück Torx 039 100 011) | 5
| Tox 010100181 TRI12/71 | 4049563001464 | Universaldübel ohne Kragen / Allzweckdübel als Expansionsdübel und Knotendübel einsetzbar, Kunststoff, für Bohrdurchmesser 12mm, Dübellänge 71mm, für Holzgewinde-Schraube Durchmesser 8…10mm x Einschraublänge > Dübellänge, Pack á 25 Stück | TOX DÜBEL TECHNIK GMBH | TRI 12/71 Allzweckdübel 12mm x 71mm (25 Stück Tox 010 100 181) | 3
| Tox 01010008 TRI7/36 | 4000909045498 | Universaldübel ohne Kragen / Allzweckdübel als Expansionsdübel und Knotendübel einsetzbar, Kunststoff, für Bohrdurchmesser 7mm (bzw. 6mm in sehr porösem Untergrund), Dübellänge 36mm, für Holzgewinde-Schraube Durchmesser 4…5mm x Einschraublänge > Dübellänge, Pack á 100 Stück | TOX DÜBEL TECHNIK GMBH | TRI 7/36 Allzweckdübel 7mm x 36mm (100 Stück Tox 010 100 08) | 30
| Tox 01010009 TRI7/51 | 4000909045504 | Universaldübel ohne Kragen / Allzweckdübel als Expansionsdübel und Knotendübel einsetzbar, Kunststoff, für Bohrdurchmesser 7mm (bzw. 6mm in sehr porösem Untergrund), Dübellänge 51mm, für Holzgewinde-Schraube Durchmesser 4,5…5mm x Einschraublänge > Dübellänge, Pack á 100 Stück | TOX DÜBEL TECHNIK GMBH | TRI 7/51 Allzweckdübel 7mm x 51mm (100 Stück Tox 010 100 09) | 75
| Tox 010100111 TRI8/51 | 4049563001440 | Universaldübel ohne Kragen / Allzweckdübel als Expansionsdübel und Knotendübel einsetzbar, Kunststoff, für Bohrdurchmesser 8mm, Dübellänge 51mm, für Holzgewinde-Schraube Durchmesser 5…6mm x Einschraublänge > Dübellänge, Pack á 100 Stück | TOX DÜBEL TECHNIK GMBH | TRI 8/51 Allzweckdübel 8mm x 51mm (100 Stück Tox 010 100 111) | 7
| Tox 01110002 TRIKA5/32 | 4000909053462 | Universaldübel mit Kragen / Allzweckdübel als Expansionsdübel und Knotendübel einsetzbar, Kunststoff, für Bohrdurchmesser 5mm, Dübellänge 32mm, für Holzgewinde-Schraube Durchmesser 3…4mm x Einschraublänge > Dübellänge, Pack á 100 Stück | TOX DÜBEL TECHNIK GMBH | TRIKA 5/32 Allzweckdübel 5mm x 32mm (100 Stück Tox 011 100 02) | 4
| Tox 01110008 TRIKA7/37 | 4000909053493 | Universaldübel mit Kragen / Allzweckdübel als Expansionsdübel und Knotendübel einsetzbar, Kunststoff, für Bohrdurchmesser 7mm, Dübellänge 37mm, für Holzgewinde-Schraube Durchmesser 4,5…5mm x Einschraublänge > Dübellänge, Pack á 100 Stück | TOX DÜBEL TECHNIK GMBH | TRIKA 7/37 Allzweckdübel 7mm x 37mm (100 Stück Tox 011 100 08) | 16
| Tox 08400083 TSB-VZ | 4000909332130 | Handwerkzeug Ventil-Zange Metall schwarz für Brandschutzschaum TSB-2K (für Aerosoldose / Spraydose 400ml / 600ml) | TOX DÜBEL TECHNIK GMBH | TSB-VZ Ventilzange für Aerosoldose 600ml (Tox 084 000 83) | 1
| TP-Link 1750502276 / Archer C20(EU) | 6935364080730 | AC750 Archer C20 Wireless WiFi Router 300Mbps (2,4GHz) + 433Mbps (5GHz), 802.11b/a/g/n/ac, mit 3 omnidirektionalen Antennen, 1 Port WAN RJ45 10/100Mbps, 4 Port LAN RJ45 Ethernet 10/100Mbps, 230mm x 144mm x 35mm, Netzsteckerzuleitung 230VAC | TP-LINK | AC750 Archer C20 Wireless WiFi Router bis 733Mbps | 2
| TP-Link 1753502122 / CPE510(EU) | 6935364070922 | PHAROS CPE510 Outdoor Funkbasis als Accesspoint Wireless N 5GHz 300Mbit/s 13dBi, IEEE 802.11 a/n, für drahtlose Outdoor-Netzwerk, zentrale Managementapplikation für Punkt-zu-Punkt- oder Punkt-zu-Multipunkt- oder flächendeckende Anwendungen, Spanungsversorgung über RJ45-Ethernet-Anschluss PoE, mit passivem PoE-Adapter | TP-LINK | CPE PHAROS CPE510 Outdoor Accesspoint 300Mbps 5Ghz 13dBi | 2
| TP-Link 0150500007 / TL-POE10R | 6935364030490 | PoE-Splitter für die Aufteilung der PoE-Zuleitung RJ45 in Datenübertragung (RJ45 10/100/1000Mbps) und Spannungsversorgung (Verbindungskabel mit Klinkenstecker 12VDC max. 1A bzw. 9VDC max. 1A bzw. 5VDC max. 2A), für den Anschluss nicht-PoE-fähiger Netzwerkgeräte an eine PoE-Zuleitung | TP-LINK | TL-POE10R PoE-Splitter RJ45 / Klinke (5V/9V/12V) | 1
| TP-Link 1730502080 | 6935364021146 | Netzwerk-Switch TL-SG105, mit 5 Port RJ45 10/100/1000Mbps, Auto-Negotation, Auto MDI/MDIX, Maße 100mm x 98mm x 25mm, mit Steckernetzteil 230VAC | TP-LINK | TL-SG105(UN) 5-Port Gigabit Desktop Switch | 1
| Triax 343102 AFC1211 | 5702663431027 | BK-TV-Antennenabzweiger koaxial 1fach, 5…1000MHz, Durchgang 0,8dB, Abgang 12dB, für F-Stecker-Anschluss | TRIAX | AFC 1211 BK-TV-Abzweiger 1-fach | 1
| Triax 350633 AFC1861 | 5702663506336 | BK-TV-Antennenabzweiger koaxial 6fach, 5…1000MHz, Durchgang 6dB, Abgänge 12,5…17,5dB, für F-Stecker-Anschluss | TRIAX | AFC 1861 BK-TV-Abzweiger 6-fach | 2
| Triax Hirschmann AFC2081 350634 / 947369-101 | 5702663506343 | BK-TV-Antennenabzweiger koaxial 8fach, 5…1000MHz, Durchgang 9dB, Abgänge 12,5…19dB, für F-Stecker-Anschluss | TRIAX | AFC 2081 BK-TV-Abzweiger 8-fach | 2
| Triax 140402 BEG42U | 5702661404023 | Befestigungsschelle für Antennenmast Durchmesser 42mm als 2-lappige Rohrschelle Stahl galv. verzinkt, Länge 40mm x Materialstärke 3mm mit 4 Befestigungslöchern D9mm (Befestigungsmaß 86mm x 21mm), Breite gesamt 113mm, komplett mit 2 Sechskant-Schlüsselschrauben mit Teil-Holzgewinde 8mm x Gesamtlänge 60mm | TRIAX | BEG 42 U Befestigungsschelle 42mm mit 2 Schrauben 8x60 | 13
| Triax 325131 CCS2380 V5 | 5702663251311 | Sat-TV-Kanalzug CCS2380 (Software V.5) Twin-QPSK auf PAL (stereo) Vollband-Modulator, mit Schacht für CA-Modul (CI-Twin-Slot) und D-SUB (RS232) Schnittstelle, für Einbau in Kanalaufbereitung / Kopfstation Serie CSE 3300 (CSE 3301, CSE 3312) und CSE 816, für Betrieb mit Bedienteil-Software ab V 41 | TRIAX | CCS 2380 (V 5) Kanalzug Twin-Transmodulator-Cassette 2x QPSK auf PAL | 2
| Triax 324981 CSE2401 V4.05 | 5702663249813 | Sat-TV-Kanalaufbereitung / Kopfstation CSE 24 mit 12 Kanalzügen CSE 273 QPSK (DVB-S) auf PAL Twin stereo, B/G, L, I, 47-862MHz, als Komplett-Kanalaufbereitung vorprogrammiert für bis zu 24 Sat-TV-Programme, Software V 4.05, mit Fernbedienung und Zubehör für Wandbefestigung | TRIAX | CSE 2401 (V 4.05) Kompakt-Kanalaufbereitung 24 x QPSK auf PAL (CSE24 mit 12x CSE273) | 1
| Triax 324981 CSE2401 V4.11 | 5702663249813 | Sat-TV-Kanalaufbereitung / Kopfstation CSE 24 mit 12 Kanalzügen CSE 273 QPSK (DVB-S) auf PAL Twin stereo, B/G, L, I, 47-862MHz, als Komplett-Kanalaufbereitung vorprogrammiert für bis zu 24 Sat-TV-Programme, Software V 4.11, mit Fernbedienung und Zubehör für Wandbefestigung | TRIAX | CSE 2401 (V 4.11) Kompakt-Kanalaufbereitung 24 x QPSK auf PAL (CSE24 mit 12x CSE273) | 1
| Triax 306121 EDA302F | 5702663061217 | UP-Einsatz SAT/BK-Antennen-Stichleitungsstechdose / Enddose 3-Loch F/IEC/IEC, Sat-COMBI-Dose, Sat/DC 2dB / TV 2,5dB / Radio 6,5dB | TRIAX | EDA 302 F UP-Einsatz Sat/BK-Stichdose | 1
| Triax 306141 EDS322F | 5702263061419 | EDS322F UP-Einsatz TWIN-Sat-Antennensteckdose 3-Loch (IEC/F/F) für 2 Stichleitungen vom LNC bzw. Multischalter, max. 2400MHz (1,2dB) | TRIAX | EDS 322 F TWIN-Sat-Antennendose | 2
| Triax Hirschmann ESW0421 K43 947300-043 |  | Koaxial-Einschleuseweiche für UHF Kanal 43, Anschlüsse IEC | TRIAX | Esw 0421 K43 Einschleuseweiche UHF Kanal 43 | 1
| Triax Hirschmann 940518-001 | 4045824011074 | Kabelbox Kunststoff rot mit Tragegurt, stapelbar, als Kabelabroller für Koaxialkabel-Spule (Aufmachung 100m) Spulenbreite ca. 150-160mm, CABLEBOX by Ghibli / Italy | TRIAX | KABELBOX 100 Koax-Leitungsabroller für 100m-Spule | 3
| Triax 153121 KOK3N | 5702661531217 | Koaxiale IEC-Kupplung / Buchse (female) 0-2400MHz gerade weiß mit Schraubanschluss, für Montage an BK/Sat/TV-Koaxialkabel | TRIAX | KOK 3 N IEC-Kupplung (female) koaxial weiß für Koaxialkabel | 20
| Triax 153111 KOKWI3 | 5702661531118 | Koaxiale IEC-Kupplung / Buchse (female) 0-2400MHz als Winkelkupplung weiß / silbergrau mit Schraubanschluss, für Montage an BK/Sat/TV-Koaxialkabel | TRIAX | KOKWI 3 IEC-Winkelkupplung (female) koaxial weiß / silber für Koaxialkabel | 46
| Triax 153120 KOS3N | 5702661531200 | Koaxiale IEC-Stecker (male) 0-2400MHz gerade weiß mit Schraubanschluss, für Montage an BK/Sat/TV-Koaxialkabel | TRIAX | KOS 3 N IEC-Stecker (male) koaxial weiß für Koaxialkabel | 17
| Triax Hirschmann 981000-054 | 4045824000078 | Antennenmast / Standrohr Stahl verzinkt, Durchmesser 48mm x Länge 2000mm, zylindrisch, als Halterung für Sat-Antenne / -Parabolspiegel geeignet, einseitig mit Kunststoff-Verschlusskappe, ACHTUNG: wegen Überlänge kein Versand per Paketdienst! | TRIAX | MAR 48/200 Antennenmast Standrohr 48mm x Länge 2m | 8
| Triax 140405 MF64 | 5702661404054 | Standrohrfuß als Antennenmastfuß / Mastschuh Stahl verzinkt mit Bügel und 2 Flügelmuttern M8 für Antennenmast bis Durchmesser 60mm, mit 2 Sechskant-Holzschrauben 8mm x Länge 50mm | TRIAX | MF 64 Mastfuß für Antennenmast bis 60mm | 1
| Triax 161833 MPSA3R | 5702661618338 | Zubehör für Montageschrank / Antennenverteiulerschrank SA 3R, Montageplatte aus Pressspan-Holz 310mm x 600mm x Stärke 11mm inkl. Aluminium-Beschichtung | TRIAX | MP SA 3R Montageplatte Pressspan-Holz mit Alu-Beschichtung | 2
| Triax 140409 MZ50 | 5702661404092 | Montagezubehör Dachdurchführung für Antennenmast Durchmesser 48mm…50mm, bestehend aus Mastfuß mit 2 Schrauben 8x60mm, Mastschelle 2-lappig mit 2 Schrauben 8x60mm, Bleidachziegel für Dachdurchführung, mit Gummi-Abdeckkragen | TRIAX | MZ 50 Bausatz Dachdurchführung für Antennenmast D48-50mm | 1
| Triax OMNIFM 100189 | 5702661001895 | UKW-Antenne / Ringdipol für FM 470-862MHz, UHF Kanal 21-69, Antennengewinn 17dB, max. Rückdämpfung: 27dB, mit Mastschelle | TRIAX | OMNI FM UKW-Antenne Ringdipol | 1
| Triax 307635 TOS04D | 5702663076358 | Antennenverteiler TOS 04D für optische Antennenverteilanlage, 1 Eingang auf 4 Ausgänge, LWL-Anschluss über eingebaute FC/PC-Verbinder | TRIAX | TOS 04D DUAL WINDOW optischer Antennenverteiler 4-fach FC/PC | 12
| Triax 307636 TOS04F | 5702663077362 | Antennenverteiler TOS 04F für optische Antennenverteilanlage, 1260…1650nm, 1 Eingang auf 4 Ausgänge, LWL-Anschluss über eingebaute FC/PC-Verbinder | TRIAX | TOS 04F optischer Antennenverteiler 4-fach FC/PC | 1
| Triax 307602 TUC002 | 5702663076020 | Koaxialkabel Länge 2m schwarz (950...5450 MHz) konfektioniert beidseitig mit N-Steckverbinder 50Ohm (male) | TRIAX | TUC 002 Koaxialkabel 2m N / N 50 Ohm (male) | 1
| Triax Hirschmann 350649 / 947568-002 | 5702663506497 | Breitband-Antennenverteiler (BK und SAT) 2fach / 2-Way-Splitter 5…2400MHz mit DC-Durchlass, Verteildämpfung 5dB, für F-Stecker-Anschluss | TRIAX | VFC 0421 SF (947 568-002) Uni-Antennenverteiler 2-fach 5dB | 1
| Triax Hirschmann 350636 / 947356-101 | 5702663506367 | BK-TV-Antennenverteiler 3fach 5-1000MHz, Dämpfung je Ausgang 6dB, für F-Stecker-Anschluss | TRIAX | VFC 0631 (947-356-101) BK-Verteiler 3-fach 6dB | 4
| Triax 343013 VFC0631 | 5702663430136 | BK-TV-Antennenverteiler 3fach 5-1200MHz, Dämpfung je Ausgang 5,5dB, für F-Stecker-Anschluss | TRIAX | VFC 0631 BK-Verteiler 3-fach 5,5dB | 1
| Triax 350638 VFC1061 | 5702663430167 | BK-TV-Antennenverteiler 6fach 5-1000MHz, Dämpfung je Ausgang 10/11dB, für F-Stecker-Anschluss | TRIAX | VFC 1061 BK-Verteiler 6-fach | 2
| Triax Hirschmann VRW0404 947156-004 |  | Koaxial-Kanalweiche, Eingänge Kanal 21-30, Kanal 33-60, Anschlüsse IEC | TRIAX | Vrw 0404 Kanalweiche | 1
| Triax Hirschmann VRW0410 947156-010 |  | Koaxial-Kanalweiche, Eingänge Kanal 21-46, Kanal 49-60, Anschlüsse IEC | TRIAX | Vrw 0410 Kanalweiche | 1
| Triax Hirschmann VRW062 947129-002 |  | Koaxial-Kanalweiche, Eingänge Kanal 33+43, Kanal 51, Kanal 60, Anschlüsse IEC | TRIAX | Vrw 062 Kanalweiche | 2
| Tridonic 28002088 Accu NiMH C 3A 2,2Ah 3,6V (VE5) | 9006210638799 | Hochtemperatur-NiMH Zelle / Akku-Pack 3 Cells, 3,6V 2,2Ah für den Einsatz in Notlichtgeräten / Notleuchten (Einsatzbereich >5'C), mit Endhaltern Kunststoff und Flachstecker-Anschluss 4,8mm, Länge 167mm x Breite 28mm x Höhe 27mm (Befestigungsmaß 152mm), mit beiliegenden Anschlussleitungen 0,5qmm 1,3m rot/schwarz max. 90'C mit Flachsteckhülse 4,8mm und offenem Ende, Pack á 5 Stück | TRIDONIC.ATCO | Accu NiMH C 3A 2,2Ah 3,6V Akku-Pack für Notleuchten (Pack á 5 Stück) | 20
| Tridonic 28002212 basicDIM Wireless |  | Casambi Ready Funk-Modul 230VAC mit Ein/Aus-Schaltrelais max. 0,6A und Steuerausgang analog 0-10VDC bzw. 1-10VDC (steigend / fallend) bzw. digital als Standalone-DALI Schnittstelle konfigurierbar, für Bluetooth-Bedienung per Android oder iOS Gerät über Casambi App, Schraubanschluss, Länge 56,5mm x Breite 35,8mm x Höhe 22,3mm, auch erhältlich als RZB 982378.002 / EAN 4051859209263 und als Casambi CBU-ASD | TRIDONIC.ATCO | basicDIM Wireless Modul Casambi Ready Funk-Modul 230VAC 0,6A mit 0/1-10V/DALI-standalone Dimmer | 1
| Tridonic 20823207 OMB SDW 100 B153W |  | VVG als elektromagnetisches Vorschaltgerät Us: 230VAC (220V bzw. 230V bzw. 240V 50Hz) für Betrieb in Anlagen mit Philips Zündgerät CSLS, für 1x SON SDW-T 100W, Höhe 47mm x Breite 65mm x Länge 111/113mm | TRIDONIC.ATCO | OMB SDW 100 B153W Vorschaltgerät VVG 230VAC 50Hz für SDW-T 100W | 2
| Tridonic 22176142 | 9006210255880 | EVG xitec elektronisches Vorschaltgerät 230V AC/DC für 1x TC-L 40W, H29mm x B40mm x BM220mm, 4 Lampenanschlüsse Steckklemmenanschluss | TRIDONIC.ATCO | PC 1/40 TCL PRO xitec (EVG 1x TC-L 40W) 22 176 142 | 7
| Tridonic 22085668 PC1/58T8 PRO sl | 9006210138619 | EVG elektronisches Vorschaltgerät Us: 230V AC/DC (220…240V 0/50/60Hz), für 1x T8/T26 58W, Höhe 30mm x Breite 30mm x Befestigungsmaß 345mm, 4 Lampenanschlüsse als Steckklemmen (Tridonic 22 085 668 = ABB GZAH821113P0158, EVG 1X58 CY) | TRIDONIC.ATCO | PC 1/58 T8 PRO sl EVG 230V für 1x T8/T26 58W | 1
| Tridonic 22185223 PC1x36T8 TOP sl | 9006210393186 | EVG elektronisches Vorschaltgerät Us: 230V AC/DC (220…240V 0/50/60Hz), für 1x T8/T26 36W, Höhe 28mm x Breite 30mm x Befestigungsmaß 220mm, 4 Lampenanschlüsse als Steckklemmen | TRIDONIC.ATCO | PC 1x36 T8 TOP sl EVG 230V für 1x T8/T26 36W | 3
| Tridonic 22176243 | 9006210254456 | EVG xitec elektronisches Vorschaltgerät 230V AC/DC für 2x TC-L 40W, H29mm x B40mm x BM220mm, 6 Lampenanschlüsse Steckklemmenanschluss | TRIDONIC.ATCO | PC 2/40 TCL PRO xitec (EVG 2x TC-L 40W) 22 176 243 | 7
KW 2024/13 | Tridonic 22185226 PC2x36T8 TOP sl | 9006210393339 | EVG elektronisches Vorschaltgerät Us: 230V AC/DC (220…240V 0/50/60Hz), für 2x T8/T26 36W, Höhe 30mm x Breite 30mm x Befestigungsmaß 270mm, 6 Lampenanschlüsse als Steckklemmen (Tridonic 22 185 226 = ABB GZAH892218P5226) | TRIDONIC.ATCO | PC 2x36 T8 TOP sl EVG 230V für 2x T8/T26 36W | 1
| Tridonic 22084985 PCA2/14T5 ECO | 9006210108766 | EVG elektronisches Vorschaltgerät Us: 230V AC/DC (220…240V 0/50/60Hz), für 2x T5/T16 14W, dimmbar über DSI bzw. switchDIM 10...100%, mit SMART-Buchse als Steueranschluss auf dem Gerät, , Höhe 30mm x Breite 30mm x Befestigungsmaß 345mm, 8 Lampenanschlüsse als Steckklemmen (Tridonic 22 084 985 = ABB GZAH822207P0214, EVG-LUX-T5 2X14 CY) | TRIDONIC.ATCO | PCA 2/14 T5 ECO EVG 230V für 2x T5/T16 14W dimmbar (DSI, switchDIM, SMART) | 1
| Trilux 01510LABS (026922) | 4018242068142 | Lichtbandkupplung Trilux 01510L-ABS (Cetek 02510L-ABS) / Verbinder für Lichtbandanordnung für Rasterleuchten 1510/… sowie für Cetek 2510/..., für die Montage an der Stirnseite / in den Stoßstellen zwischen den Lichtbandleuchten 1510/… bzw. 2510/..., Kunststoff ABS weiß (Trilux Form Nr. 026922) | TRILUX | 01510L-ABS Lichtband-Verbinder für Rasterleuchte Trilux 1510… und Cetek 2510… | 65
| Trilux TOC 2175100 05930MH | 4018242070206 | Zubehör für T200 Rohrschienen-Lichtbandsystem, Montagehilfe als Montagelehre für die abstandsgenaue Vormontage von Rohrschienenpaaren, 1 Paar | TRILUX | 05930 MH Montagehilfe für Rohrschienen für Lichtbandsystem T200 (1 Paar) | 1
| Trilux TK-Nr. 00430971 TOC 2184300 07403W | 4018242067787 | Zubehör für Anbauleuchte 7403N… (D512mm), Dekorring Außendurchmesser 561mm Stahlblech weiß | TRILUX | 07403 W Dekor-Ring weiß für Anbauleuchte 7403N… | 1
| Trilux TOC 2195400 07690RKT | 4018242068876 | Zubehör für Lichtbandsystem E-Line, Endkappe / Kopfstück / Stirnwand Kunststoff ABS weiß, passend für Trapezreflektor / Lichtbandreflektor 07690 T/… , Trilux Form Nr. 30001307 | TRILUX | 07690 RKT Reflektorkopfstück für trapezförmigen Reflektor T (E-Line) | 120
| Trilux TK-Nr. 00090561 TOC 2189100 | 4018242069811 | Zubehör für Lichtbandsystem E-Line, Durchgangsverdrahtung 5adrig als 5fach-Flach-Aderleitung eindrähtig 1,5qmm, Ring à 46m, massives Flachbandkabel als Bandleiterverdrahtung für frei wählbare Leuchtenabstände | TRILUX | 07690/5LV/46m Bandleitung 5x1,5qmm weiß (Ring á 48m) | 1
| Trilux TK-Nr. 00046651 TOC 2195300 | 4018242027804 | Zubehör Leitungshalter / Kabelklammer Kunststoff weiß für Einsatz in Lichtband-Tragschiene/ Tragprofil E-Line 07690/..., Pack á 10 Stück | TRILUX | 07690LHI Leitungshalter für Lichtband-Tragschiene (10 Stück) | 1
| Trilux 2203500 / 07692RK | 4018242039258 | Zubehör für Lichtbandsystem E-Line, Endkappe / Kopfstück / Stirnwand Kunststoff ABS weiß, passend für 2-lampigen Lichtbandreflektor 07692 R/… (geschlossener Reflektor) bzw. für 07692 G/… (gelochter Reflektor), Trilux Form Nr. 44481 | TRILUX | 07692 RK Reflektor-Kopfstück für 07692R/… bzw. 07692G/... | 1
| Trilux 7922840 / 2310 12 B 40-840 ET | 4018242645770 | LED-FR-Wannenleuchte 2310 twenty3 als Wand- oder Deckenanbauleuchte mit Unterteil Kunststoff PC verkehrsweiß RAL 9016 und Wanne PMMA mit innenliegender Prismenstruktur für symmetrisch breitstrahlende Lichtverteilung, mit LED-Bestückung 4000lm 4000K neutralweiß, Ra: 80, mit el. Betriebsgerät für Festanschluss 230V AC/DC (220-240V 0/50-60Hz), Anschlussleistung 33W, Länge 1257mm x Breite 102mm x Höhe 91mm, mit 2 Edelstahl-Befestigungsklammern für Befestigungsmaß 866mm (+/- ca. 300mm), IP66, IK03, SK: I, 50.000h (L65), Gewicht 2,3kg | TRILUX | 2310 12 B 40-840 ET FR-Wannenleuchte LED 33W/840 4000lm, breitstrahlend, Länge 1257mm, IP66 | 57
| Trilux TK-Nr. 10202509 TOC 7374840 | 4018242509393 | LED-Lichtleiste 2315 G2 LED twenty3 als FR-Anbauleuchte Kunststoff PC grau mit Wanne / Diffusor Kunststoff PC opal, IP65, Länge 1260mm (inkl. Kabelverschraubungen) x Breite 60mm x Höhe 57mm, fest bestückt mit LED (Multilumen-Ausstattung) 23W bzw. 33W für 2600lm bzw. 3800lm bei Lichtfarbe 4000K neutralweiß, Ra: 80, mit int. Betriebsgerät für Festanschluss 230VAC 50/60Hz, baugleich Trilux TOC 7374640 jedoch zusätzlich mit Durchgangsverdrahtung und Kabelverschraubungen an beiden Stirnseiten für optionale Weiterverdrahtung / Anreihung | TRILUX | 2315 G2 1200 38/26/ML-840 ET PC+LV LED-FR-Lichtleste 230VAC 33W/23W 4000K IP65 | 2
| Trilux 7630540 2330 G3 M84 PW19 36/29/ML-830 ET | 4018242561360 | LED-Einbauleuchte 2330 LED twenty3 bestehend aus LED-Panel mit PMMA-Diffusor transluzent mit Rahmen Aluminiumprofil verkehrsweiß RAL9016 Länge 620mm x Breite 620mm (M625), UGr <19 (BAP-tauglich), mit 2fach-Multilumen-Ausstattung als feste LED-Bestückung 24W/2800lm bzw. 31W/3400lm Lichtfarbe 830 3000K warmweiß, Cri/Ra: 80, mit elektronischem Konstantstrom-LED-Treiber (energetic ECD35WCC0600-0900 ECO4) für Festanschluss 230V AC/DC, frontseitig IP40 / rückseitig IP20, 50.000h (L65) | TRILUX | 2330 G3 M84 PW19 36/29/ML-830 ET LED-Einbauleuchte Panel Trilux twenty3 31W/24W 230V EVG, IP20 | 4
| Trilux TK-Nr. 10226515 TOC 7630440 | 4018242561353 | LED-Einbauleuchte 2330 LED twenty3 bestehend aus LED-Panel mit PMMA-Diffusor transluzent mit Rahmen Aluminiumprofil verkehrsweiß RAL9016 Länge 620mm x Breite 620mm (M625), UGr <19 (BAP-tauglich), mit 2fach-Multilumen-Ausstattung als feste LED-Bestückung 24W/2900lm bzw. 31W/3600lm Lichtfarbe 840 4000K neutralweiß, Cri/Ra: 80, mit elektronischem Konstantstrom-LED-Treiber (energetic ECD35WCC0600-0900 ECO4) für Festanschluss 230V AC/DC, frontseitig IP40 / rückseitig IP20, 50.000h (L65) | TRILUX | 2330 G3 M84 PW19 36/29/ML-840 ET LED-Einbauleuchte Panel Trilux twenty3 31W/24W 230V EVG, IP20 | 7
| Trilux 7376340 / 2340 WD2 22/14/08/ML-840 ET +HFS | 4018242509546 | LED-Anbauleuchte 2340 LED twenty3 für Wand- oder Deckenanbau, Durchmesser 400mm x Höhe 88mm, bestehend aus Unterteil Stahlblech verkehrsweiß RAL 9016 mit Wanne Kunststoff PS als Diffusor opal weiß in flacher sphärischer Linsenform mit Bajonettverschluss, direkt leuchtend mit indirektem Lichtanteil für leichte Wand-/Deckenaufhellung, bestückt mit LED 4000K neutralweiß Ra: 80, mit elektronischem Multiwatt-Betriebsgerät (LEEDARSON GENC018C0103P-01) intern 3-stufig per Schiebeschalter einstellbar (Systemleistung 8W = 800lm, 13W=1400lm, 19W=2200lm), mit integriertem HF-Sensor (HAISEN HD01S-6) als Bewegungsmelder für Erfassungsbereich ca. 12m x 8m, 50.000h, IP20, IK02, SK: I, für Festanschluss 230VAC | TRILUX | 2340 WD2 22/14/08/ML-840 ET +HFS Wand-/Decken-Anbauleuchte 800lm / 1400lm / 2200lm, 4000K, 230V, mit HF-Sensor | 77
| Trilux TK-Nr. 10202505 TOC 7374451 | 4018242509355 | LED-Anbauleuchte 2350 LED twenty3 bestehend aus LED-Panel PMMA transluzent mit Anbaugehäuse Stahlblech verkehrsweiß RAL9016 Länge 1502mm x Breite 300mm x Höhe 59mm, Lichtaustritt direkt UGr <19 (BAP-tauglich), mit fester LED-Bestückung 54W/6000lm Lichtfarbe 840 4000K neutralweiß, Cri/Ra: 80, Deckenbefestigung Befestigungsmaß 1197mm x 100mm, mit elektronischem Konstantstrom-LED-Treiber (energetic ECD60WCC0900-1400 DALIW1+) für Festanschluss 230VAC, dimmbar per DALI bzw. per Touch DIM (Tasterdimmung), IP20, 50.000h (L65), ehem. EEK: A...A++ | TRILUX | 2350 G2 D3 OTA19 6000-840 ETDD LED-Anbauleuchte Panel Trilux twenty3 54W 230V EVG, IP20 | 1
| Trilux TK-Nr. 10202541 TOC 7377651 | 4018242509690 | LED-Pendelleuchte 2360 LED twenty3 bestehend aus LED-Panel PMMA transluzent mit Rahmen Aluminiumprofil verkehrsweiß RAL9016 Länge 1195mm x Breite 295mm x Stärke 16mm, Lichtaustritt direkt/indirekt UGr <16 (BAP-tauglich), 40W/840 4000K neutralweiß, Cri/Ra: 80, 4400lm, mit 2x Y-Seilpendel max. 1450mm mit Deckenanbausockeln für Pendelanstand 610mm, Betriebsgeräte-Kasten Stahlblech verkehrsweiß RAL 9016 Länge 570mm x Breite 80mm x Höhe 50mm mit elektronischem Konstantstrom-LED-Treiber (energetic ECD60WCC0900-1400 DALIW1+) für Festanschluss 230V AC/DC dimmbar 1...100% per DALI bzw. Touch-DIM (Tasterdimmung), IP20, 50.000h (L65) | TRILUX | 2360 H1 PW19-IL 4000-840 ETDD LED-Pendelleuchte Panel Trilux twenty3 40W 230V DALI, IP20 | 1
| Trilux TK-Nr. 10174052 TOC 7143240 | 4018242413669 | LED-Hallentiefstrahler 2380 twenty3 als High-Bay Pendelleuchte Aluminiumdruckguss RAL 9005 tiefschwarz Durchmesser 320mm x Höhe 138mm / 190mm mit einschraubbarer Aufhängeöse (Ringöse M10 mit Ring-Innendurchmesser 24mm), bestückt mit wechselbarem LED-Modul 230W/840 4000K neutralweiß, 30.000lm, mit PC-Linsentechnik für rotationssymmetrisch tiefbreite Abstrahlung 90', mit int. elektronischem Betriebsgerät 230VAC 50/60Hz, mit Zuleitung Länge 1,5m für Festanschluss, 50.000h, Gewicht 4,5kg, IP65 | TRILUX | 2380 TB 30000-840 ET HighBay LED Hallentiefstrahler Trilux twenty3 230W 230VAC 90' IP65 | 32
| Trilux TK-Nr. 00178340 TOC 1111204 | 4018242096619 | Anbauleuchte als Wannenleuchte mit Unterteil Stahlblech silbergrau metallic, mit konvex gewölbter Wanne Plexiglas transluzent, mit integriertem Hochglanz-Reflektor für symmetrischen Lichtaustritt direkt nach vorn, für 1x T5/T16 14W bzw. 24W (Sockel G5), mit EVG, Länge 591mm x Breite 212mm x Tiefe 70mm (teilweise einbaubar / um 22mm versenkbar in Deckenausschnitt 572mm x 190mm), in Rohrschienensystem T200 einbaubar, Rohrpendelmontage möglich (für Pendelstangenabstand 400mm), IP50, für Festanschluss an 230VAC | TRILUX | 3331M-TS/14/24 E Wannenleuchte silbergrau 1x T5/T16 14W bzw. 24W EVG | 1
| Trilux TK-Nr. 00176840 TOC 1113804 | 4018242096695 | Anbauleuchte als Wannenleuchte mit Unterteil Stahlblech reinweiß, mit konvex gewölbter Wanne Plexiglas transluzent, mit integriertem Hochglanz-Reflektor für symmetrischen Lichtaustritt direkt nach vorn, für 1x T5/T16 28W bzw. 54W (Sockel G5), mit EVG, Länge 1194mm x Breite 212mm x Tiefe 70mm (teilweise einbaubar / um 22mm versenkbar in Deckenausschnitt 1172mm x 190mm), in Rohrschienensystem T200 einbaubar, Rohrpendelmontage möglich (für Pendelstangenabstand 900mm), IP50, für Festanschluss an 230VAC | TRILUX | 3331W-TS/28/54 E Wannenleuchte weiß 1x T5/T16 28W bzw. 54W EVG | 1
| Trilux TK-Nr. 00120091 TOC 1144800 | 4018242007417 | Befestigungswinkel / Zubehör Halter für Einbauleuchte, für den Einbau in verdecktes Tragsystem (1 Satz à 4 Stück) | TRILUX | 370/1 Befestigungswinkel-Satz | 1
| Trilux TK-Nr. 10013158 TOC 4209504 | 4018242116157 | Einbauleuchte Triilux 3911RPX/28/54 E, Gehäuse Stahlblech weiß als Einlegeleuchte Länge 1197mm x Breite 106mm x Tiefe 90mm, mit Hochglanz-Spiegelraster BAP, für 1x T5/T16 28W bzw. 54W, mit EVG (BAG Typ MLS80.1FR-11/220-240 Nr. 1007 1608) für Festanschluss an 230V AC/DC, bei optionalem Befestigungszubehör (Trlux 370/1N / Nr. 1144900) auch als Einbauleuchte für verdecktes Tragsystem Einbaumaß Länge 1180mm x Breite 91mm verwendbar, IP20 | TRILUX | 3911 RPX/28/54 E Einbau-Rasterleuchte BAP 1x T5/T16 28W/54W EVG | 8
| Trilux 5001RPR-L/36 L mit 05001K |  | Anbau-Systemleuchte flach 1x L36W VVG mit Spiegelraster BAP, Gehäuse weiß (Lichtbandausführung) als Einzelleuchte komplett mit Kopfstücken Nr. 05001K weiß | TRILUX | 5001RPR-L/36 L mit 05001K | 1
| Trilux TK-Nr. 10007579 TOC 1160904 | 4018242108701 | Rastereuchte mit Gehäuse Stahlblech reinweiß als Lichtband-Modul mit satiniertem Parabolspiegelraster BAP, direkt, für 1x T5/T16 35W/49W/80W (Sockel G5), mit EVG 230VAC, Länge 1493mm x Breite 160mm x Höhe 53mm, bei Einzelmontage bzw. je Lichtband sind Kopfstücke 05041K (Trilux TOC 2153800) zusätzlich erforderlich, (5041RSX-L/35/49/80 E) | TRILUX | 5041 RSX-L/35/49/80 E Systemleuchte Rasterleuchte BAP 1x T5/T16 35W/49W/80W EVG | 4
| Trilux TK-Nr. 00038091 TOC 1203100 | 4018242050444 | Zusatzfassung E14 max. 25W als Notlichteinsatz mit Zuleitung (Schraubklemmenanschluss), mit Feinsicherung 5x20mm M 2,5A, mit Clip-Befestigung an Leuchten-Raster | TRILUX | 545/E14 Notlichteinsatz E14 max. 25W für Rasterleuchte universal | 2
| Trilux TK-Nr. 00149500 5571WN/18 L(IND) | 4018242066490 | Arbeitsplatzleuchte als Wandanbauleuchte mit Gehäuse Stahlblech weiß mit Raster Kunststoff weiß mit Abdeckung Kunststoff transparent, mit innenliegendem Hochglanzspiegel für asymmetrische Lichtverteilung, für 1x T8/T26 18W, mit VVG, Breite 635mm x Höhe 95mm x Tiefe 210mm, als Werkbankleuchte für blendarme Ausleuchtung der Arbeitsfläche, IP20, für Festanschluss 230VAC 50Hz | TRILUX | 5571 WN/18 L(IND) Wandleuchte / Werkbankleuchte 1x T8/T26 18W | 1
| Trilux TK-Nr. 00899430 TOC 1859716 | 4018242070329 | Rasterleuchte für Rohrschienensystem T200 (Lichtbandsystem), Gehäuse Stahlblech silbergrau-metallic mit Spiegelraster BAP, Lichtaustritt direkt/indirekt, für 2x T5/T16 35W (Sockel G5), mit EVG, Länge 1530mm x Breite 176mm / 235mm (mit T200-Haltern) x Höhe 68mm, IP20, für Festanschluss an 230VAC | TRILUX | 5931 RSX/2x35 E Rasterleuchte 2x T5/T16 35W EVG silbergrau | 4
| TK-Nr. 50060555 |  | Spiegelleuchte / Anbau-Wannenleuchte weiß f. 1xTC-L 18W bzw. 24W EVG mit spitz zulaufender opaler Wanne, Unterteil und Seitenblenden Aluguss reinweiß, IP40, B88mm x H111mm x Sonderlänge 500mm | TRILUX | 6641/TC18-24 E L500 | 3
| Trilux TK-Nr. 00038011 | 4018242001651 | Zusatzfassung E14 max. 25W als Notlichteinsatz mit Anschlussblock mit Zugentlastung und Schraubklemmen, für liegende Montage (2-Loch Befestigungsmaß 34mm) | TRILUX | 676/1 Notlichteinsatz E14 max. 25W für liegende Lampe / Schraubbefestigung | 2
| Trilux TK-Nr. 00034511 TOC 1240500 | 4018242001538 | Montagezubehör Schnellmontage-Schwenkbügel-Satz 700/50 N als Einbauleuchten-Schnellbefestigung, 1 Satz à 4 Stück | TRILUX | 700/50N Schnellmontage-Schwenkbügel-Satz | 1
| Trilux TK-Nr. 10083635 TOC 6007004 | 4018242261697 | FR-Lichtleiste / Feuchtraumleuchte freistrahlend, Gehäuse GFK grau, mit Lampenverschraubungen für D16mm, für 2x T5/T16 14W bzw. 24W, mit Multi-EVG (bag MLS39.2S-01/220-240, o/n. 166112), Länge 623mm x Breite 117mm x Höhe 125m, IP65, SKI, für Festanschluss an 230V AC/DC 0/50-60Hz, mit Schnellgefestigungsklammern (Befestigungsmaß 240mm) und optional einsetzbaren Aufhängebügeln, EEK: A+ | TRILUX | 7192N/14/24 E FR-Lichtleiste grau 2x T5/T16 14W/24W EVG, IP65 | 30
| Trilux 4018242006199 | 4018242006199 | Einbauleuchte / Einbaudownlight qaudratisch für 2x TC-S 11W, VVG, mit Plexiglas-Prismenabdeckung (Innenprismatisch) IP54, Rahmen weiß quadratisch 323x323mm, EM: 304x304mm ET: 103mm, für verdecktes Tragsystem Montage an Winkelschienen bzw. Gewindestanden | TRILUX | 7391P/TC11 L (IND) | 1
| Trilux TK-Nr. 10081242 TOC 6005940 | 4018242261574 | Anbauleuchte rund Unterteil Stahlblech reinweiß, Abdeckung / Wanne in Linsenform Kunststoff PMMA opal, bestückt mit 8 LED gesamt 28W (Duo-Sicherheitsschaltung bzw. schaltbar in 2 Gruppen je 4 LED = 2x 14W), 3000K warmweiß, 50.000h, 1300lm, UGR: 18,6 (BAP), mit 2x elektron. Betriebsgerät TCI 122350 prim. 230VAC - sek. DC 15W 350mA, Parallel-Brücken für 2 LED-Gruppen im Lieferumfang, Durchmesser 402mm x Höhe 110mm, IP40, für Festanschluss | TRILUX | 7402N/LED1300ww ET Anbauleuchte rund opal LED 28W bzw. 2x 14W, 230V | 9
| Trilux TK-Nr. 10137433 TOC 6858940 | 4018242368716 | Anbauleuchte rund mit Unterteil Stahlblech reinweiß und Abdeckung / Wanne PMMA opal in Linsenform Durchmesser 420mm x Höhe gesamt 84mm, mit LED-Bestückung 2100lm 3000K Ra: 80, mit elektronischem Betriebsgerät (TCI Universale 20 BI no. 122201BI), mit HF-Sensor (Steinel Sensotec mini) als integrierter Bewegungsmelder (über Poti einstellbar: Reichweite 1...8m, Dämmerungsschwelle 2...2000lux, Einschaltdauer 10sek...60min), optional einstellbar über separat bestellbare Fernbedienung LMS Sensotec Mini RMC (Trilux TOC 6920800), Leistungsaufnahme 21W, IP40, für Festanschluss 230VAC, 50.000h, ehem. EEK: A+...A++ | TRILUX | 74R WD2 LED2000-830 ET + HFS LED-Anbauleuchte opal 19W 230V 3000K 2100lm IP40 mit HF Sensotec mini | 44
| Trilux TK-Nr. 10137432 TOC 6858840 | 4018242368709 | Anbauleuchte rund mit Unterteil Stahlblech reinweiß und Abdeckung / Wanne PMMA opal in Linsenform Durchmesser 420mm x Höhe gesamt 84mm, mit LED-Bestückung 2200lm 4000K Ra: 80, mit elektronischem Betriebsgerät, Leistungsaufnahme 24W, als Sicherheitsleuchte mit Einzelbatteriesystem für Notlicht-Nennbetriebsdauer 3h, IP40, für Festanschluss 230VAC | TRILUX | 74R WD2 LED2000-840 ET EB3 LED-Anbauleuchte opal 19W 230V 4000K 2000lm IP40 | 1
| Trilux TK-Nr. 00041391 TOC 2230100 A01KX | 4018242036813 | Zubehör für Lichtbandsystem E-Line, Bausatz Kettenaufhängung mit Gliederkette Länge 1500mm, mit Spannschloß und Karabinerhaken, mit Aufhängeklammer E03KX Edelstahl rostfrei für Montage auf der Lichtband-Tragschiene | TRILUX | A 01 KX Kettenaufhängung bis 1,5m für E-Line-Lichtband | 5
| Trilux A03M |  | Zubehör für Lichtbandsysteme und Pendelleuchten, Knotenpunkt Metall silbergrau-metallic für Seilabhängung oder Pendelabhängung, für Anbindung an Pendelleuchten-Adapter (Kopfstück-Adapter), mit Steck-Anschlussklemmen, Leitungsauslass mit int. Zugentlastung, Pendelaufnahme mit Innengewinde M13x1 | TRILUX | A 03 M silbergrau Knotenpunkt für Seil- oder Pendelabhängung | 1
| Trilux TK-Nr. 072552 A03S weiß | 4018242027668 | Zubehör für Lichtbandsysteme und Pendelleuchten, Knotenpunkt Metall weiß für Seilabhängung oder Pendelabhängung, für Anbindung an Pendelleuchten-Adapter (Kopfstück-Adapter), mit Steck-Anschlussklemmen, Leitungsauslass mit int. Zugentlastung, Pendelaufnahme mit Innengewinde M13x1 | TRILUX | A 03 S weiß Knotenpunkt für Seil- oder Pendelabhängung | 1
| Trilux TK-Nr. 072682 A03S weiß (072552 IVP) |  | Zubehör für Lichtbandsysteme und Pendelleuchten, Knotenpunkt Metall weiß für Seilabhängung oder Pendelabhängung, für Anbindung an Pendelleuchten-Adapter (Kopfstück-Adapter), mit Steck-Anschlussklemmen, Leitungsauslass mit int. Zugentlastung, Pendelaufnahme mit Innengewinde M13x1, aus Industrieverpackung | TRILUX | A 03 S weiß Knotenpunkt für Seil- oder Pendelabhängung | 23
| Trilux TK-Nr. 41381 TOC 2230700 | 4018242027699 | Zubehör Seilabhängung Höhe max. 1500mm, mit Aufhängeklammer, Stahlseil D1,75mm mit Ringöse und Ringöse mit Seilaufnahme zur werkzeuglosen Höhenverstellung | TRILUX | A01SX Seilabhängung 1500mm | 2
| Trilux TK-Nr. 10143772 TOC 6855240 | 4018242368105 | LED-Einbaudownlight Kunststoff-Druckguss weiß für Einbaudurchmesser 120mm x Einbautiefe 100mm, Frontring weiß Durchmesser 138mm mit innenliegender Prismenscheibe, mit LED-Bestückung 16W neutralweiß 4000K, 1400lm, mit Betriebsgerät (B.A.G. zitares WCS150-20LI-11/220-240, No. 10117764) für Festanschluss 230VAC, frontseitig IP44 | TRILUX | AMATRIS G2 C04 HR LED1400-840 ET 01 LED-Einbaudownlight 16W, IP44 | 1
| Trilux 5292400 Ambiella DA-TM | 4018242182565 | Zubehör / Ersatzteil für Einbaudownlight Ambiella, Floatglas / Diffusor-Glas / Abdeckscheibe teilsatiniert Durchmesser 180mm (mittig satiniert D130mm / Rand klar) | TRILUX | AMBIELLA DA-TM Floatglas teilsatiniert Durchmesser 180mm | 1
| Trilux TK 50267165 ArimoFit M84 PW19 42-840 ET EB3 |  | LED-Panel-Einbauleuchte M625 (621mm x 621mm x 22mm) mit Rahmen Aluminiumprofil weiß, bestückt mit LED 4000K coolwhite, 4200lm, Ra: 80, Lichtaustritt über CDP-Mikroprismenoptik (BAP) UGR: <19, mit LED-Betriebsgerät 830mA für Festanschluss an 230VAC (Philips Xitanium 36W WH 0.7-1.05A 54V Is G2, Nr. 9290 014 711), Systemleistung 42W, 50.000h, IP20,ehem. EEK: A++, als Einlegeleuchte für sichtbares Tragsystem Systemmaß 625mm x 625mm (M84), mit Notlichtfunktion / Einzelbatterieleuchte für Notlichtdauer bis 3h | TRILUX | ArimoFit M84 PW19 42-840 ET EB3 LED-Panel-Einbauleuchte mit Notlicht 3h | 1
| Trilux TK-Nr. 10140299 TOC 6793451 | 4018242358960 | LED-Panel-Einbauleuchte 1543mm x 305mm x 22mm mit Rahmen Stahl weiß, bestückt mit LED 4000K coolwhite, 5000lm, Ra: 80, Lichtaustritt über CDP-Mikroprismenoptik (BAP) UGR: <19, mit LED-Betriebsgerät 900mA für Festanschluss an 230VAC (Philips Xitanium 50W WH 0.7-1.5A 54V TD/Is 230V, Nr. 9290 009 918), dimmbar 1...100% per DALI bzw. Taster-Dimmung, Systemleistung 46W, 50.000h, IP20, EEK: A++, als Einlegeleuchte für sichtbares Tragsystem Systemmaß 312,5mm x 1550mm (M59) bzw. für verdecktes Tragsystem / gesägte Decke 287mm x 1525mm (Befestigungszubehör Trilux ArimoS CDP ZBB/2, TOC 6360900 zusätzlich erforderlich) | TRILUX | ArimoS M59 CDP LED5000-840 ETDD 01 LED-Panel-Einbauleuchte | 9
| Trilux TK-Nr. 10018041 TOC 4524600 | 4018242147229 | Zubehör für quadratisches Einbau-Downlight ATHENIK C1 (Downlight-Einbaumaß 231x231mm / Außenmaß 246x246mm), Kreuzraster als Hochglanz-Spiegelraster >65'/ Aluminium hochglänzend, reflexionsverstärkend beschichtet, Reflexionsgrad >95%, Bausatz komplett mit Haltebügel und zentraler Befestigungsschraube | TRILUX | ATHENIK C1 RA-HR Spiegelraster / Kreuzraster für Einbaudownlight quadratisch | 35
| Trilux TK-Nr. 10117426 TOC 6352440 | 4018242311804 | LED-Einbaudownlight quadratisch, Einbaumaß 140mm x 140mm x Einbautiefe 100mm, Frontblende weiß 150mm x 150mm, mit Hochglanz-Spiegelreflektor engstrahlend CRi22, Lichtaustritt über pyramidenförmige Prismenscheibe innenliegend, mit LED-Bestückung 1800lm 4000K coolwhite, mit elektronischem Betriebsgerät (abgesetzt) für Festanschluss 230V AC/DC (Philips Xitanium 25W LH 0.3-1A 36V I 230V / Nr. 9290 008 337), Anschlussleistung 20W, IP20, EEK: A. | TRILUX | AthenikLP C05 HR22 1800-830 ET 01 LED-Einbaudownlight quadratisch 20W 230V | 1
| Trilux TK-Nr. 10025003 TOC 5156604 | 4018242189854 | ATIRION Systemleuchte als Lichtband-Modul Stahlblech reinweiß, Länge 1534mm x Breite 197mm x Höhe 75mm, direkt strahlend asymmetrisch, als Wallwasher mit asymmetrischem Hochglanz-Reflektor, für 1x T8(T26) 58W (Sockel G13), mit EVG, für Einzelmontage sind Kopfstücke ZKS PC erforderlich, ATIRION D-L RAV 158E | TRILUX | Atirion D-L RAV 158 E Lichtbandleuchte Wallwasher 1x58W EVG | 22
| Trilux TK-Nr. 10062597 TOC 5849504 | 4018242246328 | ATIRION Systemleuchte als Lichtband-Modul Stahlblech reinweiß, Länge 1232mm x Breite 197mm x Höhe 75mm, direkt strahlend, mit Aluminiumprofil-Raster, für 1x T5(T16) 28W bzw. 54W, mit EVG, für Einzelmontage sind Kopfstücke ZKS PC erforderlich | TRILUX | Atirion D-L RSV 128/54 E Lichtbandleuchte mit Aluraster 1x T5/T16 28W/54W EVG | 7
| Trilux TK-Nr. 10129634 TOC 6484340 | 4018242334421 | ATIRION Systemleuchte als Lichtband-Modul Stahlblech reinweiß, Länge 1534mm x Breite 197mm x Höhe 75mm, direkt strahlend, mit Aluminiumprofil-Raster, mit fester LED-Bestückung 38W/840 4000K neutralweiß 4400lm, mit int. Betriebsgerät 230VAC 50Hz, 50.000h, EEK: A...A++, für Einzelmontage bzw. je Lichtband sind Kopfstücke ZKS PC erforderlich | TRILUX | Atirion D-L RSV 1500 4000-840 ET Lichtbandleuchte LED mit Alu-Raster | 1
| Trilux TK-Nr. 10062615 TOC 5850104 | 4018242246502 | ATIRION Systemleuchte als Lichtband-Modul Stahlblech reinweiß, Länge 1534mm x Breite 197mm x Höhe 75mm, direkt strahlend, mit Lamellenraster weiß, für 1x T5(T16) 35W bzw. 49W bzw. 80W, mit EVG, für Einzelmontage sind Kopfstücke ZKS PC erforderlich | TRILUX | Atirion D-L RWV 135/49/80 E Lichtbandleuchte f. 1x T5/T16 35W/49W mit Raster weiß | 3
| Trilux TOC 5850304 | 4018242246564 | ATIRION Systemleuchte als Lichtband-Modul Stahlblech reinweiß, Länge 1534mm x Breite 197mm x Höhe 75mm, direkt strahlend, mit Lamellenraster weiß, für 2x T5(T16) 35W bzw. 49W, mit EVG, für Einzelmontage bzw. je Lichtband sind Kopfstücke ZKS PC erforderlich | TRILUX | Atirion D-L RWV 235/49 E Lichtbandleuchte f. 2x T5/T16 35W/49W EVG mit Raster weiß | 2
| Trilux TK-Nr. 10143831 TOC 6864740 | 4018242369485 | LED-Einbauleuchte / LED-Einbau-Panel / Downlight für Deckeneinbau ED: 168mm x Einbautiefe 45mm, Gehäuse weiß puverlackiert, Frontring Durchmesser 180mm mit Frontscheibe PMMA opal matt satiniert, fest bestückt mit LED 15W/840 4000K neutralweiß 1300lm, extra breitstrahlend >80', Ra: >80, mit elektronischem Betriebsgerät (b.a.g WCS135-16LI-30/220-240 No. 10183459) für Festanschluss 230V AC/DC, 35.000h, EEK: A...A++, raumseitig IP44 / Anschlussraum IP20 | TRILUX | Aviella C05 OA 1200-840 ET 01 LED-Einbaudownlight 15W DA168 | 1
| Trilux TK-Nr. 10026780 TOC 5120404 | 4018242186051 | Einbauleuchte / Einlegeleuchte M625 Stahlblech weiß 622mm x 622mm x Tiefe 57mm, mit zentriertem Hochglanz-Spiegelraster BAP, für 4x T5/T16 14W (Sockel G5), mit EVG 230VAC, für Festanschluss über Schnellanschluss-Klemme auf der Gehäuseoberseite außen | TRILUX | Cetris 625 RPV 414 E Einlegeleuchte M625 weiß / BAP 4x T5/T16 14W EVG | 10
| Trilux TK-Nr. 10084842 TOC 6025002 | 4018242263578 | Außenscheinwerfer / Flutlichtstrahler COMBIAL AS Aluminiumdruckguss schwarz (ähnlich RAL 9005), Strahlerkopf Breite 280mm x Länge 330mm x Tiefe 105mm mit ESG-Sicherheitsglasscheibe klar, Alu-Reflektor asymmetrisch breitstrahlend, mit Wand-/Decken-/Bodenanbaubügel, IP65, mit Fassung Rx7s mit VVG und Zündgerät. kompensiert, mit Halogenmetalldampflampe HIT-DE Osram Powerstar Excellence HQI-TS 150W/NDL Rx7s-24 (EAN 4008321678386) 4200K, 12.500lm, 12.000h, EEK: A, Gewicht: 5,2kg, für Festanschluss 230VAC 50Hz mit Leitungseinführung über Kabelverschraubung PG13,5 | TRILUX | COMBIAL AS 1x150 HIT-DE K TW nw Trílux-Flutlichtstrahler 1x Rx7s HIT 150W/842, 230V, IP65 | 13
| Trilux TK-Nr. 50064877 (Muster) |  | Einbauleuchte weiß 622mm x 622mm x Tiefe 90mm als Einlegeleuchte M625, mit Frontscheibe / Wanne opal (frontseitig IP40), für 4x T5/T16 14W bzw. 24W, mit EVG OSRAM Quicktronic Intelligent QTi DALI 4x14/24 DIM 220-240V AC/DC, dimmbar über DALI bzw. Taster-Dimmung Switch-Dim, ACHTUNG: B-Ware = Musterleuchte in geöffneter Originalverpackung | TRILUX | Enterio M84 OA 414/24 EDD SOF Einlegeleuchte M625 4xT5 14W/24W EVG DALI opal (Muster) | 1
| Trilux TK-Nr. 10018002 TOC 4413102 | 4018242159871 | Einbauleuchte weiß 622mm x 622mm x Tiefe 90mm als Einlegeleuchte M625, mit Hochglanz-Spiegelraster BAP, mit Leuchtstofflampen 4x T8/T26 18W, mit 2x VVG Vossloh-Schwabe LN 36.115 / No. 508185, mit 4 Startern und Kompensationskondensator Electronicon E01.V70-300970 MKP 9µF/250VAC, mit außenliegender Anschlussklemme als Steckklemme für Festanschluss an 230VAC 50Hz | TRILUX | Enterio M84 RPV 418 K TWI 840 Einlegeleuchte M625 4xT8 18W/840, BAP-Raster, 230V | 14
| Trilux TK-Nr. 10089385 TOC 6068000 | 4018242270750 | Bausatz Sanierungsplatte, als Einbauadapter-Rahmen zum Einbau eines Downlights Inperla Größe C05 (ED 140mm / AD 150mm) in eine vorhandene Einbauöffnung Durchmesser 170...220mm mit Randverstärkung, Aluminium weiß | TRILUX | InperlaL C05 SP 220 | 9
| Trilux TOC 6872100 InperlaL C07 BE | 4018242370863 | Zubehör für Einbaudownlight Inperla C2 und InperlaL C07, Betoneinbaugehäuse Kunststoff als Eingießgerhäuse für Ortbetondecke, für Deckenausschnitt ED: 210mm für Inperla-Einbaudownlight AD: 226mm, mit Tunnel für Vorschaltgerät (Trafotunel), Gehäusebreite 400mm x Gehäuselänge 600mm x Tiefe 185mm, mit Stahlblech-Deckel | TRILUX | InperlaL C07 BE Betoneingießgehäuse für ED210mm (Inperla C2 / InperlaL C07) | 12
| Trilux TOC 6872100 InperlaL C07 BE B-Ware | 4018242370863 | Zubehör für Einbaudownlight Inperla C2 und InperlaL C07, Betoneinbaugehäuse Kunststoff als Eingießgerhäuse für Ortbetondecke, für Deckenausschnitt ED: 210mm für Inperla-Einbaudownlight AD: 226mm, mit Tunnel für Vorschaltgerät (Trafotunel), Gehäusebreite 400mm x Gehäuselänge 600mm x Tiefe 185mm, B-Ware: ohne Deckel | TRILUX | InperlaL C07 BE Betoneingießgehäuse für ED210mm (Inperla C2 / InperlaL C07), B-Ware = ohne Deckel | 4
| Trilux TK-Nr. 10143861 TOC 6865440 | 4018242369621 | LED-Downlight ED: 210mm x ET: 105mm, mit Frontring Aluminiumdruckguss weiß AD: 236mm, mit facettiertem Aluminiumreflektor, BAP entblendet UGR: 19, gemäß EN 12464-1, symmetrische breitstrahlend bis 80', mit LED-Bestückung 9W 4000K coolwhite 1000lm, Ra: >80, mit Schaltnetzteil (LED-Treiber Philips Xitanium 20W LH 0.15-0.5A 48V Is 230V / Nr. 9290 009 413) und Anschluss- und Netzweiterleitungsbox 3polig für Festanschluss an 230V AC/DC, 50.000h, IP40, EEK: A...A++ | TRILUX | InperlaL G2 C07 BR19 1000-840 ET 01 LED-Einbaudownlight Inperla L weiß 9W 4000K 1000lm | 7
| Trilux 6356251 InperlaLP C05 HR19 1000-840 ETDD 01 | 4018242312481 | LED-Einbauleuchte / Downlight für Deckeneinbau ED: 140mm x Einbautiefe 100mm, starr, Frontring AD: 150mm, Gehause Aluminiumdruckguss weiß puverlackiert, Leuchtentiefe gesamt 103mm, fest bestückt mit LED 9W/840 4000K neutralweiß 1000lm, mit Reflektor Aluminium Hochglanz eloxiert, breitstrahlend, Ra: >80, mit elektronischem Betriebsgerät (Philips Xitanium 20W WH 0.15.0.5A 54V TD/ls 230V, No. 9290 009 917) für Festanschluss 230V AC/DC (max. 10W), dimmbar per DALI, 50.000h, EEK: A++, IP20 | TRILUX | InperlaLP C05 HR19 1000-840 ETDD 01 LED-Einbaudownlight 9W 1000lm DA140 | 9
| Trilux TK-Nr. 10117491 TOC 6355740 | 4018242312375 | LED-Downlight ED: 140mm x ET: 100mm, mit Frontring Aluminiumdruckguss weiß AD: 150mm, mit Hochglanz-Aluminiumreflektor, UGR: <22, symmetrisch strahlend, mit LED-Bestückung 10W 3000K warmwhite 1000lm, Ra: >80, mit Schaltnetzteil 240mA (LED-Treiber Philips Xitanium 20W LH 0.15-0.5A 54V Is 230V / Nr. 9290 014 139) für Festanschluss an 230V AC/DC, 50.000h, IP20 (Schutzart erhöhbar auf frontseitig IP54 durch Einsatz der optional bestellbaren geschlossenen Dekorabdeckung InperlaL C05 DA ...), EEK: A...A++ | TRILUX | InperlaLP C05 HR22 1000-830 ET 01 LED-Einbaudownlight 230V 10W 3000K | 8
| Trilux 6454940 Inplana C07 CDP19 1000-830 ET 01 | 4018242332519 | LED-Einbauleuchte ED: 215mm x Einbautiefe 36mm, Gehäuse weiß pilverlackiert, randlose Prismenfrontscheibe mit Deckenaufhellung AD: 234mm, Leuchtentiefe gesamt 42mm, fest bestückt mit LED 9,5W/830 3000K warmweiß 1000lm, extra breitstrahlend >80', Ra: >80, Lichtaustritt über Scheibe mit Primärreflektor mit Mikroprismatik CDP UGr: 19 (BAP), mit elektronischem Betriebsgerät (Philips Xitanium 20W WH 0.15-0.5A 54V ls, No.9290 014 139) für Festanschluss 230V AC/DC (max. 10W), 50.000h, EEK: A++, raumseitig IP54 / Anschlussraum IP20 | TRILUX | Inplana C07 CDP19 1000-830 ET 01 LED-Einbaudownlight 9,5W 1000lm DA215 | 3
| Trilux 6455140 | 4018242332533 | LED-Einbauleuchte / LED-Einbau-Panel / Downlight für Deckeneinbau ED: 215mm x Einbautiefe 36mm, Gehäuse weiß puverlackiert, randlose PMMA-Frontscheibe opal matt satiniert mit Deckenaufhellung AD: 234mm, Leuchtentiefe gesamt 42mm, fest bestückt mit LED 16W/830 3000K warmweiß 1900lm, extra breitstrahlend >80', Ra: >80, Lichtaustritt über Abdeckscheibe aus transluzentem PMMA UGr: <25, mit elektronischem Betriebsgerät (Philips Xitanium 20W WH 0.15-0.5A 54V ls G2, No.9290 014 710) für Festanschluss 230V AC/DC, 50.000h, ehem. EEK: A++, raumseitig IP54 / Anschlussraum IP20 | TRILUX | Inplana C07 OTA25 2000-830 ET 01 LED-Einbaudownlight 16W 1900lm DA215 | 3
| Trilux 6455340 Inplana C09 OTA22 2000-830 ET 01 | 4018242332557 | LED-Einbauleuchte / LED-Einbau-Panel / Downlight für Deckeneinbau ED: 300mm x Einbautiefe 36mm, Gehäuse weiß puverlackiert, randlose Frontscheibe opal matt satiniert mit Deckenaufhellung AD: 316mm, Leuchtentiefe gesamt 42mm, fest bestückt mit LED 18W/830 3000K warmweiß 1900lm, extra breitstrahlend >80', Ra: >80, Lichtaustritt über Abdeckscheibe aus transluzentem PMMA UGr: 22, mit elektronischem Betriebsgerät (Philips Xitanium 20W WH 0.15-0.5A 54V ls, No.9290 014 139) für Festanschluss 230V AC/DC, 50.000h, EEK: A++, raumseitig IP54 / Anschlussraum IP20 | TRILUX | Inplana C09 OTA22 2000-830 ET 01 LED-Einbaudownlight 18W 1900lm DA300 | 12
| Trilux TK-Nr. 10019655 TOC 4692800 | 4018242163328 | Zubehör Knotenpunktkupplung / Knotenpunktanbindung silbergrau-metallic mit Verdrahtungssatz 5x1,5qmm (LUCEO ZDV/515/35/49/80, TK-Nr. 10019641) für 1-lampige Trilux-LUCEO (UXP …) Leuchten (Leuchtenbreite 150mm) | TRILUX | LUCEO ZKK/1/03 Knotenpunktanbindung | 7
| Trilux TK-Nr. 10176455 TOC 7169900 | 4018242421794 | Zubehör Standard-Kopfstück Aluminium silbergrau-metallic für Trilux-LUCEO SLIM Leuchten (Leuchtenbreite 240mm) | TRILUX | LUCEOS D ZKS 03 Kopfstück für LUCEO SLIM (240mm) | 1
| Trilux TK-Nr. 10173992 TOC 7142551 | 4018242413546 | LUCEOS System-Leuchtenmodul mit Aluminiumprofilrahmen 1490mm x 240mm x Höhe 20mm, Lichtaustritt direkt über Mikroprismatik CDP und innenliegendem Reflektor für breitstrahlende Lichtverteilung, mit LED 37W/840 4000K neutralweiß 5000lm 50.000h, mit elektronischem Betriebsgerät 230VAC dimmbar per DALI bzw. Touch-Dim, mit Gerätestecker und Gerätebuchse 5polig (WAGO WINSTA mini) für Steckanschluss an Systemzubehör für Anbau- oder Pendelmontage, nur in Verbindung mit Systemzubehör verwendbar, ehem. EEK: A...A++ | TRILUX | LUCEOS D/H2-L CDP-A 5000-840 ETDD 01 LED-Leuchtenmodul 37W 5000lm 4000K | 4
| Trilux TOC 6473740 TK-Nr. 10129601 | 4018242327430 | Anbauleuchte / Wannenleuchte, Unterteil Stahlblech reinweiß, mit eckiger quaderförmiger PMMA Opalwanne als Diffusor (Wanne Montogo O 28/54 Ersatz, TOC 6029000), IP40, IK02, mit LED-Bestückung Anschlussleistung 22W/840, 4000K coolwhite, Ra>80, 2500lm, 35.000h, mit integrierten elektron. Betriebsgerät 230V AC/DC für Festanschluss, Länge 1234mm x Breite 111mm x Höhe 101mm, EEK: A...A++ | TRILUX | Montigo 1200 O 2500-840 ET LED-Wannenleuchte 230V 4000K 2500lm, IP40 | 5
| Trilux 6474140 Montigo 1500 O 3300-840 ET | 4018242327485 | Anbauleuchte / Wannenleuchte, Unterteil Stahlblech reinweiß, mit eckiger quaderförmiger Opalwanne PMMA feinstrukturiert, Wannenhalterung mit innenliegendem Federverschluss, IP40, mit LED-Bestückung Anschlussleistung 26W/840, 4000K neutralweiß, Ra>80, 3400lm, 35.000h (L80), mit integrierten elektron. Betriebsgerät 230VAC, Länge 1534mm x Breite 111mm x Höhe 101mm, EEK: D | TRILUX | Montigo 1500 O 3300-840 ET LED-Wannenleuchte 230V 4000K 3300lm opal | 7
| Trilux TOC 6474340 | 4018242327522 | Anbauleuchte / Wannenleuchte, Unterteil Stahlblech reinweiß, mit eckiger quaderförmiger Prismenwanne PMMA klar, IP40, mit LED-Bestückung Anschlussleistung 26W/840, 4000K coolwhite, Ra>80, 3300lm, 35.000h, mit integrierten elektron. Betriebsgerät 230VAC, Länge 1534mm x Breite 111mm x Höhe 101mm | TRILUX | Montigo 1500 P 3300-840 ET LED-Wannenleuchte 230V 4000K 3300lm | 1
| Trilux 6630951 NEXTREMA G3 B 6000-840 ETDD | 4018242346738 | LED-FR-Wannenleuchte Länge 1047mm x Breite 96mm x Höhe 98mm, Unterteil Aluminium-Druckguss DB703 anthrazit, Abdeckwanne Prismenwanne Kunststoff PMMA mit innenliegender Prismenstruktur, mit LED-Bestückung 4000K neutralweiß 6200lm, Ra: 80, 50.000h, mit elektronischem Betriebsgerät Us: 230V AC/DC (Systemleistung 38W), dimmbar per DALI, mit stirnseitigem Steckverbinder (Geratestecker und konfektionierbare Buchse Wieland RST20i5), für den Innenbereich, IP66, für Einsatzbereich -30...+35'C, mit Schnellmontageklammern Edelstahl und optionalen Aufhängebügel für Montage als Pendelleuchte (Befestigungsmaß 492mm), EEK: C | TRILUX | NEXTREMA G3 B 6000-840 ETDD LED-FR-Wannenleuchte 38W 4000K 6200lm, 230V, DALI | 8
| Trilux TK-Nr. 10173613 TOC 7124540 | 4018242407316 | FR-Wannenleuchte PC lichtgrau mit Abdeckung Langprismenwanne opal PC, mit LED-Bestückung 28W 3900lm 6500K cool daylight, RA: 80, mit Betriebsgerät für Festanschluss 230VAC, mit Cliplos-Verschlusstechnik, IP66, Länge 1552mm x Breite 102mm x Höhe 91mm, 50.000h, EPREL-ID: SI-B8P14B560EU / SI-B8P07B280EU | TRILUX | OleveonF 15 L 4000-865 ET PC LED-FR-Wannenleuchte 230V 28W/6500K 3900lm IP66 | 2
| Trilux TK-Nr. 10026196 TOC 5257300 | 4018242184316 | Zubehör für Einbauleuchte Otris, Befestigungsbügel für Einbau in gesägte Decke / verdecktes Tragsystem, 1 Satz á 4 Stück komplett mit Schrauben | TRILUX | Otris ZBB/N Zubehör Befestigungsbügel (4 Stück) | 220
| Trilux TK-Nr. 50167183 |  | Ersatzteil / Ersatzraster als Hochglanz-Parabolspiegelraster BAP (Darklight-Raster) passend zu Anbau- und Systemleuchte ATIRION 1x T8/T26 36W | TRILUX | Raster Atirion 136 RPV vp Ersatz-Raster für Systemleuchte Atirion 1x36W | 2
| Trilux 5796904 RIDOS 40 135/49/80 E | 4018242240081 | Lichtleiste Stahlblech weiß mit Fassung G5 für 1x T5/T16 35W bzw. 49W bzw. 80W, mit Multiwatt- / Multi-Lamp-EVG (bag evo II MLS80.1FR-11/220-240 / No. 10071608) für Festanschluss an 230V AC/DC, freistrahlend, Länge 1472mm x Breite 41mm x Tiefe 65mm, IP20 | TRILUX | Ridos 40 135/49/80 E Lichtleiste weiß 1x T5/T16 35W/49W/80W EVG | 1
| Trilux TK-Nr. 10050652 TOC 5804301 | 4018242240388 | Lichtleiste Stahlblech weiß freistrahlend für 1x T8/T26 18W (G13), mit VVG 230VAC 50Hz (VVG Typ B.A.G. electronics BPL 18/23), IP20, für Festanschluss | TRILUX | Ridos 55 118 L Lichtleiste Stahlblech weiß 1x T8/T26 18W VVG | 2
| Trilux TK-Nr. 10050672 TOC 5807301 | 4018242240555 | Lichtleiste Stahlblech weiß freistrahlend für 2x T8/T26 36W (G13), mit 2x VVG 230VAC 50Hz (VVG Typ B.A.G. electronics BPL 36/23), IP20, für Festanschluss | TRILUX | Ridos 55 236 L Lichtleiste Stahlblech weiß 2x T8/T26 36W VVG | 21
| Trilux 8365451 Siella G8 M84 PW19 28-44/4ML-840 ETDD | 4018242931002 | Siella G8 M84 PW19 28-44/4ML-840 ETDD LED-Einbau-Panel weiß als Einlegeleuchte M625 (620mm x 620mm x Höhe 29mm), Lichtaustritt über PMMA Mikroprismenoptik Ugr: <19, mit LED 4stufig voreinstellbar 22...35W/840 4000K kaltweiß, 2800...4400lm, Ugr: 19 (BAP), 50.000h (L70), mit elektronischem Betriebsgerät (LEXIKOS PD2-CS1-40/300...1050DP/40-SE-UE-01) für Festanschluss an 230V AC/DC, Systemleistung max. 36W, dimmbar per DALI bzw. TouchDIM | TRILUX | Siella G8 M84 PW19 28-44/4ML-840 ETDD LED-Panel M625 36W 2800lm/4400 4000K, DALI | 2
| Trilux TK-Nr. 10087728 TOC 6046500 | 4018242269969 | Zubehör Verlängerungskabel Länge 1500mm, 2adrig, konfektioniert mit System-Stecker und -Buchse, als Verlängerung für LED-Spannungsversorgung / Konstantstromversorgung 700mA | TRILUX | Snc ZVBL 1,5M 700mA Verlängerung für LED-Stromversorgung | 3
| Trilux 6528740 SncPoint 905 C02 BR-FL LED1100 840 ET01 | 4018242333417 | LED-Einbauleuchte ED: 80mm x Tiefe 63mm / empf. Einbautiefe 80mm, schwenkbar, Frontring AD: 86mm weiß puverlackiert, fest bestückt mit LED 14W/840 4000K neutralweiß 1300lm, mit Reflektor Aluminium facettiert, UGr: <19 (BAP), 1969cd, Ra: >80, mit elektronischem Betriebsgerät (BAG QCS135-15LI-11/220-240, No. 10117763) für Festanschluss 230V AC (max. 16,1W), 50.000h, EEK: A++, IP20 | TRILUX | SncPoint 905 C02 BR-FL LED1100-840 ET01 LED-Einbaustrahler ScenaticPoint 905, 14W 1200lm | 3
| Trilux TK-Nr. 10213361 TOC 9002044087 |  | LED-Einbaudownlight quadratisch, Serie Trilux Sonnos, Einbaumaß 150mm x 150mm x Einbautiefe 130mm, Frontblende mit Rand silber (weißaluminium) 165mm x 165mm, mit Hochglanz-Spiegelreflektor breitstrahlend CRi19, Lichtaustritt über Collimator-/Linsentechnologie, mit fester LED-Bestückung (EPREL L2C5-40901211F1900) 2600lm 4000K Ra: 90, Anschlussleistung 25W, mit elektronischem Betriebsgerät für Festanschluss 230VAC 50/60Hz, dimmbar per DALI bzw. Tasterdimmung (Touch DIM), IP20, 50.000h | TRILUX | SNS QC5 HRFL-19 26-940 ETDD 03 LED-Einbaudownlight quadratisch silber, 25W 4000K 36' 230VAC | 1
| TK-Nr. 10025042 TOC 5164004 | 4018242190140 | Einbauleuchte Gehäuse weiß mit Scheibe Kunststoff opal, für 2x T5/T16 35W bzw. 49W, mit EVG 230VAC, Länge 1476mm x Breite 100mm, Einbaumaß Länge 1476mm (bei Lichtbandanordnung) bzw. 1484mm (als Einzelleuchte mit optionalen Kopfstücken Solvan ZKS 2 01) x Breite 87mm x Einbautiefe 78,5mm, bei Einbau in verdecktes Tragsystem ist optional Solvan ZBB/2 erforderlich | TRILUX | SOLVAN C2-L OA-PC 235/49 E 01 Einbauleuchte | 4
| Trilux TK-Nr. 00308451 TOC 5830600 | 4018242253937 | Zubehör für Einbauleuchte SOLVAN Breite 100mm / Einbaubreite 87mm, Befestigungsbügel für Einbau in gesägte Decke / verdecktes Tragsystem, 1 Satz á 2 Stück | TRILUX | SOLVAN ZBB/2 Befestigungsbügel (2 Stück) | 4
| TK-Nr. 10025410 TOC 5187500 | 4018242192588 | Zubehör für Einbauleuchte SOLVAN Breite 100mm, Endkappe / Endstück / Kopfstück Metall weiß für Anordnung als Einzelleuchte bzw. für Lichtband, 1 Satz á 2 Stück | TRILUX | SOLVAN ZKS 2 01 Kopfstücke (1 Paar) | 4
| Trilux 2847500 Wanne 4401/58 Ersatz | 4018242014231 | Ersatzteil Wanne / Opalwanne Kunststoff PMMA Länge 1550mm x Breite 84mm für Einbau-Wannenleuchte Trilux 4401F/58 E | TRILUX | Wanne 4401/58 Ersatz Ersatzwanne opal für Trilux 4401F/58 E | 1
| Trilux TK-Nr. 00371391 TOC 2855100 |  | Ersatzteil / Zubehör / Ersatzwanne / Ersatzabdeckung Kunststoff opal für quadratische Wannenleuchte 6802/32 + 40, Maße 500mm x 500mm x Höhe 59mm (69mm inkl. Befestigungskragen) | TRILUX | Wanne 6802/32+40 Ersatz Abdeckung opal für Wannenleuchte | 1
| Trilux 4018242065653 | 4018242065653 | Ersatzteil / Zubehör Wanne prismatisch / Prismenwanne für Anbauleuchte 7141 PC 1x58W | TRILUX | Wanne 7141 PC/58 Ersatz Prismenwanne für 7141PC 1x58W | 2
| Trilux TK-Nr. 10026311 TOC 5277900 | 4018242184279 | Ersatzteil Abdeckung / Ersatzwanne / Ersatz-Diffusor Kunststoff PMMA opal weiß matt quadratisch 450mm x 450mm x Höhe 85mm / sichtbar 70mm, für Wand-/Deckenleuchte Triluc DECA WD3, Difusor Deca WD3 PMMA embal | TRILUX | Wanne Deca WD3 PMMA Ersatz Ersatzwanne opal 450mm x 450mm | 2
| Trilux 6029200 Wanne Montigo O 35/49/80 Ersatz | 4018242264605 | Ersatzteil Wanne / Opalwanne Kunststoff PMMA Länge 1523,5mm x Breite 111,4mm x Höhe 85,5mm, für Trilux Montigo O 35W/49W/80W | TRILUX | Wanne Montigo O 35/49/80 Ersatz Ersatzwanne opal für Trilux Montigo O | 1
| Trilux TK-Nr. 10100907 TOC 6191600 | 4018242289387 | Deckenanschlussdose / Deckenbaldachin eckig Kunststoff silbergrau metallic lackiert, 102mm x 102mm x Höhe 35mm, mit Anbau-Montagebasis Stahl mit Zugentlastungsklemme und Erdungsanschluss, Abdeckung aufrastbar, mit Schnurauslass mittig Durchmesser 11mm | TRILUX | ZAE/03 515 D11 Deckenanschlussdose / Baldachin eckig silber metallic | 3
| Trio 280131106 | 4017807147506 | H2O Wandleuchte / Anbauleuchte als Spiegelleuchte mit Wandsockel Metall chrom matt mit integrierter Schuko-Steckdose (unten) und Zugschnurschalter, mit Opalglas stehend, mit 1x Fassung E14 max. 40W für Glühlampe bzw. LED-Lampe (EEK: E….A++), Höhe 226mm x Breite 80mm x Tiefe 114mm, IP21, für Festanschluss 230VAC | TRIO LEUCHTEN | 2801311-06 H2O Wandleuchte Spiegelleuchte chrom matt / opal E27 mit Steckdose | 2
| Trio 281771206 | 4017807246025 | H2O Wandleuchte / LED-Lichtleiste Metall chrom matt mit Abdeckung opal, mit LED 12W 3500K warmweiß 710lm 50.000h EEK: A, mit Wippschalter, Breite 70mm x Höhe 25mm x Länge 1205mm, IP44, für Festanschluss 230VAC | TRIO LEUCHTEN | 2817712-06 H2O Wandleuchte LED-Lichteiste chrom matt / opal 1205mm 12W 3500K 710lm 230V | 1
| Trio 600501107 | 4017807252286 | Deckenleuchte / Anbauleuchte rund als Glasschale Durchmesser 300mm satiniert / weiß marmoriert, mit 3 Haltespangen (1x gefedert) silber, Höhe 100mm, mit 1x Fassung E27 max. 40W bzw. für LED-Lampe (EEK: E…A++), IP20, für Festanschluss | TRIO LEUCHTEN | 6005011-07 Deckenleuchte rund 300mm marmoriert / silber 1x E27 | 2
| Trio 600502107 | 4017807252293 | Deckenleuchte / Anbauleuchte rund als Glasschale Durchmesser 400mm satiniert / weiß marmoriert, mit 3 Haltespangen (1x gefedert) silber, Höhe 115mm, mit 2x Fassung E27 max. 40W bzw. für LED-Lampe (EEK: E…A++), IP20, für Festanschluss | TRIO LEUCHTEN | 6005021-07 Deckenleuchte rund 400mm marmoriert / silber 2x E27 | 1
| Trio 629510105 | 4017807256826 | Decken-Einbauleuchte Compo komplett mit HW-/Hohlwanddose für Einbaudurchmesser 68mm x Einbautiefe 55mm, Frontblende Außendurchmesser 85mm Aluminium gebürstet mit Lichtaustritt Durchmesser 45mm opal weiß, IP65, mit LED-Bestückung 5,5W/830 3000K warmweiß, Ra: 80, 380lm, 25.000h, EEK: A...A++, für Festanschluss 230VAC | TRIO LEUCHTEN | 629510105 H2O Einbauleuchte Compo IP65 LED 5,5W 3000K 380lm 230V | 1
| Trio 674093007 (B-Ware) | 4017807363623 | LED-Panel-Anbauleuchte für Wand- oder Deckenanbau, mit Rahmen Durchmesser 300mm Edekstahl gebüstet, Lichtaustritt über Kunststoff-Diffusor weiß direkt, fest bestückt mit LED 15W 3000K warmweiß 1500lm, Anbausockel Durchmesser 220mm mit elektronischem Betriebsgerät Us: 230VAC als Konstantstromversorgung 350mA 28...43VDC (Eaglerise SAA-160831-EA Model EIP015C0350LSD1L), dimmbar per Phasenanschnitt- oder -abschnittdimmer (L/C), 30.000h, EEK: A+, B-Ware wegen Transportschaden = kleiner Kratzer auf der Außenkante | TRIO LEUCHTEN | 6740930-07 PHOENIX LED-Panel Anbauleuchte D300mm 15W 230V 3000K 1500lm (B-Ware) | 1
| Trio 800020101 | 4017807166767 | Klemmleuchte / Klemmstrahler / Spot / Klammerfuß-Leuchte Metall und Kunststoff weiß, 1flammig, kippbar / drehbar, mit 1x Fassung E27 für Reflektorlampe R80 bzw. LED-Lampe (EEK: E…A++), Auslage ca. 200mm, IP20, mit Euro-Stecker-Zuleitung 230VAC schwarz mit Schnurzwischenschalter | TRIO LEUCHTEN | 8000201-01 Klammerleuchte Strahler Klemmspot weiß 1-flammig E27 | 3
| Trio 811601187 | 4017807063028 | Anbauleuchte / Anbaustrahler / Spot / Aufbauleuchte Metall und titan (silber), 1flammig, mit kurzem Ausleger chrom, kippbar / drehbar, mit 1x Fassung Gu10 für Reflektorlampe PAR16 bzw. LED-Lampe (EEK: E…A++), Lieferung mit HV-Halogenlampe (230VAC Gu10 50W 580lm, 2700K, 2000h, EEK:E), Anbaubaldachin Durchmesser 70mm x Tiefe max 120mm, IP20, für Festanschluss 230VAC | TRIO LEUCHTEN | 8116011-87 Anbaustrahler schwenkbar titan Gu10 230V max. 50W | 7
| Trio 811606187 | 4017807098488 | Deckenleuchte / Anbauleuchte / Balkenstrahler Länge 3 Module je 600mm / Spot Metall titan (silbergrau), 6flammig, Strahlerköpfe drehbar / kippbar, mit 6x Fassung Gu10 für HV-Halogen-Reflektorlampe PAR16 max. 50W (enthalten / EEK: D) bzw. für LED-Lampe PAR16 (EEK: A...A++), IP20, für Festanschluss 230VAC | TRIO LEUCHTEN | 8116061-87 Deckenleuchte Balkenstrahler 3x600mm Spot titan 6-flammig Gu10 | 6
| Trio 811633187 | 4017807063059 | Deckenleuchte / Anbauleuchte / Strahlerrondell Durchmesser ca. 260mm / Spot Metall titan (silbergrau), 3flammig, Strahlerköpfe drehbar / kippbar, mit 3x Fassung Gu10 für HV-Halogen-Reflektorlampe PAR16 max. 50W (enthalten / EEK: D) bzw. für LED-Lampe PAR16 (EEK: A...A++), IP20, für Festanschluss 230VAC | TRIO LEUCHTEN | 8116331-87 Deckenleuchte Strahlerrondell Spot titan Deckenstrahler 3-flammig Gu10 | 57
| Trio 811644187 | 4017807063066 | Deckenleuchte / Anbauleuchte / Balkenstrahler Länge 1 S-Bogenstrahler-Modul á 800mm geschwungen / Spot Metall titan (silber), 4flammig, Strahlerköpfe drehbar / kippbar, mit 4x Fassung Gu10 für Reflektorlampe PAR16 max. 50W (mit 4x TRIO 910-50 HV-Halogen-Lampe PAR16 Gu10 230V 50W 2700K 580lm, 2.000h, EEK: E), IP20, für Festanschluss 230VAC, auch geeignet für die Bestückung mit Energiesparlampen PAR16 oder LED-Lampen PAR16 | TRIO LEUCHTEN | 8116441-87 Deckenleuchte Balkenstrahler 800mm titan 4-flammig Gu10 | 17
| Trio 811693187 | 4017807098464 | Deckenleuchte / Anbauleuchte / Strahlerschnecke Durchmesser ca. 300mm / Spot Metall titan (silbergrau), 3flammig, Strahlerköpfe drehbar / kippbar, mit 3x Fassung Gu10 für HV-Halogen-Reflektorlampe PAR16 max. 50W (enthalten / EEK: D) bzw. für LED-Lampe PAR16 (EEK: A...A++), IP20, für Festanschluss 230VAC | TRIO LEUCHTEN | 8116931-87 Deckenleuchte Strahlerschnecke Spot titan 3-flammig Gu10 | 7
| Trio 812903187 | 4017807067361 | Deckenleuchte / Anbauleuchte / Balkenstrahler Länge 1 S-Bogenstrahler-Modul á 510mm geschwungen / Spot Metall titan (silber), 3flammig, Strahlerköpfe drehbar / kippbar mit Pfeil-Applikation, mit 3x Fassung Gu10 für Reflektorlampe PAR16 max. 50W (mit 3x TRIO 910-50 HV-Halogen-Lampe PAR16 Gu10 230V 50W 2700K 580lm, 2.000h, EEK: E), IP20, für Festanschluss 230VAC, auch geeignet für die Bestückung mit Energiesparlampen PAR16 oder LED-Lampen PAR16 | TRIO LEUCHTEN | 8129031-87 Deckenleuchte Balkenstrahler 510mm titan 3-flammig Gu10 | 9
| Trio 812933187 | 4017807067378 | Deckenleuchte / Anbauleuchte / Deckenstrahler Rondell Durchmesser 240mm x Tiefe 170mm / Spot Metall titan (silber), 3flammig, Strahlerköpfe drehbar / kippbar mit Pfeil-Applikation, mit 3x Fassung Gu10 für Reflektorlampe PAR16 max. 50W (mit 3x TRIO 910-50 HV-Halogen-Lampe PAR16 Gu10 230V 50W 2700K 580lm, 2.000h, EEK: E), IP20, für Festanschluss 230VAC, auch geeignet für die Bestückung mit Energiesparlampen PAR16 oder LED-Lampen PAR16 | TRIO LEUCHTEN | 8129331-87 Deckenleuchte Deckenstrahler Rondell titan 3-flammig Gu10 | 4
| Trio 812944187 | 4017807067385 | Deckenleuchte / Anbauleuchte / Balkenstrahler Länge 1 S-Bogenstrahler-Modul á 920mm geschwungen / Spot Metall titan (silber), 4flammig, Strahlerköpfe drehbar / kippbar mit Pfeil-Applikation, mit 4x Fassung Gu10 für Reflektorlampe PAR16 max. 50W (mit 4x TRIO 910-50 HV-Halogen-Lampe PAR16 Gu10 230V 50W 2700K 580lm, 2.000h, EEK: E), IP20, für Festanschluss 230VAC, auch geeignet für die Bestückung mit Energiesparlampen PAR16 oder LED-Lampen PAR16 | TRIO LEUCHTEN | 8129441-87 Deckenleuchte Balkenstrahler 920mm titan 4-flammig Gu10 | 10
| Trio 820510405 | 4017807182859 | Deckenleuchte / Anbauleuchte / Balkenstrahler Länge 2 Module je 380mm gerade / Spot Metall alu / chrom (silber), 4flammig, Strahlerköpfe drehbar / kippbar, mit 4x Fassung Gu10 für Reflektorlampe PAR16, mit 4x LED-Lampe (TRIO 956-00 / EAN 4017807182781) PAR16 Durchmesser 50mm x Länge 60mm Gu10 230V 3x1W = 3W 3100K warmweiß 160lm, 30.000h, EEK: A, IP20, für Festanschluss 230VAC | TRIO LEUCHTEN | 8205104-05 Deckenleuchte Balkenleuchte 2x380mm alu / chrom 4-flammig Gu10 LED 4x 3W | 15
| Trio 823010207 | 4017807192995 | Deckenleuchte oder Wandleuchte / Anbauleuchte / Balkenstrahler Länge 1 Modul á 300mm gerade / Spot Metall nickel matt (silber), 2flammig, Strahlerköpfe drehbar / kippbar, mit 2x Fassung Gu10 für Reflektorlampe PAR16, mit 2x LED-Lampe (TRIO 956-36 bzw. 956-30) PAR16 Gu10 230V je 3W 3000-3100K warmweiß mind. 145lm, 20.000h, EEK: A...A+, IP20, für Festanschluss 230VAC | TRIO LEUCHTEN | 823010207 Anbauleuchte Balkenstrahler 1x300mm nickel matt 2-flammig Gu10 LED 2x 2,5W | 6
| Trio 823010407 | 4017807193015 | Deckenleuchte / Anbauleuchte / Balkenstrahler Länge 2 Module je 380mm gerade / Spot Metall nickel matt (silber), 4flammig, Strahlerköpfe drehbar / kippbar, mit 4x Fassung Gu10 für Reflektorlampe PAR16, mit 4x LED-Lampe (TRIO 956-36 / EAN 4017807194258) PAR16 Durchmesser 50mm x Länge 58mm Gu10 230V je 23LEDs = 2,5W 3100K warmweiß 145lm, 20.000h, EEK: A, IP20, für Festanschluss 230VAC | TRIO LEUCHTEN | 8230104-07 Deckenleuchte Balkenleuchte 2x300mm nickel matt 4-flammig Gu10 LED 4x 2,5W | 14
| Trio 823010607 | 4017807193022 | Deckenleuchte oder Wandleuchte / Anbauleuchte / Balkenstrahler Länge 3 Module je 500mm gerade / Spot Metall nickel matt (silber), 6flammig, Strahlerköpfe drehbar / kippbar, mit 6x Fassung Gu10 für Reflektorlampe PAR16, mit 6x LED-Lampe (TRIO 956-36 bzw. 956-30) PAR16 Gu10 230V je 3W 3000-3100K warmweiß mind. 145lm, 20.000h, EEK: A...A+, IP20, für Festanschluss 230VAC | TRIO LEUCHTEN | 823010607 Anbauleuchte Balkenstrahler 3x500mm nickel matt 6-flammig Gu10 LED 6x 2,5W | 5
| Trio 823210307 | 4017807229226 | Anbauleuchte als Balkenstrahler / Balkenleuchte nickel matt Länge 400mm x Breite 50mm mit 3 Strahlerköpfen drehbar / schwenkbbar, 3x Fassung Gu10 sowie LED-Lampen PAR16 230V Gu10 2,5W 3000K warmweiß 145lm 20.000h, EEK: A, für Festanschluss | TRIO LEUCHTEN | 823210307 Balkenstrahler nickel matt 3fach Gu10 LED 230V 2,5W | 1
| Trio 823210407 | 4017807229240 | Deckenleuchte / Anbauleuchte / Balkenstrahler Länge 2 Module je 300mm geschwungen / Spot Metall nickel (silber), 4flammig, Strahlerköpfe drehbar / kippbar, mit 4x Fassung Gu10 für Reflektorlampe PAR16 max. 25W (mit 4x LED-Lampe PAR16 Gu10 230V 2,5W 3100K 145lm, 20.000h, EEK: A), IP20, für Festanschluss 230VAC | TRIO LEUCHTEN | 823210407 Deckenleuchte Balkenleuchte 2x300mm nickel 4-flammig GU10 LED 4x 2,5W | 1
| Trio 872910207 | 4017807184051 | Deckenleuchte / Anbauleuchte / Balkenstrahler Länge 1 Modul á 330mm gerade / Spot Metall nickel (silber), 2flammig mit Opalglas-Kelchen (D ca. 61mm x L ca. 41mm), Strahlerköpfe drehbar / kippbar, mit 2x Fassung Gu10 für Reflektorlampe PAR16 (mit 2x TRIO 975-03 / EAN 4017807184099 Energiespar-Lampe PAR16 Gu10 230V 7W 2700K 288lm, 8.000h, EEK: A), IP20, für Festanschluss 230VAC, auch geeignet für die Bestückung mit LED-Lampen PAR16 | TRIO LEUCHTEN | 872910207 Deckenleuchte Balkenleuchte 330mm nickel 2-flammig GU10 ESL 2x 7W | 31
| Trio 872910407 | 4017807184075 | Deckenleuchte / Anbauleuchte / Balkenstrahler Länge 2 Module je 370mm gerade / Spot Metall nickel (silber), 4flammig mit Opalglas-Kelchen, Strahlerköpfe drehbar / kippbar, mit 4x Fassung Gu10 für Reflektorlampe PAR16 (mit 4x Energiespar-Lampe PAR16 Gu10 230V 7W 2700K 288lm, 8.000h, EEK: A), IP20, für Festanschluss 230VAC | TRIO LEUCHTEN | 872910407 Deckenleuchte Balkenleuchte 2x370mm nickel 4-flammig GU10 ESL 4x 7W | 1
| Trio 872970107 | 4017807184037 | Anbauleuchte / Anbaustrahler / Spot / Aufbauleuchte Metall nickel matt (silber), 1flammig, mit kurzem Ausleger chrom, kippbar / drehbar, mit Opalglas-Kelch satiniert, mit Schalter im Leuchtensockel, mit 1x Fassung Gu10 für Reflektorlampe PAR16 bzw. LED-Lampe (EEK: E…A++), Lieferung mit Energiesparlampe / Kompaktleuchtstofflampe PAR16 (230VAC Gu10 7W 288lm, 2700K, EEK:A), Anbaubaldachin Durchmesser 80mm x Tiefe max 120mm, IP20, für Festanschluss 230VAC | TRIO LEUCHTEN | 872970107 Wand-Spot nickel matt 1fach Gu10 ESL 230V 7W | 3
| Trio 97503 | 4017807184099 | Energiesparlampe / Kompaktleuchtstofflampe Bauform Pressglas-Reflektorlampe PAR16 Durchmesser 50mm x Länge 55mm Glas klar, Sockel Gu10 mit EVG, 230VAC 50Hz, 7W 2700K warmweiß extra, 286lm, 8000h, EEK: A | TRIO LEUCHTEN | 975-03 Energie-Sparlampe Kompaktleuchtstofflampe ESL PAR16 Gu10 230V 7W 2700K | 34
| Trio Ersatzglas zu 600502107-600502104 |  | Ersatzglas rund als Glasschale Durchmesser 400mm satiniert / weiß marmoriert, als Ersatz für Deckenleuchte 600502104 bzw. 600502107 | TRIO LEUCHTEN | Ersatzglas rund 400mm marmoriert für 6005021-04 bzw. 6005021-07 | 1
| Triton CXPPO066XX0N RAC-PO-X66-XN | 8595105056950 | Zubehör für 19"-Standschrank / Netzwerkschrank Breite 600mm x Tiefe 600mm, Sockel Stahlblech pulverbeschichtet lichtgrau RAL 7035, Höhe 120mm, Tragkraft bis 400kg, mit beiliegendem Filter für optionale Belüftung und Bürstenleiste für optionale Leitungseinführung | TRITON | RAC-PO-X66-XN Sockel 120mm für 19"-Standschrank 600mm x 600mm | 2
| Triton CXPUP450X0A04 RAC-UP-450-A4 | 8595105072639 | 19" Fachboden Stahlblech pulverbeschichtet lichtgrau RAL 7035, gelocht, Tragkraft max. 80kg, 1HE x Tiefe 450mm | TRITON | RAC-UP-450-A4 Fachboden 450mm x 1HE für 19"-Netzwerkschrank | 2
| Troll 0596-15 blanco |  | Deckeneinbaustrahler / Fluter für HIT-DE bzw. HST-DE 150W Rx7s, EM: 150x180mm, Frontblende weiß 270x210mm, schwenkbar 26', Einbautiefe 160mm, Reflektor Hochglanz, ESG-Scheibe, SKI, IP20, für Anschluss an externes Vorschaltgerät | TROLL | 0596-14 Einbaustrahler HIT-DE 150W weiß | 4
| Telesound 38-15405 | 4017024154059 | Energie-Sparlampe Bauform Kerzenlampe Durchmesser 39mm x Länge 115mm opal, Sockel E14 mit EVG 230VAC, 5W, 2700K warmwhite, 177lm, 10.000h, EEK: A | TS ELECTRONIC TELESOUND | 38-15405 Energiesparlampe Kerzenlampe opal E14 230V 5W 2700K 177lm | 4
| Telesound 49-60020 | 4017024600204 | HV-Halogenlampe Bauform Reflektorlampe PAR16, Durchmesser 50mm x Länge 55mm, Sockel Gu10, 230VAC, 20W, 2900K warmwhite, 250cd, Abstrahlwinkel 40', dimmbar, UV-Filter, 2000h, EEK: D | TS ELECTRONIC TELESOUND | 49-60020 HV-Halogenlampe PAR16 Gu10 230V 20W 2900K 250cd 40' | 25
| Telesound 49-60035 | 4017024600358 | HV-Halogenlampe Bauform Reflektorlampe PAR16, Durchmesser 50mm x Länge 55mm, Sockel Gu10, 230VAC, 35W, 2900K warmwhite, 600cd, Abstrahlwinkel 40', dimmbar, UV-Filter, 2000h, EEK: D | TS ELECTRONIC TELESOUND | 49-60035 HV-Halogenlampe PAR16 Gu10 230V 35W 2900K 600cd 40' | 119
| Turck 4602260 |  | Näherungsschalter induktiv M8 bündig einbaubar 10-30VDC pnp 1,5mm m. Stecker M12 4pol. | TURCK | Bi1,5-EG08-AP6X-H1341 | 2
| Turck 4610540 |  | Näherungsschalter induktiv D=8mm 10-30VDC pnp 1,5mm m. Leitungsanschluss 3pol. | TURCK | Bi1,5-EH6,5K-AP6X | 2
| Turck 46490 |  | Näherungsschalter induktiv M30 bündig einbaubar 10-30VDC pnp 10mm m. Steckverbindung | TURCK | Bi10-G30-AP6X-T2351 | 2
| Turck 46170 |  | Näherungsschalter induktiv M30 bündig einbaubar 10-30VDC pnp 200mA 10mm m. Leitungsanschluss 3-adrig | TURCK | Bi10-M30-AP6X | 2
| Turck 14040 |  | Durchlass-Näherungsschalter / Ringsensor induktiv, Durchlassweite 15mm, U: 10-30VDC, pnp 200mA, t(imp): 100ms, Steckeranschluss M12 4pol. (3polig belegt) | TURCK | Bi15R-W30-DAP6XH-1141 | 1
| Turck Bi 15U-CK40-VP6X2-H1141 |  | Näherungsschalter induktiv gekapselt 10-30VDC pnp 15mm m. Stecker M12 4pol. | TURCK | Bi15U-CK40-VP6X2-H1141 | 1
| Turck 4608440 |  | Näherungsschalter induktiv zylindrisch D4mm, U: 10-30VDC, pnp 100mA, sn: 1mm, Steckeranschluss M8 3pol. | TURCK | Bi1-EH04-AP6X-V1331 | 1
| Turck 1003040 |  | Näherungsschalter induktiv D=4mm mit Atex-Zulassung 8,2VDC 1mm m. Leitungsanschluss 2pol. | TURCK | Bi1-EH04-Y1 | 2
| Turck 46724 |  | Näherungsschalter induktiv M8 bündig einbaubar 10-30VDC pnp 1mm m. Stecker M8 3pol. | TURCK | Bi1-G08K-AP6X-V1131 | 1
| Turck 46065 |  | Näherungsschalter induktiv M12 bündig einbaubar 10-30VDC 2mm m. Stecker M12 4pol. | TURCK | Bi2-M12-AP6X-H1141 | 1
| Turck 1669026 |  | Näherungsschalter induktiv M12 bündig, schweißfest, U: 10-30VDC, pnp 200mA, sn: 2mm, Steckeranschluss M12 4polig (3pol. belegt) | TURCK | Bi2-M12-AP6X-H1141/S311 | 4
| Turck 4653061 |  | Näherungsschalter induktiv Öffnungswinkel 80'-105' 10-30VDC 2mm m. Kabelstecker M12 4pol. | TURCK | Bi2-TT6-2AP6X3/S371 | 1
| Turck 46430 |  | Näherungsschalter induktiv 10-30VDC pnp 5mm m. Steckverbindung | TURCK | Bi5-G18-AP6X-T2351 | 2
| Turck 4614504 |  | Näherungsschalter induktiv M18 bündig einbaubar 10-30VDC pnp 200mA sn: 5mm, Steckeranschluss M12 4polig | TURCK | Bi5-M18E-AP6X-H1141 | 4
| Turck 46145 / Bi5U-M18-AP6X-H1141 | 4047101141474 | Näherungsschalter uprox+ induktiv M18 bündig einbaubar, 10-30VDC, pnp 200mA, sn: 5mm, Steckeranschluss M12 4polig (3pol. belegt) | TURCK | Bi5U-M18-AP6X-H1141 Näherungsschalter induktiv M18 24VDC 5mm | 2
| Turck 46820 |  | Magnetfeldsensor für Pneumatikzylinder 10-30VDC pnp schweißfest m. Stecker M12 4pol. | TURCK | BIM-AKT-AP6X-H1141/S34 | 16
| Turck 46210 |  | Magnetfeldsensor für Pneumatikzylinder 10-30VDC pnp m. Stecker M12 4pol. | TURCK | BIM-IKT-AP6X-H1141 | 1
| Turck 46742 |  | Magnetfeldsensor für Pneumatikzylinder m. Rohrschelle 10-30VDC pnp m. Stecker M8 3pol. | TURCK | BIM-KST-AP6X-V1131 | 1
| Turck 46240 | 4047101157635 | Magnetfeld-Sensor f. alle Magnetzylinder, 10-30VDC pnp 200mA, mit Leitungsanschluss 3adrig, komplett mit Spannschelle KLP25 für Zylinder bis Durchmesser 25mm | TURCK | BIM-PST-AP6X Magnetfeldsensor | 59
| Turck 4688200 |  | Magnetfeldsensor für Profilzylinder / Zugankerzylinder 10-30VDC pnp 200mA m. Stecker M8 3pol. | TURCK | BIM-QST-AP6X-V1131 | 1
| Turck 69010 |  | Stecker M12x1 4-polig, gerade | TURCK | BS8141-0 | 1
| Turck 69472 |  | Universal-Befestigungsschelle für Näherungsschalter / Sensor M18 u. Rd18 (Abstandsschelle Kunststoff mit 2 VA-Schrauben und Beschriftungsschild) | TURCK | BSN18 | 133
| Turck 3703100 |  | Opto Sensor Empfänger 10-30VDC m. Stecker M12 4pol. | TURCK | EO3m-MI-UNP6X-H1141 | 1
| Turck Escha 8010464 |  | Blockverteiler 2fach mit 1x Stecker M12 4polig (Pin 1, 3 durchgehend / Pin 2 und 4 aufgeteilt) auf 2x Kupplung / Buchse M12 3pol (Pin 1, 3 parallel / Pin 4 aufgeteilt) | TURCK | FSM4-2FKM3/S89 Blockverteiler 2-fach 1x Stecker M12 4pol. - 2x Buchse M12 3pol. | 2
| Turck 60700 |  | Montagezubehör für Zugankerzylinder / Klemmstück | TURCK | KLA1 | 17
| Turck 6970504 |  | Montagezubehör für T-Nut- und Schwalbenschwanznutzylinder | TURCK | KLN3 | 2
| Turck 53222 |  | Schaltverstärker Multisafe mit überwachten Steuerstromkreisen DIN 1923 | TURCK | MS13-22EX0-R/230VAC | 2
| Turck 5361101 |  | Impulszähler / Umsetzer, Us: 20-250VAC bzw. 20-125VDC, Eingang für Ex-Sensor NAMUR 8V (8mA), Relaisausgänge 2W (4A/250VAC bzw. 0,5A/60VDC) | TURCK | MS41-12Ex0-R | 2
| Turck 52210 |  | Niveauwächter 90-132VAC 48-62Hz, 2W 4A/250VAC bzw. 0,5A/60VDC, 1Kanal f. Einpunkt- o- Zweipunktregelung | TURCK | MS91-12-R/115VAC | 10
| Turck 46422 |  | Näherungsschalter induktiv M18 nicht bündig einbaubar 10-30VDC pnp 10mm Festanschluss | TURCK | Ni10-G18SK-AP6X | 1
| Turck 46656 |  | Näherungsschalter induktiv D=20mm m. Befestigungsschelle 10-30VDC pnp 10mm m. Stecker M18 3pol. | TURCK | Ni10-K20-AP6X-L1130/S129 | 3
| Turck 40153 |  | Näherungsschalter induktiv mit Atex-Zulassung M18 nicht bündig einbaubar 8,2VDC 10mm m. Stecker M12 4pol. | TURCK | Ni10-M18-Y1X-H1141 | 1
| Turck 1581458 |  | Näherungsschalter uprox induktiv M18 nicht bündig einbaubar, 10-65VDC, pnp/npn 200mA, sn: 12mm, Steckeranschluss M12 4polig | TURCK | Ni12U-M18M-VP4X-H1141 | 7
| Turck 4611400 |  | Näherungsschalter uprox induktiv M18 nicht bündig einbaubar, 10-30VDC, pnp 200mA, sn: 14mm, Steckeranschluss M12 4polig | TURCK | Ni14-M18-AP6X-H1141 | 5
| Turck 16024 |  | Näherungsschalter induktiv gekapselt 10-30VDC pnp 20mm Festanschluss | TURCK | Ni20-CP40-AP6X2 | 4
| Turck 1650130 |  | Näherungsschalter induktiv mit 2 Fühlern (Länge je 55mm) schweißfest, 10-30VDC, pnp/pnp 150mA, sn: 2mm, Steckeranschluss M12 4polig | TURCK | Ni2-ISI-0,055-BDS-2AP6X3-H1141/S34 | 8
| Turck 46067 |  | Näherungsschalter induktiv M12 nicht bündig einbaubar 10-30VDC pnp 200mA 4mm m. Stecker M12 | TURCK | Ni4-M12-AP6X-H1141 | 1
| Turck 4600640 |  | Näherungsschalter uprox induktiv M8 nicht bündig einbaubar, 10-30VDC, pnp 150mA, sn: 4mm, Steckeranschluss M12 4polig | TURCK | Ni4U-EG08-AP6X-H1341 | 11
| Turck Ni 50-CP80-VP4X2 |  | Näherungsschalter induktiv gekapselt 10-65VDC 50mm Festanschluss | TURCK | Ni50-CP80-VP4X2 | 3
| Turck 1644246 |  | Näherungsschalter uprox induktiv M12 nicht bündig einbaubar, 10-30VDC, pnp 200mA, sn: 8mm, Steckeranschluss M12 4polig | TURCK | Ni8U-MT12E-AP6X-H1141 | 2
| Turck PKG3-2/S90 |  | Kabeldose gerade D8mm 3polig mit PUR-Leitung L=2m schwarz, Ende offen | TURCK | PKG3-2/S90 | 2
| Turck PKW 3-P7 X2-2/S90 |  | Winkel-Kabeldose D8mm 3polig mit PUR-Leitung L=2m schwarz, Ende offen | TURCK | PKW3-P7X2-2/S90 | 10
| Turck RK 4.4T-4 |  | Conprox-Kabeldose gerade M12 4polig mit Rüttelsicherung mit 4m LIYY 4x0,5 grau, Ende offen | TURCK | RK4.4T-4 | 1
| Turck RK4.4T-4X0R |  | Conprox-Kabeldose gerade M12 4polig mit Rüttelsicherung mit 4m LIYY 4x0,5 orange, Ende offen | TURCK | RK4.4T-4X0R | 4
| Turck RKC 572-0,5M |  | Kabeldose / Kupplung 4polig gerade M12 x 1 mit Leitung L=0,5m geschirmt PVC grau, Ende offen (= interlinkBT busstop U5311-0) | TURCK | RKC572-0,5M | 21
| Turck RKM50-2XOR |  | Kabeldose M22 5polig mit 2m LIXX 5x0,75 orange, Ende offen | TURCK | RKM50-2XOR | 1
| Turck RSC FKFD 572-0,5M |  | Einbau-Kabeldose / Kupplung 4polig gerade M12 x 1mit Leitung L=0,5m geschirmt PVC grau, Ende mit Stecker M12 4polig (= interlinkBT busstop U0316) | TURCK | RSCFKFD572-0,5M | 8
| Turck RSS4.5-PDP-TR |  | Abschlusswiderstand / Stecker M12, invers codiert | TURCK | RSS4.5-PDP-TR | 4
| Turck RUC 30-M30-2AP8X-H115 |  | Näherungsschalter Sonar (Ultraschall) M30 bündig einbaubar 20-30VDC 0,2-1,3m m. Stecker M12 5pol. | TURCK | RUC30-M30-2AP8X-H115 | 1
| Turck SG 40 |  | Schutzgehäuse f. Sensoren transp. Wasserdicht | TURCK | SG40 | 10
| Turck 33420 (3461100) |  | Einweg-Lichtschranke Sender 10-30VDC, 20m, Steckeranschluss M12 (Banner T186EQ) | TURCK | T18-6-E-Q | 8
| Turck 69959 |  | M12-Verbinder VB20 4pol. (2x Buchse M12 4pol. Auf 1x Stecker M12 4pol.) | TURCK | VB 20 | 3
| Turck 6930563 VB2-FSM5-2FKM4.4/S2087 | 4047106162603 | Y-Verteiler / 2fach-Verteiler für Aktor-/Sensor-Signalverbindungen, mit Stecker M12x1 verschraubbar 5polig geschirmt auf 2x Buchse / Kupplung M12x1 verschraubbar 4polig geschirmt, max. 60VDC, max. IP67, mit 2 verlängerten Befestigungslöchern D4,5mm / Abstand 25mm x Tiefe 20mm/25mm | TURCK | VB2-FSM5-2FKM4.4/S2087 Y-Verteiler Stecker M12 5pol. auf 2x Buchse M12, 4pol., geschirmt (Turck 6930563) | 51
| Turck 6998425 |  | Verbindungsleitung mit Winkel-Kabeldose / Ventilsteckerdose Typ B 2polig+PE mit LED gelb, auf Kabelstecker M12 5polig gerade, Leitung 0,7m PUR orange | TURCK | VKB2-014-0,7OR-Rs5.3 | 60
| Turck Escha 8008646 |  | Verbindungsleitung mit Kabeldose / Leitungsbuchse gerade M12 4polig graublau verschraubbar und Winkel-Buchse M12 4polig graublau verschraubbar, mit Leitung 12m LiFXX 3x0,34qmm orange | TURCK | WAK4-12-WAK4/XOR Verbindungsleitung 12m Buchse M12 4pol. - Buchse M12 4pol. | 21
| Releco C2-A20DX/24VDC |  | Industrie-Steckrelais MR-C, Sockel 8Pin, 24VDC (1,3W) 2W 10A | TURCK/RELECO | C2-A20DX/24VDC | 1
| Releco C3-A30X/24VAC |  | Industrie-Steckrelais MR-C, Sockel 11Pin, 24VAC (2,2VA) 3W 10A | TURCK/RELECO | C3-A30X/24VAC | 5
| Releco C3-A38DX/24VDC |  | Industrie-Steckrelais MR-C, Sockel 11Pin., 24VDC (1,3W) 3W 10A | TURCK/RELECO | C3-A38DX/24VDC | 5
| Releco CS 14 |  | Fassung für Industrie-Steckrelais mit quadratischem 14Pin-Flachstecksockel, grau, B39mm, für Montage auf Tragschiene / Hutschiene TS35, max. 10A/380VAC (EAN 8428040026965) | TURCK/RELECO | CS-14 | 3
| Releco CS-8 |  | Sockel f. 8pol. Steckrelais (C2) m. Schraubanschluss | TURCK/RELECO | CS-8 | 2
| Releco S3-MP |  | Sockel f. 11pol. Steckrelais (C3) m. Schraubanschluss | TURCK/RELECO | S3-MP | 2
| Releco S7-M | 8428040027108 | Relaisfassung für Montage auf Hutschiene TS35 als Aufnahme / Fassung für Miniatur-Steckrelais (z. B. Serie QR-C / 2W) mit 8Pin Flachstecksockel, Baubreite 22,5mm, Schraubanschluss | TURCK/RELECO | S7-M Relais-Fassung | 1
| Lippert / STR 4090276 | 4064643036365 | Einbau-Klingeltaster mit separatem Namensschild, Einbaumaß Breite 80mm x Höhe 19,8mm x Einbautiefe 25mm, Frontplatte Aluminium anthrazit lackiert RAL 7016, Breite 82mm x Höhe 24mm x Stärke 4mm eckig mit Taste Edelstahl matt (antivandal) und Namensschild-Fach transluzent für Schild 49mm x 13mm, Tasteranschluss mit Schraubklemmen für Kleinspannung | ULRICH LIPPERT GMBH BERLIN | 409.02.76 AV3-E Kombitaster Alu RAL7016 mit Namensschild, Rahmen eckig | 2
| Lippert / STR 4095021 | 4250336449301 | Zubehör / Handwerkzeug Schlüssel Edelstahl für Namensschild-Entnahme aus Klingeltaster / Kombitaster AV3 | ULRICH LIPPERT GMBH BERLIN | 409.50.21 AV3 Schlüssel für Namensschild | 5
| Lippert / STR 4402464 | 4250336449820 | Zubehör LED-Lichtstreifen / rückseitig selbstklebende LED-Platine Nennlänge 104mm (eff. Länge 106mm x Breite 15mm x Tiefe 7mm absolut), mit 4x LED weiß 12V AC/DC, Nennstromaufnahme 40mA, mit Doppel-Steckklemmenanschluss, als Beleuchtung für Klingelanlage / Hinterleuchtung für Klingeltaster / Kombitaster o. ä., mit Platinen-Aufdruck STR LED106-4 | ULRICH LIPPERT GMBH BERLIN | 440.24.64 LED Lichtstreifen 12V AC/DC 40mA Länge 104mm (STR LED106-4) | 14
| Lippert / STR 4402466 | 4250336449837 | Zubehör LED-Lichtstreifen / rückseitig selbstklebende LED-Platine Nennlänge 160mm (eff. Länge 162mm x Breite 15mm x Tiefe 7mm absolut), mit 6x LED weiß 12V AC/DC, Nennstromaufnahme 60mA, mit Doppel-Steckklemmenanschluss, als Beleuchtung für Klingelanlage / Hinterleuchtung für Klingeltaster / Kombitaster o. ä., mit Platinen-Aufdruck STR LED162-6 | ULRICH LIPPERT GMBH BERLIN | 440.24.66 LED Lichtstreifen 12V AC/DC 60mA Länge 160mm (STR LED162-6) | 10
| Upat 901 VX1 |  | VX1 Schlagbohrer Durchmesser 7mm x Länge Wendel 50mm / Gesamtlänge 100mm, mit zylindrischem Schaft | UPAT | 901 VX1 Schlagbohrer 7x50/100mm | 2
| Upat 904 VX1 |  | VX1 Schlagbohrer Durchmesser 9mm x Länge Wendel 75mm / Gesamtlänge 120mm, mit zylindrischem Schaft | UPAT | 904 VX1 Schlagbohrer 9x75/120mm | 12
| Upat DN6 |  | Deckennagel / Keilnagel / Keilanker Stahl verzinkt für Einsatz in Beton, Bohrlochdurchmesser 6mm, Bohrlochtiefe 40mm / Verankerungstiefe >32mm, für Durchsteckmontage bei Objektstärke bis 4,5mm, mit Flachkopf Durchmesser 15mm | UPAT | DN-6 Deckennagel / Keilnagel 6mm x 35mm Stahldübel | 21
KW 2024/13 | VW-Elektrorohr 21765100 |  | Zubehör für Stahlpanzer-Gewinderohr PG21, StaPa-Gewindemuffe mit Innengewinde PG21 (durchgehend), Stahl feuerverzinkt, Länge 41mm x Außendurchmesser 31mm | V. W. ELEKTROROHRE | 21765100 StaPa-Gewinde-Muffe PG21 feuerverzinkt | 19
| Vahle 2820962/00 |  | Ersatzteil Schleifkohle für Stromabnehmer PAD-K und PAD-L (System FABA 100), Ersatzschleifkohle geteilt, Gesamtlänge 75mm, mit Flachsteckanschluss 4,08x0,8mm, max. 20A | VAHLE | SK-PAD-32-FH4,8 Ersatz Schleifkohle für Stromabnehmer | 39
| Vaillant 0010006401 | 8432607091983 | Doppel-Kältemittelleitung (Vorlauf / Rücklauf) Cu 3/8" (9,95mm), Länge 8m, vorgefüllt mit Kältemittel R 410A, mit Schnellkupplungen, isoliert, mit mitgeführter Systemsteuerleitung 5adrig mit Buchsen, u. a. für climaVAIR Mono-/Multi-Split-Klimageräte | VAILLANT | 0010006401 V 08 MEC climaVAIR Kältemittelleitung 8m gefüllt R410A | 21
| Vaillant 0020003486 | 8432607008066 | Universal-Kältemittelleitung Cu 1/4" (6,35mm) isoliert, isoliert, Bund à 10m | VAILLANT | 0020003486 Kältemittelleitung Cu 1/4" isoliert 10m | 1
| Vaillant 0020003489 / 4024074490600 | 8432607008790 | Universal-Kältemittelleitung Cu 3/8" (9,52mm) isoliert, isoliert, Bund à 10m | VAILLANT | 0020003489 Kältemittelleitung Cu 3/8" isoliert 10m | 1
| Vaillant 0020003492 / 4024074490631 | 8432607008820 | Universal-Kältemittelleitung Cu 1/2" (12,7mm) isoliert, isoliert, Bund à 10m | VAILLANT | 0020003492 Kältemittelleitung Cu 1/2" isoliert 10m | 3
| Vaillant 0020003495 | 8432607008851 | Universal-Kältemittelleitung Cu 5/8" (15,88mm) isoliert, isoliert, Bund à 10m | VAILLANT | 0020003495 Kältemittelleitung Cu 5/8" isoliert 10m | 2
| Vaillant 0020003496 | 8432607008868 | Universal-Kältemittelleitung Cu 5/8" (15,88mm) isoliert, isoliert, Bund à 25m | VAILLANT | 0020003496 Kältemittelleitung Cu 5/8" isoliert 25m | 2
| Vaillant 0020003501 | 8432607009018 | SAE-Armaturen-Anschluss-Schraubverbinder 3/8", Messing blank, 3-teilig, für Kältemittelleitung / Kältemittelrohr 3/8" (9,52mm) | VAILLANT | 0020003501 SAE-Verbinder 3/8" | 2
| Vaillant 0020003503 | 8432607009032 | SAE-Armaturen-Anschluss-Schraubverbinder 5/8", Messing blank, 3-teilig, für Kältemittelleitung / Kältemittelrohr 5/8" (15,88mm) | VAILLANT | 0020003503 SAE-Verbinder 5/8" | 12
| Vaillant 0020003508 | 4024074490761 | SAE-Armaturen-Anschluss-Schraubverbinder 1/4", Messing blank, 3-teilig, für Kältemittelleitung / Kältemittelrohr 1/4" (6,35mm), Pack á 10 Stück mit Kalibriegungswerkzeug | VAILLANT | 0020003508 SAE-Verbinder 1/4" (10 Stück + Tool) | 2
| Vaillant 0020003509 (8432607009094) | 4024074490778 | SAE-Armaturen-Anschluss-Schraubverbinder 3/8", Messing blank, 3-teilig, für Kältemittelleitung / Kältemittelrohr 3/8" (9,52mm), Pack á 10 Stück mit Kalibriegungswerkzeug | VAILLANT | 0020003509 SAE-Verbinder 3/8" (10 Stück + Tool) | 3
| Vaillant 0020003510 (8432607009100) | 4024074490785 | SAE-Armaturen-Anschluss-Schraubverbinder 1/2", Messing blank, 3-teilig, für Kältemittelleitung / Kältemittelrohr 1/2" (12,7mm), Pack á 10 Stück mit Kalibriegungswerkzeug | VAILLANT | 0020003510 SAE-Verbinder 1/2" (10 Stück + Tool) | 3
| Vaillant 0020003511 | 8432607009117 | SAE-Armaturen-Anschluss-Schraubverbinder 5/8", Messing blank, 3-teilig, für Kältemittelleitung / Kältemittelrohr 5/8" (15,88mm), Pack á 10 Stück mit Kalibriegungswerkzeug | VAILLANT | 0020003511 SAE-Verbinder 5/8" (10 Stück + Tool) | 2
| Vaillant 0020003516 | 8432607008936 | Wandkonsole Stahl weiß, U-Profil-Wandschiene Höhe 420mm mit Langlochbefestigung, Traverse Tiefe 520mm / davon Auflage-Konsole 490mm mit Langlöchern, Breite 53mm, 1 Satz á 2 Stück | VAILLANT | 0020003516 Konsole 520 x 420 | 2
| Vaillant 0020007610 | 8432607009155 | Zubehör Kompressorheizung selbstklebend | VAILLANT | 0020007610 Kompressorheizung | 1
| Vaillant 0020007612 | 8432607009179 | Zubehör Schwingungsdämpfer Gummi schwarz Höhe 22mm für Zwischenbau bei Konsolenaufstellung, beidseitig mit Gewindebolzen M8 x Länge 17mm, inkl. Muttern und Unterlegscheiben M8, Satz á 4 Stück | VAILLANT | 0020007612 Schwingungsdämpfer M8 | 3
| Vaillant 307716 | 4024074417027 | Zubehör Steinpaket Nr. 307716, bestehend aus 2x Kernstein / Speicherstein für ESH Elektrospeicherheizgerät VSU / VSU…EL, Gewicht ca 14kg/Pack, Bauform entspricht STIEBEL-ELTRON Kernsteine-Pack P-D Nr. 172292 / EAN 4017211722924, bestehend aus 2 Steinen 168007 für ETS und ETT | VAILLANT | 307716 Steinpaket für VSU / VSU…EL (2 Steine) | 5
| Vaillant 335750 | 8432607008912 | Zubehör Schwingungsdämpfer-Schiene Länge 350mm für Bodenaufstellung, Kunststoff weiß, inkl. Befestigungszubehör, 1 Paar á 2 Stück | VAILLANT | 335750 Schwingungsdämpfer 350mm (1 Paar) | 6
| Vaillant 335751 | 8432607008905 | Zubehör Schwingungsdämpfer-Schiene Länge 450mm für Bodenaufstellung, Kunststoff weiß, inkl. Befestigungszubehör, 1 Paar á 2 Stück | VAILLANT | 335751 Schwingungsdämpfer 450mm (1 Paar) | 2
| Vaillant 335853 | 4024074459065 | Bördel-Verbinder 5/8" / Kupplung Messing blank gerade für 2x Kühlmittellleitung / Kühlmittelrohr 5/8" (15,88mm) | VAILLANT | 335853 Bördelverbinder 5/8" | 4
| Vaillant 335860 | 4024074457832 | Dämmband / Kunststoff-Band Breite 50mm selbstklebend, weiß, Rolle á 25m | VAILLANT | 335860 selbstklebendes Band 50mm x 25m Dämmband weiß | 6
| Vaillant 000445 | 4024074001707 | Bausatz Sicherheitsgruppe ohne Druckminderer für Warmwasserspeicher VEH | VAILLANT | 445 Sicherheitsgruppe für Warmwasserspeicher VEH | 1
| Vaillant 000459 VHO2 | 4024074001820 | Bausatz Duscharmatur mit 2-Griff-Mischbatterie chrom poliert, druckfest, für Übertisch-Warmwasserspeicher-Anschluss R 1/2" x Vorlauf-/Rücklauf Länge 320mm, Installations-Wandanschluss R 3/8", mit Wannenauslauf und Umstellknopf, Handbrause Standard mit Metallschlauch | VAILLANT | 459 Zweigriff-Duscharmatur Vaíllant VHO 2 | 1
| Vaillant 307765 / IRK für VSU./3 | 4024074423462 | Zubehör Bausatz integrierbarer Raumtemperaturregler RTR für Elektrospeicherheizgeräte (ESH) Typ VSU.../3 | VAILLANT | IRK Bausatz integrierbarer Raumtemperaturregler für ESH VSU../3 | 4
| Vaillant 0010003031 | 8432607053356 | VA6-020 MXNHI climaVAIR Inneneinheit / Innengerät für Mono-/Multi-Split-Raumklimaanlage climaVAIR, mit Multi-Inverter-Steuerung DC (Drehzahlsteuerung für Kompressor) und Wärmepumpenfunktion, Us: 230VAC 50Hz, Leistung Kühlung: 2kW / Leistung Heizung: 2,3kW, Innenteil für Wandmontage, Kühlmittel R 410A, Höhe 285mm x Breite 760mm x Tiefe 182mm | VAILLANT | VA 6-020 MXNHI climaVAIR Innenteil 230V 2kW/2,3kW | 2
| Vaillant 0010023958 VER200/5 | 4024074841440 | Heizgerät Elektro-Wandkonvektor eloMENT VER Stahlblech weiß, Heizleistung 2000W (2kW), elekronische Regelung mit Zeitprogrammsteuerung (Tages- und Wochenprogramm), Frostschutz, Temperaturregler stufenlos 5...30'C, Überhitzungsschutz, Ein-/Ausschalter, mit Schuko-Stecker-Zuleitung, Höhe 450mm x Breite 738mm x Tiefe 100mm, IP24 | VAILLANT | VER 200/5 Elektro-Wandkonvektor 2000W 230V weiß | 1
| Vaillant 0010023955 VER75/5 B-Ware | 4024074841419 | Heizgerät Elektro-Wandkonvektor eloMENT VER Stahlblech weiß, Heizleistung 750W (0,75kW), elekronische Regelung mit Zeitprogrammsteuerung (Tages- und Wochenprogramm), Frostschutz, Temperaturregler stufenlos 5...30'C, Überhitzungsschutz, Ein-/Ausschalter, mit Schuko-Stecker-Zuleitung, Höhe 450mm x Breite 426mm x Tiefe 100mm, IP24, B-Ware wegen Transportschaden (Umkarton zerrissen) | VAILLANT | VER 75/5 Elektro-Wandkonvektor 750W 230V weiß (B-Ware) | 1
| Varta 10631 | 4008496525805 | Taschenlampe home Premium Light als Handleuchte in Stabform (Stabtaschenlampe) mit Gehäuse aus Edelstahl rostfrei, stufenlos fokussierbar, mit Roll-Stopp, shockproof, mit Xenon-Techologie (Varta Lampe 707 / 2,7V 0,8A), für 2x Batterie D / Mono / LR20 1,5V | VARTA | 10631 Edelstahl-Stab-Taschenlampe 2D Xenon home Premium Light | 6
| Varta 17731 | 4008496682867 | Stirnlampe Power Line, stoßgeschützt durch gummiertes Gehäuse, wasserdicht IPX4, mit LED 1W (2 Stufen 30lm / 120lm), bis zu 121m Reichweite, Energiesparmoodus bis 22h Leuchtdauer, mit 3x Batterie LR03 / Micro / AAA | VARTA | 17731 1Watt L.E.D Indestructable Head Light / Stirnlampe 3AAA LED 120lm | 3
| Varta 56714 101-402 | 4008496550739 | NiMH-Akku Größe C / HR14 / Baby / 1/2 Torcia 1,2V, 3000mAh, vorgeladen (ready to use), Blister á 2 Stück | VARTA | 56714 C-HR14 NiMH Akku 1,2V 3000mAh (Blister á 2 Stück) | 9
| Varta 56720 101-402 | 4008496550777 | NiMH-Akku Größe D / HR20 / MONO / Torcia 1,2V, 3000mAh, vorgeladen (ready to use), Blister á 2 Stück | VARTA | 56720 C-HR20 NiMH Akku 1,2V 3000mAh (Blister á 2 Stück) | 6
| Varta 57662 101-451 | 4008496673513 | Euro-Steckdosenladegerät für 4x AAA / AA Akkus NiMH, komplett mit 4x NiMH-Akku AA je 2100mAhm Ladedauer 7h | VARTA | 57662 Pocket Charger Akku-Ladegerät NiMh mit 4x AAA 2100mAh | 1
| Varta 707 | 4008496529230 | Stiftlampe / Pin-Lampe Xenon Durchmesser 5mm x Länge 16mm/23mm (mit/ohne Sockel) klar, 2-Draht-Stecksockel mit Kontaktabstand ca. 2mm (G2), 2,7V 0,8A (2,5…2,8V / 0,6…0,9A), für mobile Batterieleuchte / Notleuchte / Taschenlampe (für 2x LR20, z. B. für Varta Typ 10631 u. a.), Blister á 2 Stück | VARTA | 707 Stiftlampe 2,7V 0,8A Draht-Sockel Xenon (2 Stück) | 21
| Varta 720 BLI2 / 720000402 | 4008496176052 | Olivform-Glühlampe Durchmesser 11mm x Länge 29mm klar, Sockel P13,5s, für Spannung 3,7V, 0,3A, für mobile Batterieleuchte / Notleuchte / Taschenlampe, Blister á 2 Stück | VARTA | 720 Olivform-Glühlampe 11mm x 29mm 3.7V 0,3A P13,5s | 3
| Varta 730 | 4020634956531 | Olivform-Glühlampe Durchmesser 11mm x Länge 29mm klar, Sockel P13,5s 4,8V 0,5A, für mobile Batterieleuchte / Notleuchte / Taschenlampe | VARTA | 730 Olivform-Glühlampe 11mm x 29mm 4,8V 0,50A P13,5s | 10
| Varta 752 | 4008496346486 | Olivform-Glühlampe Krypton Durchmesser 10mm x Länge 26,5mm (max. 28mm) klar, Sockel P13,5s 3,6V 0,8A/0,75A (3.5…3,8V / 0,5/0,55…0,8/0,85A), für mobile Batterieleuchte / Notleuchte / Taschenlampe (für 3x LR20 / LR14 / LR6, z. B. für Varta 10646 / 12602 / 613 / 673 u. a.), Blister á 2 Stück | VARTA | 752 Olivform-Glühlampe 3,6V 0,8A P13,5s Krypton (2 Stück) | 68
| Varta 755 | 4008496250943 | Krypton-Glühlampe Durchmesser 10,6mm x Länge 27mm klar, Sockel E10 3,6V 0,9A, für mobile Batterieleuchte / Notleuchte / Taschenlampe, Blister á 1 Stück | VARTA | 755 Krypton-Glühlampe 10,6mm x 27mm 3,6V 0,90A E10 | 89
| Varta 6127 |  | Lithium-Batterie CR 1/2AA 3V 950mAh Durchmesser 14,75mm x Länge 25,2mm (CR1/2AA) | VARTA | CR1/2AA Lithium-Batterie 3V 950mAh | 38
| Varta 6131 101 401 CR1/3N | 4008496274147 | Lithium-Batterie CR 1/3N (CR11108) 3V 170mAh Durchmesser 11,5mm x Länge 10,5mm (best before 02/2027), Blister á 1 Stück | VARTA | CR1/3N Lithium-Batterie 3V 170mAh (02/2027) | 7
| Varta 5020 401 | 4008496152414 | Ni-Cd Akku Baugröße D / Mono / LR20, 1,2V 4500mAh, AccuPlus Rechargeable, Standardladung 14h x 450mA / Schnellladung 9h x 700mA | VARTA | IEC KR 20 Ni-Cd-Akku D / Mono 1,2V 4500mAh AccuPlus | 2
| CAP34.XGBSSEXXSKR |  | Einschraub-Grenzschalter kapazitiv (electronic: R) f. Schüttgut, mit Pendelsonde L1000mm, IP66, Us=20-72VDC bzw. 20-250VAC (230VAC) VEGACAP 34 /R /1000mm | VEGA GRIESHABER | VEGA CAP 34 /R /1000mm | 1
| CAP34.XGBSSEXXSKR |  | Einschraub-Grenzschalter kapazitiv (electronic: R) f. Schüttgut, mit Pendelsonde L2000mm, IP66, Us=20-72VDC bzw. 20-250VAC (230VAC) VEGACAP 34 /R /2000mm | VEGA GRIESHABER | VEGA CAP 34 /R /2000mm | 1
| CAP34R.XGBSSEXXSKR |  | Einschraub-Grenzschalter kapazitiv (electronic: R) f. Schüttgut, mit Pendelsonde L1000mm, IP66, Us=20-72VDC bzw. 20-250VAC (230VAC) VEGACAP 34R /R /1000mm | VEGA GRIESHABER | VEGA CAP 34R /R /1000mm | 1
| VEGA BR64.XXGG1QHKMAX |  | Druckwächter / Druckmessumformer G 1 7/8" (Gewindedurchmesser 47,6mm) mit frontbündiger Keramikzelle, Us: 12-36VDC, Ausgang 4…20mA HART, P: 1…1,5 bar, Einsatz-Temperatur -20…+120'C, IP66 | VEGA GRIESHABER | VEGABAR 64 (1…1,5 bar) | 1
| YASKAWA / VIPA 123-4EH01 |  | VIPA Automatisierungs- und Steuerungssystem System 100V, EM 123 Digital-Eingabe-Ausgabemodul als Erweiterungsmodul 8DI 24VDC / 8DO 24VDC, 0,5A potentialgetrennt, komplett mit 2 steckbaren Anschlussterminal 8polig mit Leiteranschluss-Steckklemmen (Frontstecker 10-Leiter VIPA 292-1AF00), mit beiliegendem Steckmodul Rückwand-Busverbinder 1fach 290-0AA10 (VN003498A), neu / OVP | VIPA / YASKAWA | VIPA 123-4EH01 System 100V EM123 Eingabe-Ausgabe-Extension digital 8DI/8DO 24VDC | 1
| YASKAWA / VIPA 322-1BH01 |  | VIPA Automatisierungs- und Steuerungssystem System 300S, SM 322 Digital-Ausgabemodul 16DO 24VDC, 16x DO in 2 Gruppen je 8x max. 1A (pro Gruppe max. 4A), für 20pol. Frontstecker, mit beiliegendem Steckmodul Rückwand-Busverbinder 1fach, neu / OVP | VIPA / YASKAWA | VIPA 322-1BH01 System 300S SM322 Ausgabe-Modul digital 16DO 24VDC 1A | 4
| YASKAWA / VIPA 390-1AF30 |  | VIPA Automatisierungs- und Steuerungssystem System 300V, Montagezubehör DIN-Schiene Aluminium mit Montagebohrungen, Höhe 122mm x Tiefe 15mm x Länge 530mm (0,53m), als Tragschiene für die Montage der Systemmodule des VIPA System 300V (VIPA, ehem. Gesellschaft für Visualisierung und Prozessautomatisierung mbH) | VIPA / YASKAWA | VIPA 390-1AF30 DIN-Schiene Aluminium System 300V, Höhe 122mm x Tiefe 15mm x Länge 530m (1 Stück) | 1
| YASKAWA / VIPA 390-9BC00 |  | VIPA Automatisierungs- und Steuerungssystem System 300V, Montagezubehör DIN-Schiene Aluminium ohne Bohrungen, Höhe 122mm x Tiefe 15mm x Länge 2000mm (2m), als Tragschiene für die Montage der Systemmodule des VIPA System 300V (VIPA, ehem. Gesellschaft für Visualisierung und Prozessautomatisierung mbH), Achtung: Langgutversand | VIPA / YASKAWA | VIPA 390-9BC00 DIN-Schiene Aluminium System 300V, Höhe 122mm x Tiefe 15mm x Länge 2000m (1 Stück) | 9
| Vishay BFC237021473 (2222 370 21473) |  | Serie MKT370, Print-Folien-Kondensator 100VDC bzw. 63VAC 47nF (0,047µF) +/-10%, 2Pin Rastermaß 5,08mm x Pin-Länge 4mm, Gehäuse Länge 7,2mm x Breite 2,5mm x Höhe 6,5mm, Aufdruck: 47n KL 100V BC 0935 370, DC Film Capacitor MKT Radial Potted Type | VISHAY | BFC2 370 21473 MKT Kondensator 100V 47nF 10% radial RM: 5,08mm | 1000
| Vishay MAL204668479E3 (2222 046 68479) |  | ELKO Leiterplatten-Kondensator 63V 47µF +/-20% 2,03Ohm 230mA 3000hr, Einsatzbereich -40…+105'C, Bauform CB, Durchmesser 10mm x Länge 12mm mit 2 Pins kurz im Rastermaß 5,0mm, VISHAY Baureihe 046 RSL Typ MAL 2046 68479E3 (222204668479) | VISHAY | MAL2046 68479E3 ELKO Kondensator 63V 47µF 20% radial RM: 5mm | 3000
| Vishay SMA02040C3322F2200 |  | Metallschicht-Widerstand zylindrisch 250V 0,4W 33,5kOhm +/-1%, Einsatzbereich -55…+155'C, Durchmesser 1,6mm x Länge 3,6mm, mit Lötfahnen axial | VISHAY | SMA0204 33K2 1% TK50 A2 CL MK1 Widerstand 250V 0,4W 33,2K axial | 4000
| Vivanco 04226 | 4008928042269 | BK-Antennenverteiler 2fach 0…1000MHz, T-Form, Anschlüsse IEC | VIVANCO | 7/37 M TV-Splitter 2-fach | 1
| Vivotek 100247100G FD9367-EHTV-v2 | 4710469352232 | IP-Kamera als Dome-Kamera mit 1/2.8" progressiv CMOS Bildsensor, Objektiv motorisiert, Brennweite f=2,7...13,5mm, ferngesteuerter Fokus, Öffnungswinkel 110'...33' (horizontal) bzw. 55' bis 18' (vertikal) bzw. 126' bis 37' (diagonal), 60fps (Auflösung 1920x1080), Kompression H.265 / H.264 / MJPEG mit Smart Stream III, Gehäuse weiß IP66/67), IK10 / NEMA 4X-vandalensicher, SNV (Supreme Night Visibility/Überlegene Nachtsicht) für schwache Lichtverhältnisse, WDR Pro für optimale Bildqualität in Umgebungen mit starken Kontrasten, int. IR-Beleuchtung effektiv bis zu 50m mit Smart IR II, signierte Firmware und Secure Boot, KI-gestützte intelligente Bewegungserkennung und intelligente Videoanalyse (VCA), Cyberschutz mit Trend Micro IoT-Sicherheit, Audioaufnahme bis ca. 5m Reichweite, Flash 8GB / RAM 1GB, Us: 12VDC bzw. 24VAC bzw. PoE (9W) | VIVOTEK | FD9367-EHTV-v2 Vivotek Netzwerk-Dome-Kamera, Motorobjektiv, 2MP 60fps, H.265, SNV, WDR Pro, 50m IR, IP66/67, IK10 | 5
| Vossloh-Schwabe 100219 | 4014364002200 | Zubehör Metall-Schraubring Typ 07400 Stahl verzinkt / messingfarben, Außendurchmesser 56,5mm x Höhe 13mm, als Schraubring für Gewindemantelfassung E27 | VOSSLOH-SCHWABE | 100219 Schraubring Stahl messingfarben für E27-Fassung mit Gewindemantel | 59
| Vossloh 101489 | 4014364014906 | Lampenfassung 2G11 für Kompaktleuchtstofflampe TC-L (4-Pin) für stehende Lampe, mit Befestigungslöchern Befestigungsmaß 24mm, Kunststoff weiß, Steckklemmenanschluss | VOSSLOH-SCHWABE | 101489 Fassung 2G11 | 27
| Vossloh 101789 | 4014364017907 | Fassung G13 Kunststoff weiß, für Seitenwandanbau (BM: 27mm), gefedert, Tiefe 15mm…19mm (mit Federweg), für Leuchtstofflampe T8 / T12 (T26 / T32), Schraubklemmenanschluss, Typ 48501 | VOSSLOH-SCHWABE | 101789 Fassung G13 für Seitenwandanbau, gefedert | 8
| Vossloh 101865 | 4014364018652 | Lampenfassung E14 Stahl messingfarbig mit Glattmantel, 3-teilig, mit Nippelgewinde M10x1, Schraubanschluss, Typ 51301 | VOSSLOH-SCHWABE | 101865 Metall-Fassung E14 messingfarbig glatt M10x1 | 4
| Vossloh 102189 | 4014364021898 | Lampenfassung E14 Isolierstoff Kunststoff schwarz mit Glattmantel, 3-teilig, mit Nippelgewinde M10x1, Schraubanschluss, ehem. Art.-Nr. 54000-01-090-01 | VOSSLOH-SCHWABE | 102189 Iso-Fassung E14 schwarz glatt M10x1 | 108
| Vossloh 102213 | 4014364022130 | Lampenfassung E14 Isolierstoff Kunststoff weiß mit Glattmantel, 3-teilig, mit Leitungseinführung Öffnung Durchmesser 11,5mm, mit Anbauwinkel Stahl verzinkt für liegende Lampe, Schraubanschluss | VOSSLOH-SCHWABE | 102213 Iso-Fassung E14 weiß glatt, Winkel | 42
| Vossloh 102253 | 4014364022536 | Lampenfassung E14 Isolierstoff Kunststoff weiß mit Gewindemantel 28mm x 2mm, 3-teilig, mit Nippelgewinde M10x1, Schraubanschluss | VOSSLOH-SCHWABE | 102253 Iso-Fassung E14 weiß, Gewindemantel, M10x1 | 9
| Vossloh 102803 | 4014364028033 | Lampenfassung E27 Stahl messingfarbig mit Glattmantel, 3-teilig, mit Nippelgewinde M10x1, Schraubanschluss, Typ 67002 | VOSSLOH-SCHWABE | 102803 Metall-Fassung E27 messingfarbig glatt M10x1 | 12
| Vossloh 107192 (Houben) | 4019768058457 | Fassung R7s Keramik 250V/8A/T350, PTFE, Kontaktabstand 114,2mm für HV-Halogenlampe / Halogenstab QT-DE, Länge gesamt 140mm x Breite 15mm x Höhe 45mm, Kontakthöhe 30mm | VOSSLOH-SCHWABE | 107192 Fassung R7s 114,2mm | 1
| Vossloh 108375 | 4019768046461 | Lampenfasung E40 Keramik weiß, als Aufbaufassung für stehende Lampe, mit Bundsteg Breite 68mm mit Bohrungen M5 (Befestigungsmaß 56,6mm), Schraubklemmenanschluss | VOSSLOH-SCHWABE | 108375 Keramik-Fassung E40 weiß mit Bundsteg | 2
| Vossloh 108552 |  | Fassung G24d-1/GX24d-1 (2-Pin) Isolierstoff weiß für TC-D 8W, 10W, 13W und TC-T 13W, für Aufbau-Montage für liegende Lampe | VOSSLOH-SCHWABE | 108552 Fassung G24d-1 / Gx24d-1 liegend | 5
| Vossloh 109062 | 4014364090627 | Zubehör Aufsteckkappe Isolierstoff Thermoplast schwarz mit mittigem Rundloch Durchmesser 10,5mm und 2 Befestigungslöchern Durchmesser 4mm (Befestigungsmaß 26mm), für Iso-Aufsteck-Fassung E27 Durchmesser 38,5mm, ehem. Art.-Nr. 97511-01-040 | VOSSLOH-SCHWABE | 109062 Aufsteckkappe schwarz für Aufsteck-Fassung E27 | 49
| Vossloh-Schwabe 109330 | 4014364093307 | Fassung G13 Typ 27700/27701 als Durchsteckfassung mit Nocken / Lampenfassung für Leuchtstofflampe T8/T26 bzw. T12/T32, zum rückseitigen Durchstecken durch Montageöffnung 25,5mm x 13,3mm mit Öffnung für Haltenocken D4,5mm im Abstand von 6,7mm vor der Hauptöffnung, Lichtpunkthöhe 23mm, Kunststoff weiß, Steckklemmenanschluss von unten | VOSSLOH-SCHWABE | 109330 Durchsteckfassung G13 mit Nocken, Typ 27700/27701 | 30
| Vossloh-Schwabe 109471 | 4019768061495 | Leuchtenanschlussklemme und Lichtbandanschlussklemme / Einspeiseklemme 3polig (PE-N-L1) Schutzleiter links als Doppelsteckanschlussklemme, netzseitig mit Drücker, anreihbar / je Pol teilbar, Rastermaß 10mm, je Pol mit Befestigungs-Splint an der Unterseite für D3,8mm | VOSSLOH-SCHWABE | 109471 Anschlussklemme 3-polig, SL links | 100
| Vossloh 109814 | 4014364098111 | Lampenfassung E14 Isolierstoff Thermoplast schwarz mit Glattmantel 1-teilig, mit Metall-Stützer mit Nippelgewinde IG M10 x 1 für Gesamtlänge 85mm, als Kerzenfassung, mit Schraubklemmenanschluss | VOSSLOH-SCHWABE | 109814 Iso-Fassung E14 schwarz glatt als Kerzenfasung 85mm M10x1 | 8
| Vossloh 108515.01 | 4014364085159 | Lampenfassung Gu5.3 Kunststoff PTFE beige mit Haltefeder rostfrei für NV-Reflektorlampe MR16 (QR-CB51 / CR-CBC51), mit Befestigungsmöglichkeit 2x Innengewinde M3 / Gewindeabstand 12mm für Leuchteneinbau, komplett mit isolierten Einzelader-Zuleitungen 0,75qmm Länge 800mm mit Aderendhülsen | VOSSLOH-SCHWABE | 32690 Gu5.3 KE-FSSG GEW M3 PTFE 800 0,75 AE Fassung 800mm | 233
| Vossloh-Schwabe 543421 | 4019768077892 | Lampenfassung E14 Porzellan weiß einteilig, zylindrischer Glattmantel mit angeschraubtem Winkel mit Innengewinde 2x M3 und 1x M4 für liegende Montage geeignet, Winkel mit Erdungsschraube, Schraubklemmenanschluss | VOSSLOH-SCHWABE | 543421 Porzellan-Fassung E14 weiß mit Winkel für liegende Montage | 13
| Vossloh 990165 |  | Gewinderöhrchen / Nippelgewinderohr Messing mit Außengewinde R 3/8" (ähnlich M16x1,5), Länge 20mm, Wandstärke 1,5mm | VOSSLOH-SCHWABE | 990165 Gewinderohr / Nippelrohr Messing R 3/8" Länge 20mm | 18
| Vossloh 990219 |  | Gewindemuffe / Muffenrohr Messing, mit Nippelgewinde / Innengewinde M13, Länge 17mm | VOSSLOH-SCHWABE | 990219 Gewindemuffe Messing M13 | 9
| Vossloh 172690 |  | EVG elektronisches Vorschaltgerät 230V AC/DC (220-240V 0/50-60Hz) für 1x TC-SEL 5W/7W/9W/11, Höhe 29mm x Breite 58mm x Länge 93mm, 4 Lampenanschlüsse als Steckklemmen mit Drücker | VOSSLOH-SCHWABE | ELXc 109.403 EVG für 1x TC-S 5W/7W/9W | 1
| Vossloh 162664 ELXc 213.346 |  | EVG elektronisches Vorschaltgerät Us: 230V AC/DC (220…240V 0/50/60Hz), für 2x TC-DEL 10W / 13W bzw. 2x TC-SEL 9W / 11W, Höhe 34mm x Breite 80mm x Länge 124mm, 6 Lampenanschlüsse als Steckklemmen mit Drücker | VOSSLOH-SCHWABE | ELXc 213.346 Vorschaltgerät EVG 230V AC/DC für 2x TC 9W / 10W / 11W / 13W | 1
| Vossloh LN58.116 (508186) |  | Vorschaltgerät VVG 230VAC 50Hz, für 1x L 58W (T26/T8), Höhe 30mm x Breite 42mm x Befestigungsmaß 175mm, Steckklemmenanschluss | VOSSLOH-SCHWABE | LN 58.116 Vorschaltgerät VVG 230VAC 50Hz für 1x T8/T26 58W | 18
| Vossloh 529685 (LN58TD.120) | 4014364474557 | Vorschaltgerät VVG als Teil-Vorschaltgerät Us: 230VAC 50Hz, für den Betrieb einer Leuchtstofflampe 58W/65W müssen 2 dieser Vorschaltgeräte in Reihe / Serie geschaltet werden, Höhe 28mm x Breite 28mm x Befestigungsmaß 180mm, Steckklemmenanschluss | VOSSLOH-SCHWABE | LN 58TD.120 Reihenschaltungs-Vorschaltgerät VVG für 1x T8/T26 58W | 3
| Vossloh NaH70/50.520 (161162) |  | Vorschaltgerät 230VAC/240VAC 50Hz, für 1x HS Natriumdampflampe 50W bzw. 70W, für Betrieb mit externem Überlagerungszündgerät Z, H53mm x B67mm x BM90mm, Schraubanschluss | VOSSLOH-SCHWABE | NaH 70/50.520 (VVG HS 50W/70W) | 2
| Vossloh 506120 NaHJ100.670 | 4014364258850 | Vorschaltgerät VVG 230VAC/240VAC 50Hz für HI bzw. HS (HIT/HIE/HST) 100W, Schraubklemmenanschluss, Höhe 53mm x Breite 67mm x Befestigungsmaß 95mm | VOSSLOH-SCHWABE | NaHJ 100.670 Vorschaltgerät VVG HI/HS 100W | 3
| Vossloh-Schwabe 500969 NaHJ250.727 | 4014364192321 | VVG / elektromagnetisches Vorschaltgerät 230VAC/240VAC 50Hz für HI Halogenmetalldampflampe (HIT/HIE) bzw. HS Natriumdampfhochdrucklampe (HSE/HST) 250W, mit Temperaturschalter mit automatischer Rückstellung, Schraubklemmenanschluss, Höhe 92mm x Breite 102mm x Länge 133mm / Befestigungsmaß 120mm | VOSSLOH-SCHWABE | NaHJ 250.727 Vorschaltgerät VVG HI/HS 250W (500.969) | 13
| Vossloh-Schwabe 535191 NaHJ70.128 | 4050732903717 | VVG / elektromagnetisches Vorschaltgerät Us: 230VAC 50Hz für HI bzw. HS (HIT/HIE/HST) 70W, Schraubklemmenanschluss, Höhe 53mm x Breite 67mm x Befestigungsmaß 90mm | VOSSLOH-SCHWABE | NaHJ 70.128 Vorschaltgerät VVG 230VAC 50Hz für HI/HS 70W | 1
| Vossloh 507341 NaHJ70/50.157 | 4014364282732 | Vorschaltgerät VVG 230VAC/240VAC 50Hz für HI bzw. HS (HIT/HIE/HST) 50W bzw. 70W, Steckklemmenanschluss, Höhe 53mm x Breite 67mm x Befestigungsmaß 95mm | VOSSLOH-SCHWABE | NaHJ 70/50.157 Vorschaltgerät VVG 230VAC für HI/HS 50W/70W | 1
| Vossloh-Schwabe 140497 (Z2000S/400V) | 4014364404974 | Zündgerät Bauform Aluminium-Becker vergossen D50mm x L63/87mm, Schraubanschlussklemmen, 380-415VAC 50-60Hz, für Halogenmetalldampflampen 1000W bis 2000W | VOSSLOH-SCHWABE | Z 2000S/400V Zündgerät HI 1000W/2000W | 1
| Brady 133150 SCN09-0 |  | ClipSleeve Kabelmarkierer mit Quik-Wand Montagestab für nachträgliche Befestigung auf Einzelader Durchmesser 2,5-3mm, Farbe weiß mit 2-seitigem Aufdruck schwarz Ziffer "0", Pack á 10 Montagestäbe mit je 30 Adermarkierungen = 300 Kabelmarkierer BRADY 33150 | W. H. BRADY GMBH | SCN-09-0 Clip Sleeve Adermarkierer D 2,5-3mm 0 (300 Stück) | 1
| Brady 133154 SCN09-4 |  | ClipSleeve Kabelmarkierer mit Quik-Wand Montagestab für nachträgliche Befestigung auf Einzelader Durchmesser 2,5-3mm, Farbe weiß mit 2-seitigem Aufdruck schwarz Ziffer "4", Pack á 10 Montagestäbe mit je 30 Adermarkierungen = 300 Kabelmarkierer BRADY 33154 | W. H. BRADY GMBH | SCN-09-4 Clip Sleeve Adermarkierer D 2,5-3mm 4 (300 Stück) | 1
| Brady 133160 | 0662820055877 | ClipSleeve Kabelmarkierer mit Quik-Wand Montagestab für nachträgliche Befestigung auf Einzelader Durchmesser 2,5-3mm, Farbe weiß mit 2-seitigem Aufdruck schwarz Buchstabe "A", Pack á 10 Montagestäbe mit je 30 Adermarkierungen = 300 Kabelmarkierer Brady 33160 | W. H. BRADY GMBH | SCN-09-A Clip Sleeve Adermarkierer D 2,5-3mm A (300 Stück) | 4
| Brady 133161 | 0662820055860 | ClipSleeve Kabelmarkierer mit Quik-Wand Montagestab für nachträgliche Befestigung auf Einzelader Durchmesser 2,5-3mm, Farbe weiß mit 2-seitigem Aufdruck schwarz Buchstabe "B", Pack á 10 Montagestäbe mit je 30 Adermarkierungen = 300 Kabelmarkierer Brady 33161 | W. H. BRADY GMBH | SCN-09-B Clip Sleeve Adermarkierer D 2,5-3mm B (300 Stück) | 18
| Brady 133164 | 0662820055839 | ClipSleeve Kabelmarkierer mit Quik-Wand Montagestab für nachträgliche Befestigung auf Einzelader Durchmesser 2,5-3mm, Farbe weiß mit 2-seitigem Aufdruck schwarz Buchstabe "E", Pack á 10 Montagestäbe mit je 30 Adermarkierungen = 300 Kabelmarkierer Brady 33164 | W. H. BRADY GMBH | SCN-09-E Clip Sleeve Adermarkierer D 2,5-3mm E (300 Stück) | 1
| Brady 133173 | 0662820055747 | ClipSleeve Kabelmarkierer mit Quik-Wand Montagestab für nachträgliche Befestigung auf Einzelader Durchmesser 2,5-3mm, Farbe weiß mit 2-seitigem Aufdruck schwarz Buchstabe "N", Pack á 10 Montagestäbe mit je 30 Adermarkierungen = 300 Kabelmarkierer Brady 33173 | W. H. BRADY GMBH | SCN-09-N Clip Sleeve Adermarkierer D 2,5-3mm N (300 Stück) | 1
| Brady 133175 | 0662820055723 | ClipSleeve Kabelmarkierer mit Quik-Wand Montagestab für nachträgliche Befestigung auf Einzelader Durchmesser 2,5-3mm, Farbe weiß mit 2-seitigem Aufdruck schwarz Buchstabe "PP", Pack á 10 Montagestäbe mit je 30 Adermarkierungen = 300 Kabelmarkierer Brady 33175 | W. H. BRADY GMBH | SCN-09-P Clip Sleeve Adermarkierer D 2,5-3mm P (300 Stück) | 1
| Brady 133103 SCN10-3 |  | ClipSleeve Kabelmarkierer mit Quik-Wand Montagestab für nachträgliche Befestigung auf Einzelader Durchmesser 2,8-3,3mm, Farbe weiß mit 2-seitigem Aufdruck schwarz Ziffer "3", Pack á 10 Montagestäbe mit je 30 Adermarkierungen = 300 Kabelmarkierer BRADY 33103 | W. H. BRADY GMBH | SCN-10-3 Clip Sleeve Adermarkierer D 2,8-3,3mm 3 (300 Stück) | 1
| Brady 133104 SCN10-4 |  | ClipSleeve Kabelmarkierer mit Quik-Wand Montagestab für nachträgliche Befestigung auf Einzelader Durchmesser 2,8-3,3mm, Farbe weiß mit 2-seitigem Aufdruck schwarz Ziffer "4", Pack á 10 Montagestäbe mit je 30 Adermarkierungen = 300 Kabelmarkierer BRADY 33104 | W. H. BRADY GMBH | SCN-10-4 Clip Sleeve Adermarkierer D 2,8-3,3mm 4 (300 Stück) | 1
| Brady 133106 SCN10-6 |  | ClipSleeve Kabelmarkierer mit Quik-Wand Montagestab für nachträgliche Befestigung auf Einzelader Durchmesser 2,8-3,3mm, Farbe weiß mit 2-seitigem Aufdruck schwarz Ziffer "6", Pack á 10 Montagestäbe mit je 30 Adermarkierungen = 300 Kabelmarkierer BRADY 33106 | W. H. BRADY GMBH | SCN-10-6 Clip Sleeve Adermarkierer D 2,8-3,3mm 6 (300 Stück) | 1
| Brady 133107 SCN10-7 |  | ClipSleeve Kabelmarkierer mit Quik-Wand Montagestab für nachträgliche Befestigung auf Einzelader Durchmesser 2,8-3,3mm, Farbe weiß mit 2-seitigem Aufdruck schwarz Ziffer "7", Pack á 10 Montagestäbe mit je 30 Adermarkierungen = 300 Kabelmarkierer BRADY 33107 | W. H. BRADY GMBH | SCN-10-7 Clip Sleeve Adermarkierer D 2,8-3,3mm 7 (300 Stück) | 1
| Brady 133108 SCN10-8 |  | ClipSleeve Kabelmarkierer mit Quik-Wand Montagestab für nachträgliche Befestigung auf Einzelader Durchmesser 2,8-3,3mm, Farbe weiß mit 2-seitigem Aufdruck schwarz Ziffer "8", Pack á 10 Montagestäbe mit je 30 Adermarkierungen = 300 Kabelmarkierer BRADY 33108 | W. H. BRADY GMBH | SCN-10-8 Clip Sleeve Adermarkierer D 2,8-3,3mm 8 (300 Stück) | 1
| Brady 133109 SCN10-9 |  | ClipSleeve Kabelmarkierer mit Quik-Wand Montagestab für nachträgliche Befestigung auf Einzelader Durchmesser 2,8-3,3mm, Farbe weiß mit 2-seitigem Aufdruck schwarz Ziffer "9", Pack á 10 Montagestäbe mit je 30 Adermarkierungen = 300 Kabelmarkierer BRADY 33109 | W. H. BRADY GMBH | SCN-10-9 Clip Sleeve Adermarkierer D 2,8-3,3mm 9 (300 Stück) | 1
| Brady 133114 SCN10-E |  | ClipSleeve Kabelmarkierer mit Quik-Wand Montagestab für nachträgliche Befestigung auf Einzelader Durchmesser 2,8-3,3mm, Farbe weiß mit 2-seitigem Aufdruck schwarz Buchstabe "E", Pack á 10 Montagestäbe mit je 30 Adermarkierungen = 300 Kabelmarkierer BRADY 33114 | W. H. BRADY GMBH | SCN-10-E Clip Sleeve Adermarkierer D 2,8-3,3mm E (300 Stück) | 1
| Brady 133121 SCN10-L |  | ClipSleeve Kabelmarkierer mit Quik-Wand Montagestab für nachträgliche Befestigung auf Einzelader Durchmesser 2,8-3,3mm, Farbe weiß mit 2-seitigem Aufdruck schwarz Buchstabe "L", Pack á 10 Montagestäbe mit je 30 Adermarkierungen = 300 Kabelmarkierer BRADY 33121 | W. H. BRADY GMBH | SCN-10-L Clip Sleeve Adermarkierer D 2,8-3,3mm L (300 Stück) | 1
| Brady 133136 SCN10-MINUS |  | ClipSleeve Kabelmarkierer mit Quik-Wand Montagestab für nachträgliche Befestigung auf Einzelader Durchmesser 2,8-3,3mm, Farbe weiß mit 2-seitigem Aufdruck schwarz Minus-Zeichen "-", Pack á 10 Montagestäbe mit je 30 Adermarkierungen = 300 Kabelmarkierer BRADY 33136 | W. H. BRADY GMBH | SCN-10-MINUS Clip Sleeve Adermarkierer D 2,8-3,3mm - (300 Stück) | 1
| Brady 133123 SCN10-N |  | ClipSleeve Kabelmarkierer mit Quik-Wand Montagestab für nachträgliche Befestigung auf Einzelader Durchmesser 2,8-3,3mm, Farbe weiß mit 2-seitigem Aufdruck schwarz Buchstabe "N", Pack á 10 Montagestäbe mit je 30 Adermarkierungen = 300 Kabelmarkierer BRADY 33123 | W. H. BRADY GMBH | SCN-10-N Clip Sleeve Adermarkierer D 2,8-3,3mm N (300 Stück) | 1
| Brady 133125 SCN10-P |  | ClipSleeve Kabelmarkierer mit Quik-Wand Montagestab für nachträgliche Befestigung auf Einzelader Durchmesser 2,8-3,3mm, Farbe weiß mit 2-seitigem Aufdruck schwarz Buchstabe "P", Pack á 10 Montagestäbe mit je 30 Adermarkierungen = 300 Kabelmarkierer BRADY 33125 | W. H. BRADY GMBH | SCN-10-P Clip Sleeve Adermarkierer D 2,8-3,3mm P (300 Stück) | 1
| Brady 133137 SCN10-PLUS |  | ClipSleeve Kabelmarkierer mit Quik-Wand Montagestab für nachträgliche Befestigung auf Einzelader Durchmesser 2,8-3,3mm, Farbe weiß mit 2-seitigem Aufdruck schwarz Plus-Zeichen "+", Pack á 10 Montagestäbe mit je 30 Adermarkierungen = 300 Kabelmarkierer BRADY 33137 | W. H. BRADY GMBH | SCN-10-PLUS Clip Sleeve Adermarkierer D 2,8-3,3mm + (300 Stück) | 1
| Brady 133131 SCN10-V |  | ClipSleeve Kabelmarkierer mit Quik-Wand Montagestab für nachträgliche Befestigung auf Einzelader Durchmesser 2,8-3,3mm, Farbe weiß mit 2-seitigem Aufdruck schwarz Buchstabe "V", Pack á 10 Montagestäbe mit je 30 Adermarkierungen = 300 Kabelmarkierer BRADY 33131 | W. H. BRADY GMBH | SCN-10-V Clip Sleeve Adermarkierer D 2,8-3,3mm V (300 Stück) | 1
| Brady 134083 SCNC09-0-9 |  | ClipSleeve Kabelmarkierer mit Quik-Wand Montagestab für nachträgliche Befestigung auf Einzelader Durchmesser 2,5-3mm, Farbe weiß mit 2-seitigem Aufdruck schwarz Ziffern "0" bis "9", Pack á 10 Montagestäbe mit je 30x dieselbe Ziffer = 300 Kabelmarkierer BRADY 34083 | W. H. BRADY GMBH | SCNC-09-0-9 Clip Sleeve Adermarkierer D 2,5-3mm 0…9 (300 Stück) | 1
| Wachendorff WDG 58E-12-2048-ABN-H30-SC5 |  | Inkremental-Drehgeber als Hohlwellengeber mit Aufnahme für Welle D12mm (Länge 17-39mm), Us: 5…30VDC, Out: max. 40mA, ppr: 2048 Imp./U, Auflösung bis 2500 Imp/U, Steckeranschluss M12 5polig seitlich, Durchmesser 58mm x Tiefe max. 44.5mm | WACHENDORFF | WDG 58E-12-2048-ABN-H30-SC5 Inkremental-Drehgeber | 2
| Wachendorff WDG 58E-12-2048-ABN-R05-SC8 |  | Inkremental-Drehgeber als Hohlwellengeber mit Aufnahme für Welle D12mm (Länge 17-39mm), Us: 4,75…5,5VDC, Out: max. 40mA, ppr: 2048 Imp./U, Auflösung bis 5000 Imp/U invertiert, Steckeranschluss M12 8polig seitlich, Durchmesser 58mm x Tiefe max. 44.5mm | WACHENDORFF | WDG 58E-12-2048-ABN-R05-SC8 Inkremental-Drehgeber | 1
| Wachendorff PAX CDL 10 |  | red lion Analog-Output-Card / Analogausgangs-Karte PAXCDL steckbar | WACHENDORFF | PAXCDL10 | 2
| Wachendorff PAX P 001B |  | red lion Industrie-Digitalanzeige universal (V2.00) programmierbar, Fronteinbau | WACHENDORFF | PAXP001B | 1
| Wago 20001201 | 4045454966768 | 2-Leiter-Durchgangs-Reihenklemme 1qmm grau, Frontverdrahtung, einseitig isoliert, Breite 3,5mm, für Hutschiene TS35 | WAGO | 2000-1201 Reihenklemme 1qmm grau | 36
| Wago 20001204 | 4045454966799 | 2-Leiter-Durchgangs-Reihenklemme 1qmm blau, Frontverdrahtung, einseitig isoliert, Breite 3,5mm, für Hutschiene TS35 | WAGO | 2000-1204 Reihenklemme 1qmm blau | 30
| Wago 20001291 | 4045454711344 | Endplatte grau, Breite 0,7mm | WAGO | 2000-1291 Endplatte grau | 85
| Wago 20002202/099000 / 51227013 | 4050821037545 | 2-Leiter-Durchgangs-Doppelstock-Reihenklemme / 2-Etagen-Reihenklemme 0,14…1qmm / eindrähtig bis 1,5qmm, grau, L/N (oben/unten) Frontverdrahtung, beidseitig isoliert, Breite 4,2mm, für Hutschiene TS35 | WAGO | 2000-2202/099-000 2-L-Doppelstock-Reihenklemme 1qmm L/N grau | 50
| Wago 20011301 | 4017332998628 | 3-Leiter-Durchgangs-Reihenklemme 0,25…1,5qmm / eindrähtig bis 2,5qmm, grau, Frontverdrahtung, einseitig isoliert, Breite 4,2mm, für Hutschiene TS35 | WAGO | 2001-1301 3-L-Durchgangs-Reihenklemme 1,5qmm grau | 200
| Wago 20021204 | 4017332999175 | 2-Leiter-Durchgangs-Reihenklemme 0,25...2,5qmm blau, Frontverdrahtung, einseitig isoliert, Breite 5,2mm, für Hutschiene TS35 | WAGO | 2002-1204 Reihenklemme 2,5qmm blau | 1
| Wago 20020121 | 4044918691178 | TOPJOB S Doppelstock-Beschriftungsadapter schwenkbar grau | WAGO | 2002-121 2S-Beschriftungsadapter | 250
| Wago 20021292 | 4055143234207 | Endplatte / Abschlussplatte / Zwischenplatte orange, Breite 0,8mm | WAGO | 2002-1292 Endplatte orange | 148
| Wago 20021392 / 60245952 | 4055143234221 | Endplatte / Abschlussplatte und Zwischenplatte orange für 3-Leiter-Reihenklemme 2002-13…, Breite 0,8 mm | WAGO | 2002-1392 Abschluss- und Zwischenplatte orange | 19
| Wago 20021404 | 4017332999304 | 4-Leiter-Durchgangs-Reihenklemme 0,25…2,5qmm / eindrähtig bis 4qmm, blau, Frontverdrahtung, einseitig isoliert, Breite 5,2mm, für Hutschiene TS35 | WAGO | 2002-1404 4-L-Durchgangs-Reihenklemme 2,5qmm blau | 43
| Wago 20021491 / 60245949 | 4055143234238 | Endplatte / Abschlussplatte und Zwischenplatte für 4-Leiter-Reihenklemme 2002-14…, Breite 0,8 mm | WAGO | 2002-1491 Abschluss- und Zwischenplatte grau | 6
| Wago 20021492 / 60245950 | 4055143234245 | Endplatte / Abschlussplatte und Zwischenplatte orange für 4-Leiter-Reihenklemme 2002-14…, Breite 0,8 mm | WAGO | 2002-1492 Abschluss- und Zwischenplatte orange | 9
| Wago 20021871 / 51222028 | 4045454974855 | 4-Leiter-Trenn- und Messklemme mit Prüfmöglichkeit / Messtrennreihenklemme Cu 0,25...2,5qmm / eindrähtig bis 4qmm, grau, 2+2 Anschlüsse mit Klapptrennmesser orange isoliert, beidseitig mit Einsteckmöglichkeit für D2mm-Prüfspitze, max. 16A/400V, Breite 5,2mm, für Hutschiene TS35 | WAGO | 2002-1871 4-Leiter-Trenn- und Messklemme 2,5qmm grau | 454
| Wago 20021881 | 4045454974886 | 4-Leiter-Sicherungshalter-Reihenklemme mit Prüfmöglichkeit 0,25...2,5qmm / eindrähtig bis 4qmm, grau, 2+2 Anschlüsse mit Fassung für Flachsicherungseinsatz gemäß DIN 72581-3f / ISO 8820-3, beidseitig mit Einsteckmöglichkeit für D2mm-Prüfspitze, max. 16A/400V, einseitig isoliert, Breite 5,2mm, für Hutschiene TS35 | WAGO | 2002-1881 4-L-Sicherungs-Reihenklemme 2,5qmm grau für Flachsicherung | 1
| Wago 20021981/10000449 (51229356) | 4050821089360 | 2-Leiter-Sicherungshalter-Reihenklemme mit Prüfmöglichkeit 0,25…2,5qmm / eindrähtig bis 4qmm, grau mit Fassung für Kfz-Mini-Flachsicherung 12VDC max. 10A (Mini-Flach-Stecksicherung 10,9mm x 3,6mm x 16,3mm), mit Defektanzeige durch LED 12V rot, beidseitig mit Einsteckmöglichkeit für D2mm-Prüfspitze, einseitig isoliert, Breite 5,2mm, für Hutschiene TS35 | WAGO | 2002-1981/1000-449 2-L-Sicherungs-Reihenklemme 2,5qmm grau mit LED für Flachsicherung | 50
| Wago 20022258 | 4050821175209 | Topjob S 2-Leiter-Doppelstockklemme Schirmanschluss-PE/L als 2-Etagen-Durchgangsklemme mit je 2-Leiter-Push-in CAGE CLAMP Anschluss für Cu 2,5qmm, unten Durchgang Schirmung PE mit Tragschienenkontakt / oben Durchgang L, einseitig isoliert, mit kippbarem Beschriftungsträger, für Hutschiene TS35, max. 24A/800V | WAGO | 2002-2258 2-L-Doppelstock-Reihenklemme PE/L 2,5qmm grau | 50
| Wago 20022432 (51233811) | 4050821144885 | Topjob S 4-Leiter-Doppelstockklemme N/L als 2-Etagen-Durchgangsklemme mit je 4-Leiter-Push-in CAGE CLAMP Anschluss für Cu 2,5qmm, unten Durchgang N / oben Durchgang L, einseitig isoliert, mit kippbarem Beschriftungsträger, für Hutschiene TS35, max. 24A/800V | WAGO | 2002-2432 4-L-Doppelstock.Reihenklemme N/L 2,5qmm grau | 400
| Wago 20022951 / 51224493 | 4050821006749 | Doppelstock-Doppeltrennklemme als 2+2-Leiter-Trenn- und Messklemme mit Prüfmöglichkeit / Messtrennreihenklemme Cu 0,25...2,5qmm / eindrähtig bis 4qmm, grau, 2 Etagen x 2 Anschlüsse je Ebene mit Klapptrennmesser orange isoliert, beidseitig auf beiden Ebenen mit Einsteckmöglichkeit für D2mm-Prüfspitze, max. 16A/400V, Breite 5,2mm, für Hutschiene TS35 | WAGO | 2002-2951 Doppelstock-Doppeltrennklemme 2,5qmm grau | 98
| Wago 20022992 | 4045454383053 | Endplatte / Abschluss- und Zwischenplatte für Doppelstock-Doppeltrennklemme 2002-2951, Breite 1mm, orange | WAGO | 2002-2992 Abschluss- und Zwischenplatte orange | 62
| Wago 20020481 | 4044918990073 | TOPJOB S Kammbrücker / Steck-Brücke als Schachtelbrücke 11fach, lichtgrau isoliert, max. 25A | WAGO | 2002-481 Kammbrücker / Schachtelbrücker 11-fach | 2
| Wago 20026392 | 4044918989954 | TOPJOB S Abschlussplatte / Endplatte / Zwischenplatte orange, Breite 0,8mm | WAGO | 2002-6392 Abschluss-/Zwischenplatte | 25
| Wago 2002-0800/1000-0411 (51220112) | 4045454948993 | Topjob S Zubehör Bauelementestecker für Basisklemme / Trennklemme 2002-1661 bzw. 2002-1861, Stecker als Diodenbaustein mit Diode 1N4007, Diodenstecker Breite 5,2mm, grau | WAGO | 2002-800/1000-411 Diodenbaustein mit Diode 1N4007 | 467
| Wago 20020992 | 4045454779245 | Endplatte / Abschlusplatte orange, Breite 2mm, für Sicherungshalter-Reihenklemme | WAGO | 2002-992 Endplatte orange für Sicherungsklemme | 24
| Wago 20030499 | 4050821322115 | N/L-Prüfadapter für Installationsetagenklemmen 2003-6641 und 2003-6640, für Einsatz in den Vertikalprüfschacht als Brückenstecker zwischen N und L mit Anschlussklemme -2,5qmm für Brücke zum PE (Schutzleiteranschluss), Kunststoff grau | WAGO | 2003-499 N/L-Prüfadapter als Brückenstecker grau für 2003-6641 / 2003-6640 | 25
| Wago 20036650 (60285553) | 4050821322085 | Installations-Reihenklemme 4qmm grau, -/-/L, einseitig isoliert, Breite 5,2mm, für Hutschiene TS35 | WAGO | 2003-6650 Insta-Reihenklemme 4qmm -/-/L grau | 100
| Wago 20037651 | 4045454735951 | TOPJOB S IEK Insta-Reihenklemme 0,25-4qmm grau, -/-/N, einseitig isoliert, für Hutschiene TS35 | WAGO | 2003-7651 Insta-Reihenklemme N/-/- | 99
| Wago 20041204 | 4017332071086 | 2-Leiter-Durchgangs-Reihenklemme 4qmm blau mit Cage Clamp Anschluss, einseitig isoliert, Breite 6,2mm, für Hutschiene TS35 | WAGO | 2004-1204 2-L-Durchgangs-Reihenklemme 4qmm blau | 19
| Wago 20041207 | 4017332071345 | PE-Reihenklemme / 2-Leiter-Schutzleiter-Reihenklemme 4qmm grün/ gelb mit Cage Clamp Anschluss, mit Tragschienenkontakt für Hutschiene TS35, Breite 6,2mm | WAGO | 2004-1207 PE-Reihenklemme 4qmm grün-gelb | 73
| Wago 20041292 | 4017332071383 | Endplatte / Abschlussplatte / Zwischenplatte orange, Breite 1mm | WAGO | 2004-1292 Endplatte orange | 38
| Wago 20040435 | 4044918583091 | Steckbrücke / Querbrücker / Kammbrücker für Klemme 1 auf Klemme 5, isoliert, max. 32A | WAGO | 2004-435 Kammbrücker 1auf 5 | 75
| Wago 20057642 / 51296673 | 4055143042246 | topjob S Insta-Reihenklemme / 3-Etagen-Reihenklemme 0,08-4qmm / eindrähtig bis 6qmm, grau, -/L/L, einseitig isoliert, Breite 6,2mm, für Montage auf Hutschiene TS35 | WAGO | 2005-7642 Installationsetagenklemme L/L/- 6qmm grau | 48
| Wago 20061201 | 4017332999649 | 2-Leiter-Durchgangs-Reihenklemme 6qmm grau mit Cage Clamp Anschluss, Frontverdrahtung, einseitig isoliert, Breite 7,5mm, für Hutschiene TS35 | WAGO | 2006-1201 2-L-Reihenklemme 6qmm grau | 22
| Wago 20061204 | 4017332999656 | 2-Leiter-Durchgangs-Reihenklemme 6qmm blau mit Cage Clamp Anschluss, Frontverdrahtung, einseitig isoliert, Breite 7,5mm, für Hutschiene TS35 | WAGO | 2006-1204 2-L-Reihenklemme 6qmm blau | 27
| Wago 20061292 | 4017332072618 | Endplatte / Abschlussplatte / Zwischenplatte orange, Breite 1mm | WAGO | 2006-1292 Endplatte orange | 46
| Wago 20060405 | 4017332072106 | Kammbrücker / Steck-Brücke 5fach, lichtgrau isoliert, max. 41A | WAGO | 2006-405 Kammbrücker 5fach | 23
| Wago 20078442 | 4050821448136 | Zubehör Schaltungsbrücker 2fach, orange isoliert, Rastermaß 8mm, z. B. als Querbrücke für Mess-Trenn-Reihenklemme WAGO 2007-8821 | WAGO | 2007-8442 Schaltungsbrücker 2-fach, orange, RM: 8mm | 100
| Wago 20100115 | 4044918498203 | TOPJOB S Zubehör Warnabdeckung Kunststoff gelb mit Blitzpfeil, Steg mit 5 Stück | WAGO | 2010-115 Warnabdeckung gelb mit Blitzpfeil ( 1 Steg á 5) | 20
| Wago 20101302 | 4017332076197 | TOPJOB S 3-Leiter-Durchgangs-Reihenklemme 0,5…10qmm / 16qmm (e/f) orange, Frontverdrahtung, einseitig isoliert, für Hutschiene TS35, Breite 10mm, max. 57A/800V | WAGO | 2010-1302 3-L-Reihenklemme 10qmm orange | 12
| Wago 20101391 | 4044918271752 | Endplatte / Abschlussplatte / Zwischenplatte grau, Breite 1mm | WAGO | 2010-1391 Endplatte grau | 17
| Wago 20101392 | 4044918271769 | Endplatte / Abschlussplatte / Zwischenplatte orange, Breite 1mm | WAGO | 2010-1392 Endplatte orange | 11
| Wago 20100403 | 4044918558792 | Kammbrücker / Steck-Brücke 3fach, lichtgrau isoliert, max. 57A | WAGO | 2010-403 Kammbrücker 3fach | 16
| Wago 20100405 | 4044918558822 | Kammbrücker / Steck-Brücke 5fach, lichtgrau isoliert, max. 57A | WAGO | 2010-405 Kammbrücker 5fach | 65
| Wago 20161292 | 4044918121828 | Endplatte / Abschlussplatte / Zwischenplatte orange, Breite 1mm | WAGO | 2016-1292 Endplatte orange | 70
| Wago 20200108/01340000 (51229635) | 4050821092315 | X-COM S-Mini System 1-Leiter-Federleiste 8polig grau / Buchsenleiste im Rastermaß 3,5mm zum Einstecken in Basisklemmen (auf Pin-Anschluss), kodierbar, je Pol 1-Leiter Push-In Cage Clamp Anschluss gerade für Cu 1qmm (0,14…1,5qmm eindrähtig), Breite gesamt 28,7mm, max. 13,5A/690VAC | WAGO | 2020-108/134-000 X-COM S-Mini Federleiste 8-polig, Cage Clamp 1qmm | 25
| Wago 20201292 | 4045454861551 | Endplatte / Abschlussplatte / Zwischenplatte orange, Breite 1mm | WAGO | 2020-1292 Endplatte orange | 25
| Wago 20220106 (51241240) | 4050821242789 | X-COM System 1-Leiter-Federleiste 6polig grau / Buchsenleiste im Rastermaß 5,2mm zum Einstecken in Basisklemmen (auf Pin-Flachstecker-Anschluss), kodierbar, je Pol 1-Leiter Push-In Cage Clamp Anschluss gerade für Al/Cu 2,5qmm (0,25…4qmm eindrähtig), Breite gesamt 31,2mm, max. 24A/690VAC | WAGO | 2022-106 Wago X-COM S Federleiste 6-polig für Basisklemme, Cage Clamp 2,5qmm | 591
| Wago 20220107 (51278363) | 4050821687924 | X-COM System 1-Leiter-Federleiste 7polig grau / Buchsenleiste im Rastermaß 5,2mm zum Einstecken in Basisklemmen (auf Pin-Flachstecker-Anschluss), kodierbar, je Pol 1-Leiter Push-In Cage Clamp Anschluss gerade für Al/Cu 2,5qmm (0,25…4qmm eindrähtig), Breite gesamt 36,4mm, max. 24A/690VAC | WAGO | 2022-107 Wago X-COM S Federleiste 7-polig für Basisklemme, Cage Clamp 2,5qmm | 337
| Wago 20220108 (51241241) | 4050821242796 | X-COM System 1-Leiter-Federleiste 8polig grau / Buchsenleiste im Rastermaß 5,2mm zum Einstecken in Basisklemmen (auf Pin-Flachstecker-Anschluss), kodierbar, je Pol 1-Leiter Push-In Cage Clamp Anschluss gerade für Al/Cu 2,5qmm (0,25…4qmm eindrähtig), Breite gesamt 41,6mm, max. 24A/690VAC | WAGO | 2022-108 Wago X-COM S Federleiste 8-polig für Basisklemme, Cage Clamp 2,5qmm | 490
| Wago 20220109 (51241242) | 4050821242802 | X-COM System 1-Leiter-Federleiste 9polig grau / Buchsenleiste im Rastermaß 5,2mm zum Einstecken in Basisklemmen (auf Pin-Flachstecker-Anschluss), kodierbar, je Pol 1-Leiter Push-In Cage Clamp Anschluss gerade für Al/Cu 2,5qmm (0,25…4qmm eindrähtig), Breite gesamt 46,8mm, max. 24A/690VAC | WAGO | 2022-109 Wago X-COM S Federleiste 9-polig für Basisklemme, Cage Clamp 2,5qmm | 1058
| Wago 20220110/00000012 | 4045454971120 | X-COM System 1-Leiter-Federleiste 10polig orange / Buchsenleiste im Rastermaß 5,2mm zum Einstecken in Basisklemmen (auf Pin-Anschluss), kodierbar, je Pol 1-Leiter Push-In Cage Clamp Anschluss gerade für Al/Cu 2,5qmm (0,25…4qmm eindrähtig), Breite gesamt 52mm, max. 24A/690VAC | WAGO | 2022-110/000-012 Wago X-COM S Federleiste 10-polig für Basisklemme, Cage Clamp 2,5qmm | 25
| Wago 20221204 (51233827) | 4050821145073 | X-COM System 1-Etagen-Durchgangs-Reihenklemme blau / Basisklemme N mit 1-Leiter-Anschluss Push In Cage Clamp für Cu/Al 2,5qmm (0,25…4qmm eindrähtig) und 1-Flachstecker-Pin-Anschluss, einseitig isoliert, Baubreite 5,2mm (Rastermaß 5,2mm) x Tiefe ab OK Tragschiene 32,5mm x Höhe 48,5mm, für Tragschiene Hutschiene TS35, passend für Querbrücker 2002-40., Endplatten 2022-1291 bzw. 2022-1292, Abgangsstift / -Pin als Steckerleiste passend für Federleiste 2022-101(/...), max. 24A/690V | WAGO | 2022-1204 Wago X-COM S Basisklemme 2,5qmm blau N Cage Clamp / Pin | 1700
| Wago 20221207 (51233829) | 4050821145097 | X-COM System 1-Etagen-PE-Reihenklemme grün-gelb / Basisklemme PE mit 1-Leiter-Anschluss Push In Cage Clamp für Cu/Al 2,5qmm (0,25…4qmm eindrähtig) und 1-Flachstecker-Pin-Anschluss und PE-/Schutzleiter-Tragschienenkontakt, einseitig isoliert, Baubreite 5,2mm (Rastermaß 5,2mm) x Tiefe ab OK Tragschiene 32,5mm x Höhe 48,5mm, für Tragschiene Hutschiene TS35, passend für Querbrücker 2002-40., Endplatten 2022-1291 bzw. 2022-1292, Abgangsstift / -Pin als Steckerleiste passend für Federleiste 2022-101(/...), max. 24A/690V | WAGO | 2022-1207 Wago X-COM S Basisklemme 2,5qmm grün/gelb PE Cage Clamp / Pin | 1575
| Wago 20221291 | 4045454706449 | X-COM System Zubehör Endplatte grau einsetzbar als Abschlussplatte oder Zwischenplatte für 1-Etagen-Basisklemme 2022-12.., Stärke / Breite 1mm | WAGO | 2022-1291 Wago X-COM S Abschluss- / Zwischenplatte 1mm grau | 2210
| Wago 20222231 (51300760) | 4045454913618 | X-COM System 2-Etagen-Durchgangs-Reihenklemme grau / Doppelstock-Basisklemme L/L je mit 1-Leiter-Anschluss Push In Cage Clamp für Cu/Al 2,5qmm (0,25…4qmm eindrähtig) und 1-Flachstecker-Pin-Anschluss, einseitig isoliert, mit kippbarem Beschriftungsträger, Baubreite 5,2mm (Rastermaß 5,2mm) x Tiefe ab OK Tragschiene 61,4mm x Höhe 80,1mm, für Tragschiene Hutschiene TS35, passend für Querbrücker 2002-40., Endplatten 2022-2291 bzw. 2022-2292, Abgangsstift / -Pin als Steckerleiste passend für Federleiste 2022-101(/...), max. 24A/690V | WAGO | 2022-2231 Wago X-COM S Doppelstock-Basisklemme 2,5qmm grau L/L Cage Clamp / Pin | 29854
| Wago 20222291 | 4045454913823 | X-COM System Zubehör Endplatte grau einsetzbar als Abschlussplatte oder Zwischenplatte für 2-Etagen-/ Doppelstock-Basisklemme 2022-22.., Stärke / Breite 1mm | WAGO | 2022-2291 Wago X-COM S Abschluss- / Zwischenplatte 1mm grau | 800
| Wago 209107 | 4044918691314 | Zubehör für Reihenklemmen, Prüfbuchse rot isoliert, mit Aufnahme für Prüfstecker D2mm | WAGO | 209-107 Zubehör Prüfbuchse 2mm rot | 32
| Wago 02090140 | 4017332096430 | Gruppenschildträger Länge 15mm grau, für max. 3 Schilder WMB bzw. max. 8 Bezeichnungsstangenschilder | WAGO | 209-140 Gruppenschildträger | 1
| Wago 209501 | 4017332273343 | WSB-Beschriftungsschilder für Reihenklemmen, weiß unbedruckt, Bogen á 100x leer | WAGO | 209-501 WSB-Beschriftung 100x leer | 2
| Wago 02090507 | 4017332273145 | WSB-Beschriftungsschilder für Reihenklemmen, weiß mit Aufschrift schwarz, Bogen á 2x Zahlen 51-100 waagerecht/horizontal | WAGO | 209-507 WSB-Beschriftung 2x 51…100 | 111
| Wago 2090510 | 4017332273176 | WSB-Beschriftungsschilder für Reihenklemmen, weiß mit Aufschrift schwarz, Bogen á 1x Zahlen 201-300 waagerecht/horizontal | WAGO | 209-510 WSB-Beschriftung 1x 201…300 | 5
| Wago 02090569 | 4017332273053 | WSB-Beschriftungsschilder für Reihenklemmen, weiß mit Aufschrift schwarz, Bogen á 10x Zahlen 51-60 waagerecht/horizontal | WAGO | 209-569 WSB-Beschriftung 10x 51…60 | 3
| Wago 02090570 | 4017332273091 | WSB-Beschriftungsschilder für Reihenklemmen, weiß mit Aufschrift schwarz, Bogen á 10x Zahlen 61-70 waagerecht/horizontal | WAGO | 209-570 WSB-Beschriftung 10x 61…70 | 19
| Wago 209681 / 02090681 | 4017332275323 | WSB-Beschriftungsschilder für Reihenklemmen, weiß mit Aufschrift schwarz, Bogen á 100x Großbuchstabe "R" senkrecht/vertikal | WAGO | 209-681 WSB-Beschriftung 100x R | 20
| Wago 209702 / 02090702 | 4017332273770 | WSB-Beschriftungsschilder für Reihenklemmen, weiß mit Aufschrift schwarz, Bogen á 10x Zahlen 1-10 senkrecht/vertikal | WAGO | 209-702 WSB-Beschriftung 10x 1…10 | 673
| Wago 209704 (02090704) | 4017332273756 | WSB-Beschriftungsschilder für Reihenklemmen, weiß mit Aufschrift schwarz, Bogen á 10x Zahlen 21-30 senkrecht/vertikal | WAGO | 209-704 WSB-Beschriftung 10x 21…30 | 200
| Wago 2090705 | 4017332273749 | WSB-Beschriftungsschilder für Reihenklemmen, weiß mit Aufschrift schwarz, Bogen á 10x Zahlen 31-40 senkrecht/vertikal | WAGO | 209-705 WSB-Beschriftung 10x 31…40 | 196
| Wago 2090706 | 4017332273077 | WSB-Beschriftungsschilder für Reihenklemmen, weiß mit Aufschrift schwarz, Bogen á 10x Zahlen 41-50 senkrecht/vertikal | WAGO | 209-706 WSB-Beschriftung 10x 41…50 | 195
| Wago 2090707 | 4017332273060 | WSB-Beschriftungsschilder für Reihenklemmen, weiß mit Aufschrift schwarz, Bogen á 2x Zahlen 51-100 senkrecht/vertikal | WAGO | 209-707 WSB-Beschriftung 2x 51…100 | 182
| Wago 209980 / 02090980 | 4017332275651 | WSB-Beschriftungsschilder für Reihenklemmen, weiß mit Aufschrift schwarz, Bogen á 1x Kennzeichnung A130.0…A130.7 bis A139.0…A139.7 und 10 Schilder leer / unbedruckt, senkrecht/vertikal | WAGO | 209-980 WSB-Beschriftung 1x A130.0…A130.7 bis A139.0…A139.7, 10x leer | 20
| Wago 210183 / 02100183 | 4017332329804 | WAGO Zubehör Handhabungsaufkleber / Aufkleber Höhe 80mm x Breite 60mm als Handhabungshinweis für Reihenklemmen mit Frontverdrahtung (Wago Serien 280 und 281, 780 bis 784), Verarbeitungshinweis für Klemmenbetätigung und Kammbrücker-Einsatz, Pack á 100 Stück | WAGO | 210-183 Aufkleber Handhabungshinweis für Wago 280-, 281, 780- … 784-… (100 Stück) | 1
| Wago 21021204 (60388239) | 4055143741743 | 2-Leiter-Durchgangs-Reihenklemme 0,25…2,5qmm/4qmm (e) blau Frontverdrahtung 1x Push-in CAGE CLAMP und 1x mit Hebelklemme, mit Prüföffnung für D2mm-Profspitze, einseitig isoliert, Breite 5,2mm, für Hutschiene TS35 | WAGO | 2102-1204 2-Leiter-Durchgangs-Reihenklemme 2,5qmm blau | 50
| Wago 02100858 | 4050821856405 | Zubehör Tasterschild / Beschriftungsschild als selbtsklebendes Etikett auf Trägerfolie, silber 21,5mm x 21,5mm, Rolle á 1000 Stück | WAGO | 210-858 Tasterschilder / Etiketten silber 21,5x21,5mm selbstklebend, Rolle á 1000 Stück | 1
| wago 211129 (02110129) | 4045454486143 | Kennzeichnungstülle für Einzeladern ab 10qmm, mit transparentem Einschub-Fach Länge 23mm für System-Einsteckschild 211-..., für Kabelbinderbefestigung | WAGO | 211-129 Ader-Kennzeichnungstülle ab 10qmm, Länge 23mm | 1800
| Wago 02110151 | 4045454486174 | Zubehör Leiterbeschriftung / Aderbeschriftung mit Schriftfeld 21mm x 14mm als selbstlaminierendes Etikett für Trägerkabel- oder -Aderndurchmesser bis 14mm, Paxk mit 25 Bögen A4 mit je 32 selbstklebenden Etiketten (= 800 Etiketten) auf Trägerpapier | WAGO | 211-151 selbstlaminierende Etiketten weiß / Leitermarkierer (25 x Bogen A4 á 32 = 800 Stück) | 1
| Wago 2160131 | 4017332277570 | Aderendhülse Cu verzinnt blank 0,25qmm L=7mm DIN 46228 T1, Pack á 1000 Stück | WAGO | 216-131 Aderendhülse Cu 0,25qmm x 7mm verzinnt (1000 St.) | 1
| Wago 2212511 / 60451763 | 4055144066449 | Zubehör für Durchgangsverbinder mit Hebel (für WAGO 221-2401 und 221-2411), Befestigungsadapter 1fach mit Zugentlastung, mit Rastfuß für 1-Loch-Befestigung, seitlich anreihbar, Kunststoff grau, Pack á 5 Stück | WAGO | 221-2511 Befestigungsadapter 1-fach für 221-2401 u. 221-2411, mit Rastfuß (5 Stück) | 1
| Wago 222510 | 4045454714802 | Zubehör Winkeladapter Kunststoff grau für Montage auf Hutschiene TS35, für Einsatz mit Dosensteckklemmen-Befestigungsadapter 221-500 oder 222-500 | WAGO | 222-510 Winkeladapter für Dosenklemmen-Befestigungsadapter | 6
| Wago 224-201 | 4044918818407 | Service-Klemme / Universal-Leuchtenanschlussklemme beidseitig mit werkzeuglosem Schnellanschluss 0,5-2,5qmm (e, f), grau, max. 24A, Länge 42mm x Breite 8,5mm x Höhe 15,5mm | WAGO | 224-201 Service-Klemme / Leuchtenanschlussklemme 2,5qmm | 12
| Wago 231103/008000 (51116501) | 4044918337557 | MCS MIDI Classic 1-Leiter-Federleiste 3polig grau / Buchsenleiste im Rastermaß 5mm, kodierbar, je Pol 1-Leiter Cage Clamp Anschluss gerade für Cu 2,5qmm (0,08…2,5qmm eindrähtig bzw. max. 1,5qmm feindrähtig mit Aderendhülse), mit Rastfüßen, Breite gesamt 16,5mm, max. 16A/320VAC | WAGO | 231-103/008-000 Federleiste grau 3-polig, RM: 5mm, Cage Clamp 2,5qmm, Rastfuß | 24
| Wago 231104/026000 | 4044918338394 | MCS MIDI Classic 1-Leiter-Federleiste 4polig grau / Buchsenleiste im Rastermaß 5mm, kodierbar, je Pol 1-Leiter Cage Clamp Anschluss gerade für Cu 2,5qmm (0,08…2,5qmm eindrähtig bzw. max. 1,5qmm feindrähtig mit Aderendhülse), Breite gesamt 21,5mm, max. 16A/320VAC | WAGO | 231-104/026-000 Federleiste grau 4-polig, RM: 5mm, Cage Clamp 2,5qmm | 11
| Wago 231105/008000 (51116624) | 4044918338783 | MCS MIDI Classic 1-Leiter-Federleiste 5polig grau / Buchsenleiste im Rastermaß 5mm, kodierbar, je Pol 1-Leiter Cage Clamp Anschluss gerade für Cu 2,5qmm (0,08…2,5qmm eindrähtig bzw. max. 1,5qmm feindrähtig mit Aderendhülse), mit Rastfüßen, Breite gesamt 26,5mm, max. 16A/320VAC | WAGO | 231-105/008-000 Federleiste grau 5-polig, RM: 5mm, Cage Clamp 2,5qmm, Rastfuß | 39
| Wago 231109/008000 (51116795) | 4044918340496 | 1-Leiter-Federleiste 5polig grau / Buchsenleiste im Rastermaß 5mm, kodierbar, je Pol 1-Leiter Cage Clamp Anschluss gerade für Cu 2,5qmm (0,08…2,5qmm eindrähtig bzw. max. 1,5qmm feindrähtig mit Aderendhülse), mit Rastfüßen, Breite gesamt 46,5mm, max. 16A/320VAC | WAGO | 231-109/008-000 Federleiste grau 9-polig, RM: 5mm, Cage Clamp 2,5qmm, Rastfuß | 50
| Wago 231110/026000 (51116826) | 4044918340809 | MCS MIDI Classic 1-Leiter-Federleiste 10polig grau / Buchsenleiste im Rastermaß 5mm, kodierbar, je Pol 1-Leiter Cage Clamp Anschluss gerade für Cu 2,5qmm (0,08…2,5qmm eindrähtig bzw. max. 1,5qmm feindrähtig mit Aderendhülse), Breite gesamt 51,5mm, max. 16A/320VAC | WAGO | 231-110/026-000 Federleiste grau 10-polig, RM: 5mm, Cage Clamp 2,5qmm | 27
| Wago 231210/008000 (51119809) | 4044918374910 | MCS MIDI Classic 1-Leiter-Federleiste 10polig grau / Buchsenleiste im Rastermaß 7,5mm, kodierbar, je Pol 1-Leiter Cage Clamp Anschluss gerade für Cu 2,5qmm (0,08…2,5qmm eindrähtig bzw. max. 1,5qmm feindrähtig mit Aderendhülse), Breite gesamt 74mm, max. 16A/630VAC | WAGO | 231-210/008-000 Federleiste grau 10-polig, RM: 7,5mm, Cage Clamp 2,5qmm, Rastfuß | 6
| Wago 2312110/026000 (51134154) | 4044918563161 | 2-Leiter-Federleiste 5polig grau / Buchsenleiste im Rastermaß 5mm, kodierbar, je Pol 2-Leiter Cage Clamp Anschluss gerade für Cu 2,5qmm (0,08…2,5qmm eindrähtig bzw. max. 1,5qmm feindrähtig mit Aderendhülse), Breite gesamt 50mm, max. 16A/320VAC | WAGO | 231-2110/026-000 Federleiste grau 10-polig, RM: 5mm, 2-Leiter Cage Clamp 2,5qmm | 50
| Wago 231302/026000 (51117212) | 4044918344661 | MCS MIDI Classic 1-Leiter-Federleiste 2polig orange / Buchsenleiste im Rastermaß 5,08mm, kodierbar, je Pol 1-Leiter Cage Clamp Anschluss gerade für Cu 2,5qmm (0,08…2,5qmm eindrähtig bzw. max. 1,5qmm feindrähtig mit Aderendhülse), Breite gesamt 11,66mm, max. 16A/320VAC | WAGO | 231-302/026-000 Federleiste orange 2-polig, RM: 5,08mm, Cage Clamp 2,5qmm | 13
| Wago 231303/008000 (51117262) | 4044918345163 | MCS MIDI Classic 1-Leiter-Federleiste 3polig orange / Buchsenleiste im Rastermaß 5,08mm, kodierbar, je Pol 1-Leiter Cage Clamp Anschluss gerade für Cu 2,5qmm (0,08…2,5qmm eindrähtig bzw. max. 1,5qmm feindrähtig mit Aderendhülse), mit Rastfüßen, Breite gesamt 16,74mm, max. 16A/320VAC | WAGO | 231-303/008-000 Federleiste orange 3-polig, RM: 5,08mm, Cage Clamp 2,5qmm, Rastfuß | 2
| Wago 231304/008000 (51119912) | 4044918375948 | MCS MIDI Classic 1-Leiter-Federleiste 4polig orange / Buchsenleiste im Rastermaß 5,08mm, kodierbar, je Pol 1-Leiter Cage Clamp Anschluss gerade für Cu 2,5qmm (0,08…2,5qmm eindrähtig bzw. max. 1,5qmm feindrähtig mit Aderendhülse), mit Rastfüßen, Breite gesamt 21,82mm, max. 16A/320VAC | WAGO | 231-304/008-000 Federleiste orange 4-polig, RM: 5,08mm, Cage Clamp 2,5qmm, Rastfuß | 28
| Wago 231304/026000 (51117309) | 4044918345637 | MCS MIDI Classic 1-Leiter-Federleiste 4polig orange / Buchsenleiste im Rastermaß 5,08mm, kodierbar, je Pol 1-Leiter Cage Clamp Anschluss gerade für Cu 2,5qmm (0,08…2,5qmm eindrähtig bzw. max. 1,5qmm feindrähtig mit Aderendhülse), Breite gesamt 21,82mm, max. 16A/320VAC | WAGO | 231-304/026-000 Federleiste orange 4-polig, RM: 5,08mm, Cage Clamp 2,5qmm | 27
| Wago 231305/008000 (51117366) | 4044918346207 | MCS MIDI Classic 1-Leiter-Federleiste 5polig orange / Buchsenleiste im Rastermaß 5,08mm, kodierbar, je Pol 1-Leiter Cage Clamp Anschluss gerade für Cu 2,5qmm (0,08…2,5qmm eindrähtig bzw. max. 1,5qmm feindrähtig mit Aderendhülse), mit Rastfüßen, Breite gesamt 26,9mm, max. 16A/320VAC | WAGO | 231-305/008-000 Federleiste orange 5-polig, RM: 5,08mm, Cage Clamp 2,5qmm, Rastfuß | 26
| Wago 231318/026000 (51117721) | 4044918349758 | MCS MIDI Classic 1-Leiter-Federleiste 18polig orange / Buchsenleiste im Rastermaß 5,08mm, kodierbar, je Pol 1-Leiter Cage Clamp Anschluss gerade für Cu 2,5qmm (0,08…2,5qmm eindrähtig bzw. max. 1,5qmm feindrähtig mit Aderendhülse), Breite gesamt 92,94mm, max. 16A/320VAC | WAGO | 231-318/026-000 Federleiste grau 18-polig, RM: 5,08mm, Cage Clamp 2,5qmm | 10
| Wago 231603 (51110654) | 4044918256605 | MCS MIDI Classic 1-Leiter-Stiftleiste 3polig grau / Steckerleiste im Rastermaß 5mm, kodierbar, je Pol 1-Leiter Cage Clamp Anschluss gerade für Cu 2,5qmm (0,08…2,5qmm eindrähtig bzw. max. 1,5qmm feindrähtig mit Aderendhülse), Breite gesamt 18,2mm, max. 16A/320VAC | WAGO | 231-603 Stifteiste grau 3-polig, RM: 5mm, Cage Clamp 2,5qmm | 22
| Wago 231603/018000 (51110658) | 4044918256643 | 1-Leiter-Stiftleiste 3polig grau / Steckerleiste im Rastermaß 5mm, kodierbar, je Pol 1-Leiter Cage Clamp Anschluss gerade für Cu 2,5qmm (0,08…2,5qmm eindrähtig bzw. max. 1,5qmm feindrähtig mit Aderendhülse), mit Rastfüßen, Breite gesamt 18,2mm, max. 12A/320VAC | WAGO | 231-603/018-000 Stifteiste grau 3-polig, RM: 5mm, Cage Clamp 2,5qmm, Rastfuß | 100
| Wago 231604 (51110683) | 4044918256896 | MCS MIDI Classic 1-Leiter-Stiftleiste 4polig grau / Steckerleiste im Rastermaß 5mm, kodierbar, je Pol 1-Leiter Cage Clamp Anschluss gerade für Cu 2,5qmm (0,08…2,5qmm eindrähtig bzw. max. 1,5qmm feindrähtig mit Aderendhülse), Breite gesamt 23,2mm, max. 16A/320VAC | WAGO | 231-604 Stifteiste grau 4-polig, RM: 5mm, Cage Clamp 2,5qmm | 93
| Wago 231604/018000 (51110686) | 4044918256926 | MCS MIDI Classic 1-Leiter-Stiftleiste 4polig grau / Steckerleiste im Rastermaß 5mm, kodierbar, je Pol 1-Leiter Cage Clamp Anschluss gerade für Cu 2,5qmm (0,08…2,5qmm eindrähtig bzw. max. 1,5qmm feindrähtig mit Aderendhülse), mit Rastfüßen, Breite gesamt 23,2mm, max. 16A/320VAC | WAGO | 231-604/018-000 Stifteiste grau 4-polig, RM: 5mm, Cage Clamp 2,5qmm, Rastfuß | 16
| Wago 231607 (51110757) | 4044918257633 | MCS MIDI Classic 1-Leiter-Stiftleiste 7polig grau / Steckerleiste im Rastermaß 5mm, kodierbar, je Pol 1-Leiter Cage Clamp Anschluss gerade für Cu 2,5qmm (0,08…2,5qmm eindrähtig bzw. max. 1,5qmm feindrähtig mit Aderendhülse), Breite gesamt 38,2mm, max. 16A/320VAC | WAGO | 231-607 Stifteiste grau 7-polig, RM: 5mm, Cage Clamp 2,5qmm | 30
| Wago 231-608/018-000 / 51110771 | 4044918257770 | MCS MIDI Classic 1-Leiter-Stiftleiste 8polig grau / Steckerleiste im Rastermaß 5mm, kodierbar, je Pol 1-Leiter Cage Clamp Anschluss gerade für Cu 2,5qmm (0,08…2,5qmm eindrähtig bzw. max. 1,5qmm feindrähtig mit Aderendhülse), Breite gesamt 43,2mm, seitlich mit 8 Rastfüßen für Montage in Gehäuseblechstärke 0,6…1,2mm, max. 12A/320VAC | WAGO | 231-608/018-000 Stifteiste grau 8-polig, RM: 5mm, Cage Clamp 2,5qmm | 35
| Wago 231610 (51110800) | 4044918258067 | MCS MIDI Classic 1-Leiter-Stiftleiste 10polig grau / Steckerleiste im Rastermaß 5mm, kodierbar, je Pol 1-Leiter Cage Clamp Anschluss gerade für Cu 2,5qmm (0,08…2,5qmm eindrähtig bzw. max. 1,5qmm feindrähtig mit Aderendhülse), Breite gesamt 53,2mm, max. 16A/320VAC | WAGO | 231-610 Stifteiste grau 10-polig, RM: 5mm, Cage Clamp 2,5qmm | 15
| Wago 231634 (51110975) | 4044918259811 | MCS MIDI Classic 1-Leiter-Stiftleiste 4polig orange / Steckerleiste im Rastermaß 5,08mm, kodierbar, je Pol 1-Leiter Cage Clamp Anschluss gerade für Cu 2,5qmm (0,08…2,5qmm eindrähtig bzw. max. 1,5qmm feindrähtig mit Aderendhülse), Breite gesamt 23,52mm, max. 16A/320VAC | WAGO | 231-634 Stifteiste orange 4-polig, RM: 5,08mm, Cage Clamp 2,5qmm | 26
| Wago 231634/018000 (51110976) | 4044918259828 | MCS MIDI Classic 1-Leiter-Stiftleiste 4polig orange / Steckerleiste im Rastermaß 5,08mm, kodierbar, je Pol 1-Leiter Cage Clamp Anschluss gerade für Cu 2,5qmm (0,08…2,5qmm eindrähtig bzw. max. 1,5qmm feindrähtig mit Aderendhülse), mit Rastfüßen, Breite gesamt 23,52mm, max. 16A/320VAC | WAGO | 231-634/018-000 Stifteiste orange 4-polig, RM: 5,08mm, Cage Clamp 2,5qmm, Rastfuß | 11
| Wago 232144/047000 (51274106) | 4050821637714 | Print-Federleiste 14polig grau / Buchsenleiste im Rastermaß 5mm, kodierbar, je Pol 1-Leiter-Lötstift 0,6mm x 1,0mm gerade, mit Distanzflansch (Befestigungsmaß 78,8mm), Breite gesamt 84,8mm, max. 12A/320VAC | WAGO | 232-144/047-000 Buchsenleiste grau 14-polig, RM: 5mm, Lötstift gerade | 25
| Wago 232-208/026-000 / 51123533 | 4044918393324 | MCS MIDI Classic 1-Leiter-Federleiste 8polig grau / Buchseneiste im Rastermaß 5mm, kodierbar, je Pol 1-Leiter Cage Clamp Anschluss abgewinkelt für Cu 2,5qmm (0,08…2,5qmm eindrähtig bzw. max. 1,5qmm feindrähtig mit Aderendhülse), Breite gesamt 42,4mm, max. 14A/320VAC | WAGO | 232-208/026-000 Buchsenleiste grau 8-polig, RM: 5mm, Cage Clamp 2,5qmm | 11
| Wago 232237/005000 (51134675) | 4044918569996 | MCS MIDI Classic Federleiste 7polig grau / Buchseneiste im Rastermaß 5mm, kodierbar, je Pol 1-Steck-/Stiftontakt 90' abgewinkelt zum Einstecken in Reihenklemmen mit Cage Clamp-Anschluss (für Serie 280-…), Breite gesamt 36,5mm, max. 12A/320VAC | WAGO | 232-237/005-000 Federleiste grau 7-polig, RM: 5mm, abgewinkelt, für Reihenklemmen 280- | 5
| Wago 232238/005000 (51134676) | 4044918570008 | MCS MIDI Classic Federleiste 8polig grau / Buchseneiste im Rastermaß 5mm, kodierbar, je Pol 1-Steck-/Stiftontakt 90' abgewinkelt zum Einstecken in Reihenklemmen mit Cage Clamp-Anschluss (für Serie 280-…), Breite gesamt 41,5mm, max. 12A/320VAC | WAGO | 232-238/005-000 Federleiste grau 8-polig, RM: 5mm, abgewinkelt, für Reihenklemmen 280- | 5
| Wago 232240/005000 (51134678) | 4044918570022 | MCS MIDI Classic Federleiste 10polig grau / Buchseneiste im Rastermaß 5mm, kodierbar, je Pol 1-Steck-/Stiftontakt 90' abgewinkelt zum Einstecken in Reihenklemmen mit Cage Clamp-Anschluss (für Serie 280-…), Breite gesamt 51,5mm, max. 12A/320VAC | WAGO | 232-240/005-000 Federleiste grau 10-polig, RM: 5mm, abgewinkelt, für Reihenklemmen 280- | 5
| Wago 232303/026000 (51120814) | 4044918385251 | MCS MIDI Classic 1-Leiter-Federleiste 3polig orange / Buchsenleiste im Rastermaß 5,08mm, kodierbar, je Pol 1-Leiter Cage Clamp Anschluss abgewinkelt für Cu 2,5qmm (0,08…2,5qmm eindrähtig bzw. max. 1,5qmm feindrähtig mit Aderendhülse), Breite gesamt 17,64mm, max. 16A/320VAC | WAGO | 232-303/026-000 Federleiste orange 3-polig, RM: 5,08mm, abgewinkelt, Cage Clamp 2,5qmm | 50
| Wago 233209 | 4045454049515 | Leiterplattenanschlussklemme 9polig grau, Rastermaß 2,5mm, Leiterplattenanschluss THT je Pol über 2 Lötstifte 0,5mm x 0,75mm x Länge 4mm (Abstand 5mm), Leitungsanschluss abgewinkelt 30' zur Leiterplatte als Cage Clamp Steckklemme 0,08…0,5qmm mit Drücker, Breite 24,8mm, max. 6A/320VAC | WAGO | 233-209 Leiterplattenklemme grau 9-polig, RM: 2,5mm, abgewinkelt, Cage Clamp 0,5qmm mit Drücker | 36
| Wago 243211 | 4044918442831 | Micro-Dosenklemme / Verbindungsklemme / Steckklemme 2polig rot/dunkelgrau für Leiteranschluss je Cu 4x0,6-0,8mm (e), max. 6A, als Geräteanschlussklemme zum Aufstecken auf Einzellötstifte an KNX-/EIB-Geräten | WAGO | 243-211 KNX-Anschlussklemme rot/dunkelgrau 2pol. 4x0,06-0,8 (KNX/EIB) | 33
| Wago 243212 | 4044918441407 | Micro-Dosenklemme / Verbindungsklemme / Steckklemme 2polig gelb/hellgrau für Leiteranschluss je Cu 4x0,6-0,8mm (e), max. 6A, als Geräteanschlussklemme zum Aufstecken auf Einzellötstifte an KNX-/EIB-Geräten | WAGO | 243-212 EIB-Anschlussklemme gelb/hellgrau 2pol. 4x0,06-0,8 (KNX/EIB) | 44
| Wago 51173478 / 249106 | 4045454265083 | B5-Prüfsteckermodul anreihbar grau mit Cage Clamp Leiteranschluss 0,08-1,5qmm, max. 10A, als Prüfstecker fürReihenklemmen Baureihe 280-.. und 780-.. | WAGO | 249-106 B5-Prüfmodul mit Kontakteinsatz | 15
| Wago 249127 | 4044918787017 | Zubehrö steckbare Leitungsbrücke mit Jumper / Verbindungsleitung 0,75qmm Länge 250mm, max. 9A | WAGO | 249-127 Drahtbrücker 250mm | 8
| Wago 258149 (02580149) | 4045454482060 | Thermotransferfarbband / Farbband für Thermotransferdrucker smartPRINTER TP 298 / TP 343, Breite 50mm x Länge 300m schwarz, Thermo-Transfer-Folie | WAGO | 258-149 Farbband schwarz 50mm x 300m für Thermotransferdrucker | 1
| Wago 260106 | 4044918598811 | Klemmenkombination als 2-Leiter-Durchgangs-Klemmleiste 6polig 0,08...1,5qmm grau, Cage Clamp-Anschluss / Querverdrahtung, Höhe x25mm Breite 44,5mm x Tiefe17mm, mit 2 Befestigungslöchern D3,2mm / Befestigungsmaß 38mm | WAGO | 260-106 2-Leiter-Klemmleiste 1,5qmm 6polig grau | 9
| Wago 26061102 (60351625) | 4055143668224 | Leiterplattenanschlussklemme 2polig grau, Rastermaß 7,5mm, Leiterplattenanschluss THT je Pol über 2 Lötstifte 1,5mm x 1,2mm x Länge 4mm (Abstand 12,5mm), Leitungsanschluss abgewinkelt 90' zum Platinenanschluss / 0' zur Leiterplatte als Cage Clamp Steckklemme 0,2…6qmm/10qmm mit Drücker, Breite 17,85mm, max. 41A/1000VAC | WAGO | 2606-1102 Leiterplattenklemme grau 2-polig, RM: 7,5mm, abgewinkelt, Cage Clamp 6qmm mit Drücker | 71
| Wago 51137868 | 4044918614436 | Klemmleiste Serie 261 bestehend aus 4-Leiter-Durchgangsklemmen, 3polig grau-blau-grün/gelb mit Aufdruck L1 / N / PE, jeder Pol mit 4-Leiter Cage Clamp Anschluss 0,08…2,5qmm für Querverdrahtung, für Aufbau auf Montageplatte, max. 15A/300V, einsetzbar als Anschlussklemme und/oder Verteilerklemme | WAGO | 261-006/086-000 Klemmleiste 3-polig (L/N/PE) 4-Leiter-Anschluss | 50
| Wago 261110 (51138101) | 4044918617314 | Klemmleiste Serie 261 bestehend aus 2-Leiter-Durchgangsklemmen, 10polig grau ohne Aufdruck, jeder Pol mit 2-Leiter Cage Clamp Anschluss 0,08…2,5qmm für Querverdrahtung, für Aufbau auf Montageplatte, max. 15A/300V, einsetzbar als Anschlussklemme und/oder Verbindungsklemme, Breite 74,5mm x Höhe 28mm x Tiefe 18mm, max. 24A/500V | WAGO | 261-110 Klemmleiste 10-polig grau, 2-Leiter-Duchgang | 10
| Wago 261301 / 51137584 | 4044918611183 | Miniatur-Anreihklemme als 2-Leiter-Durchgangsklemme 0,08-2,5qmm grau, einseitig isoliert, einseitig mit Befestigungsflansch Anschraubloch D3,2mm für Aufbau auf Montageplatte (alternativ für Hutschiene TS35 mit optionalem Zubehör Montagefuß 209-123), Cage-Clamp-Anschluss / Querverdrahtung, max. 24A/500V | WAGO | 261-301 Mini-2-Leiter-Durchgangsklemme 2,5qmm grau | 99
| Wago 262301 (51139646) | 4044918639620 | Miniatur-Anreihklemme als 2-Leiter-Durchgangsklemme 0,08-4qmm grau, einseitig isoliert, Breite 7mm, einseitig mit Befestigungsflansch Anschraubloch D3,2mm für Aufbau auf Montageplatte (alternativ für Hutschiene TS35 mit optionalem Zubehör Montagefuß 209-123), Cage-Clamp-Anschluss / Querverdrahtung, max. 24A/500V | WAGO | 262-301 Mini-2-Leiter-Durchgangsklemme 4qmm grau | 50
| Wago 262331 (51139563) | 4044918638746 | Miniatur-Anreihklemme als 4-Leiter-Durchgangsklemme 0,08-4qmm grau, einseitig isoliert, Breite 12mm, einseitig mit Befestigungsflansch Anschraubloch D3,2mm für Aufbau auf Montageplatte (alternativ für Hutschiene TS35 mit optionalem Zubehör Montagefuß 209-123), Cage-Clamp-Anschluss / Querverdrahtung, max. 32A/500V | WAGO | 262-331 Mini-4-Leiter-Durchgangsklemme 4qmm grau | 50
| Wago 262334 (51139567) | 4044918638821 | Miniatur-Anreihklemme als 4-Leiter-Durchgangsklemme 0,08-4qmm blau, einseitig isoliert, einseitig mit Befestigungsflansch Anschraubloch D3,2mm für Aufbau auf Montageplatte (alternativ für Hutschiene TS35 mit optionalem Zubehör Montagefuß 209-123), Cage-Clamp-Anschluss / Querverdrahtung, max. 32A/500V | WAGO | 262-334 Mini-4-Leiter-Durchgangsklemme 4qmm blau | 51
| Wago 262361 (02620361) | 4017332288736 | Endplatte / Abschlussplatte grau breite 3mm mit Befestigungsflansch mit Anschraubloch D3,2mm | WAGO | 262-361 Endplatte grau, mit Anschraubloch | 50
| Wago 51123583 | 4044918415279 | Klemmleisten-Modul / Mittelklemme als 2-Leiter Durchgangs-Reihenklemme 0,08…2,5qmm grau, Cage Clamp-Anschluss Frontverdrahtung, einseitig isoliert | WAGO | 264-321 Modul 2-Leiter-Durchgangsklemme Front 2,5qmm grau | 76
| Wago 51123537 | 4044918414814 | Klemmleisten-Modul / Mittelklemme als 4-Leiter Durchgangs-Reihenklemme 0,08…2,5qmm grün-gelb, Cage Clamp-Anschluss Frontverdrahtung, einseitig isoliert | WAGO | 264-357 Modul 4-Leiter-Durchgangsklemme Front 2,5qmm grün-gelb | 98
| Wago 02640364 | 4017332144704 | Endplatte / Abschlussplatte orange, Breite 4mm, mit Befestigungsflansch für Aufbau auf Montageplatte | WAGO | 264-364 Endplatte mit Befestigungsflansch, orange | 23
| Wago 51127078 | 4044918458405 | 4-Leiter-PE-Klemme als Modul Schutzleiterklemme für Klemmleiste, Cage Clamp Anschluss 0,08…2,5qmm Frontverdrahtung, mit PE-Trgschienenkontekt für Montage auf Miniatur-Hutschiene 15mm / Tragschiene TS15, einseitig isoliert | WAGO | 264-727 Modul 4-Leiter-Schutzleiterklemme Front 2,5qmm grün-gelb PE für TS15 | 69
| Wago 02700321 | 4017332696982 | Endplatte / Abschlussplatte orange, Breite 1mm, für 3-Leiter-Initiator-Aktor-Reihenklemme (3L-IK/AK) | WAGO | 270-321 Endplatte orange 3L-IK/AK | 53
| Wago 51168243 | 4045454193768 | 3-Leiter-Initiatoreneinspeiseklemme (3L-IK) / Initiatorenreihenklemme 0,08…2,5qmm orange, mit Cage Clamp Anschlus Frontverdrahtung, mit interner Brücke, | WAGO | 270-564 Initiatoreneinspeiseklemme 3L-IK | 5
| Wago 02710712 | 4017332271585 | Verbindungsstift als Steckniet Kunststoff weiß mit Schaftdurchmesser 2,8mm x Schaftlänge 12mm, Kopfdurchmesser 5,5mm, für Schnellbefestigung von Netzanschlussklemmen / Lüsterklemmen auf Lochblech Lochdurchmesser 3mm bis Stärke 1,5mm, Pack á 1000 Stück | WAGO | 271-712 Verbindungsstift / Kunststoff-Steck-Niet (1000 Stück) | 1
| Wago 2790316 | 4017332295017 | Abschlussplatte / Endplatte / Zwischenplatte grau, Breite 2mm | WAGO | 279-316 Endplatte grau | 81
| Wago 02790339 | 4017332293242 | Abschlussplatte / Endplatte / Zwischenplatte orange, Breite 2mm | WAGO | 279-339 Endplatte orange | 50
| Wago 02790518 | 4017332980036 | Abschluss- und Zwischenplatte DSK / Endplatte grau, Höhe 39mm x Länge 85mm x Breite 2mm | WAGO | 279-518 Abschluss- und Zwischenplatte grau | 14
| Wago 279-620/281-408 / 51168251 | 4045454193843 | 4-Leiter-Diodenreihenklemme mit 2 Dioden 1N4007 (z. b. für Lampenprüfschaltungen einsetzbar), Un: 60V / Usperr. 1000V / In. 0,5A, für Leiter Cu 0,08…1,5qmm, grau, Cage Clamp-Anschluss Frontverdrahtung, einseitig isoliert, Breite 4mm, für Montage auf Hutschiene TS35 | WAGO | 279-620/281-408 4-L-Diodenklemme 1,5qmm grau mit 2x Diod 1N4007 | 518
| Wago 279621 | 4044918504324 | 4-Leiter-Durchgangs-Reihenklemme 0,08-1,5qmm grau für Frontverdrahtung, einseitig sioliert, für Montage auf Hutschiene TS35 | WAGO | 279-621 4-Leiter-Reihenklemme grau | 15
| Wago 279903 (51132599) | 4044918524582 | 2-Leiter-Durchgangs-Reihenklemme 0,08... 1,55qmm, grau, Cage-Clamp-Anschluss Frontverdrahtung, Breite 4mm, einseitig isoliert, für Hutschiene TS35, max. 18A/800V | WAGO | 279-903 2-Leiter-Durchgangs-Reihenklemme 1,5qmm rot | 99
| Wago 280101 / 51160317 | 4045454075552 | 2-Leiter-Durchgangs-Reihenklemme 0,08... 2.5qmm, grau, Cage-Clamp-Anschluss Querverdrahtung, Breite 5mm, einseitig isoliert, für Hutschiene TS35 | WAGO | 280-101 2-L-Durchgangs-Reihenklemme Quer 2,5qmm grau | 93
| Wago 280304 / 02800304 | 4017332277914 | Abschlussplatte / Endplatte / Zwischenplatte orange, Breite 2,5mm | WAGO | 280-304 Endplatte orange | 25
| Wago 280309 / 02800309 | 4017332297714 | Abschlussplatte / Endplatte / Zwischenplatte orange, Breite 2,5mm | WAGO | 280-309 Endplatte orange | 23
| Wago 02800310 | 4017332150200 | Abschlussplatte / Endplatte / Zwischenplatte grau, Breite 2mm, überstehende Trennwand | WAGO | 280-310 Endplatte grau / Trennwand überstehend | 25
| Wago 02800313 | 4017332291101 | Abschluss- und Zwischenplatte / Endplatte orange, Höhe 36,5mm x Länge 50mm x Breite 2,5mm | WAGO | 280-313 Abschluss- und Zwischenplatte orange | 270
| Wago 02800321 | 4017332292641 | Abschluss- und Zwischenplatte IK / Endplatte orange für Dreistockklemme, Höhe 55,5mm x Länge 80mm x Breite 1mm | WAGO | 280-321 Abschluss- und Zwischenplatte orange | 52
| Wago 02800332 | 4017332150415 | Abschlussplatte / Endplatte / Zwischenplatte grau, Breite 2mm | WAGO | 280-332 Endplatte grau | 100
| Wago 280341 | 4017332150484 | Abschlussplatte / Endplatte / Zwischenplatte orange, Breite 2,5mm | WAGO | 280-341 Endplatte orange | 18
| Wago 280356 / 02800356 | 4017332199247 | Abschlussplatte / Endplatte / Zwischenplatte lichtgrau, Breite 2,5mm | WAGO | 280-356 Endplatte lichtgrau | 25
| Wago 280484 / 51154859 | 4044918977104 | Zubehör Steckbrücke 4fach (Rastermaß 5mm), grau isoliert, Breite 20mm | WAGO | 280-484 Steckbrücker 4-fach | 25
| Wago 51168293 / 280503/281579 | 4045454194260 | Reihenklemme 2,5qmm grau 24VAC Imax: 20A mit integriertem Gasableiter (Isn: 5kA) als Überspannungsschutz mit direkter Ableitung auf Tragschiene, Baubreite 10mm, beidseitig isoliert (inkl. Abschlussplatte), für Montage auf Hutschiene TS35 | WAGO | 280-503/281-579 Klemme mit Gasableiter 24VAC | 32
| Wago 280572 | 4045454093730 | 3-Etagen-Reihenklemme als Aktorenklemme mit PE-Anschluss (für Magnetventile, Stellmotoren o. ä.) 0,08-2,5qmm grau, PE gegen Tragschiene / L durchgehend / N einseitig, einseitig isoliert, für Monatge auf Hutschiene TS35 | WAGO | 280-572 Aktorenklemme | 1
| Wago 280584 / 51139500 | 4044918637275 | 4-Ebenen-Reihenklemme als Initiatoren-Einspeiseklemme leer/leer/-/+ (Plus oben), 0,08…2,5qmm grau, Breite 5mm, einseitig isoliert, für Hutschiene TS35 | WAGO | 280-584 Initiatoren-Einspeiseklemme -/+ 2,5qmm grau | 10
| Wago 280603 / 51114479 | 4044918311113 | 4-Leiter-Durchgangs-Reihenklemme 0,08... 2.5qmm, orange, Cage-Clamp-Anschluss Frontverdrahtung, Breite 5mm, einseitig isoliert, für Hutschiene TS35 | WAGO | 280-603 4-L-Durchgangs-Reihenklemme Front 2,5qmm orange | 100
| Wago 51139389 / 280622 | 4044918635394 | 4-Leiter-Trennklemme 0,08-2,5qmm grau, mit Trennstecker / Trennstöpsel zwischen 2/2 Anschlüssen, Frontverdrahtung, einseitig isoliert, für Montage auf Hutschiene TS35 | WAGO | 280-622 4-Leiter-Trennklemme grau | 65
| Wago 280626 / 51121766 | 4044918395687 | 2+2-Leiter-Doppel-Durchgangs-Reihenklemme 0,08... 2.5qmm, grau, Cage-Clamp-Anschluss Frontverdrahtung, Breite 5mm, einseitig isoliert, für Hutschiene TS35 | WAGO | 280-626 2+2-L-Doppel-Durchgangs-Reihenklemme Front 2,5qmm grau | 100
| Wago 280687 / 51162262 | 4045454100148 | 3-Leiter-PE-Reihenklemme (Bauform wie 4-L-RK) / Schutzleiterklemme 0,08...2,5qmm, mit PE-Tragschienenkontakt, grün-gelb, Cage-Clamp-Anschluss Frontverdrahtung, Breite 5mm, einseitig isoliert, für Hutschiene TS35 | WAGO | 280-687 3-L-PE-Reihenklemme Front 2,5qmm grün-gelb | 198
| Wago 280826 / 51121767 | 4044918395694 | 2+2-Leiter-Doppel-Durchgangs-Reihenklemme 0,08... 2.5qmm, grau, Cage-Clamp-Anschluss Frontverdrahtung, Breite 5mm, einseitig isoliert, für Hutschiene TS35 | WAGO | 280-826 2+2-L-Doppel-Durchgangs-Reihenklemme Front 2,5qmm grau | 100
| Wago 280833 | 4044918311328 | 4-Leiter-Durchgangs-Reihenklemme 2,5qmm (Al/Cu 0,08-2,5qmm) grau, für Frontverdrahtung, einseitig isoliert, Breite 5mm, für Montage auf Hutschiene TS35 | WAGO | 280-833 4-Leiter-Durchgangs-Reihenklemme 2,5qmm grau | 21
| Wago 280901 / 51121385 | 4044918391726 | 2-Leiter-Durchgangs-Reihenklemme 0,08... 2.5qmm, grau, Cage-Clamp-Anschluss Frontverdrahtung, Breite 5mm, einseitig isoliert, für Hutschiene TS35 | WAGO | 280-901 2-L-Durchgangs-Reihenklemme Front 2,5qmm grau | 96
| Wago 02810309 | 4017332291071 | Abschlussplatte / Endplatte / Zwischenplatte orange, Breite 2,5mm | WAGO | 281-309 Endplatte orange | 19
| Wago 281340 | 4017332295604 | Endplatte grau | WAGO | 281-340 Endplatte grau | 25
| Wago 2810365 | 4017332554503 | Abschlussplatte / Endplatte / Zwischenplatte grau, Breite 1mm | WAGO | 281-365 Endplatte grau | 10
| Wago 281421 / 51111966 | 4044918270526 | Zubehör Steckbrücke als Vertikalbrücke zur internen Verbindung don 2 Strompfaden / Etagen einer Klemme 280-…/ 281-…, grau isoliert, max. 24A/500V | WAGO | 281-421 Vertikalbrücker 280-../281-.. | 21
| Wago 281611/281417 / 51214086 | 4045454871437 | Sicherungsklemme / Sicherungs-Reihenklemme 4qmm (Al/Cu 0,08…4qmm) grau mit schwenkbarem Sicherungshalter für Feinsicherung 5x20mm max. 230V AC/DC, mit Glimmlampe 230V als Defekt-Anzeige für Sicherung, einseitig isoliert, Breite 8mm x Tiefe 60mm ab Oberkante Tragschiene, für Montage auf Hutschiene TS35 | WAGO | 281-611/281-417 Sicherungs-Reihenklemme 4qmm grau für 5x20, 230V | 229
| Wago 281611/281542 (51214089) | 4045454871468 | Sicherungsklemme / Sicherungs-Reihenklemme 4qmm (Al/Cu 0,08…4qmm) grau mit schwenkbarem Sicherungshalter für Feinsicherung 5x20mm max. 48V AC/DC, mit LED rot als Defekt-Anzeige für Sicherung, einseitig isoliert, Breite 8mm x Tiefe 60mm ab Oberkante Tragschiene, für Montage auf Hutschiene TS35 | WAGO | 281-611/281-542 Sicherungs-Reihenklemme 4qmm grau für 5x20, 48V | 15
| Wago 51160750 / 281637 | 4045454084516 | 3-Leiter-PE-Reihenklemme / Schutzleiterklemme 0,08-4qmm grün/gelb, einseitig isoliert, mit Tragschienenkontakt, für Montage auf Hutschiene TS35 | WAGO | 281-637 3-Leiter-PE-Reihenklemme / Schutzleiterklemme | 150
| Wago 51129607 / 281652 | 4044918486354 | 4-Leiter-Durchgangs-Reihenklemme 0,08-4qmm grau asymmetrisch für Frontverdrahtung, einseitig isoliert, für Montage auf Hutschiene TS35 | WAGO | 281-652 4-Leiter-Reihenklemme grau | 8
| Wago 281685 (51129489) | 4044918484954 | 3-Leiter-Durchgangs-Reihenklemme 0,08... 4qmm, schwarz, Cage-Clamp-Anschluss Frontverdrahtung, Breite 6mm, einseitig isoliert, für Hutschiene TS35, max. 32A/800V | WAGO | 281-685 3-Leiter-Durchgangs-Reihenklemme 4qmm schwarz | 50
| Wago 02820107 | 4045454084523 | 2-Leiter-PE-Reihenklemme / Schutzleiterklemme 0,2-6qmm grün/gelb, mit PE-Tragschienenkontakt, einseitig isoliert, Cage-Clamp-Anschluss für Querverdrahtung,für Montage auf Hutschiene TS35, Baubreite 8mm | WAGO | 282-107 PE-Reihenklemme 6qmm grün-gelb | 69
| Wago 02820339 | 4017332291576 | Abschluss- und Zwischenplatte / Endplatte orange, Höhe 32,5mm x Länge 92,8mm x Breite 2,5mm | WAGO | 282-339 Abschluss- und Zwischenplatte orange | 25
| Wago 283320 / 02800320 | 4017332286459 | Abschlussplatte / Endplatte / Zwischenplatte hellgrün, Breite 4mm, passend für 1-Leiter-Einspeiseklemme 283-609 | WAGO | 283-320 Endplatte hellgrün | 50
| Wago 283337 / 2830337 | 4017332286527 | Trennwand überstehend / Abteilungs-Trennplatte grau, Breite 2mm x Höhe 80mm x Tiefe 35mm | WAGO | 283-337 Trennwand grau Breite 2mm | 10
| Wago 283351 / 2830351 | 4017332291774 | Trennwand überstehend / Abteilungs-Trennplatte grau, Breite 2mm x Höhe 103,4mm x Tiefe 36,5mm | WAGO | 283-351 Trennwand grau | 311
| Wago 51121995 / 283414 | 4044918398589 | Kammbrücker / Verbindungsstecker / Reduzierbrücker, grau isoliert, für Verbindung zwischen Reihenklemmen 16qmm mit 4qmm (Baureihe 283-.. mit 281-..), max. 32A | WAGO | 283-414 Kammbrücker / Reduzierbrücker 281-/283- | 6
| Wago 283422 / 51121830 | 4044918396349 | Zubehör für Reihenklemmen, Steckbrücke 2fach für Klemmenbreite 12mm, Kopf gelbgrün isoliert, max. 70A/800V, (wie 283-402, jedoch Farbe gelbgrün) | WAGO | 283-422 Kammbrücker / Steckbrücke gelbgrün | 418
| Wago 283604 (51255155) | 4050821413141 | 2-Leiter-Durchgangs-Reihenklemme 0,2-16qmm blau, einseitig isoliert, Cage-Clamp-Anschluss für Frontverdrahtung, für Montage auf Hutschiene TS35, Baubreite 12mm | WAGO | 283-604 2-Leiter-Durchgangs-Reihenklemme 16qmm blau | 18
| Wago 283609 / 51174593 | 4045454286729 | PE-Reihenklemme / 1-Leiter-Schutzleiter-Einspeiseklemme 0,02...16qmm mit Tragschienenkontakt für Hutschiene TS35, einseitig isoliert, Baubreite 12mm | WAGO | 283-609 PE-Anschlussklemme / Schutzleiterklemme 16qmm für TS35 | 168
| Wago 283671 / 51133415 | 4044918543637 | 3-Leiter-Durchgangs-Reihenklemme 0,2-16qmm grau, einseitig isoliert, Cage-Clamp-Anschluss für Frontverdrahtung, für Montage auf Hutschiene TS35, Baubreite 12mm | WAGO | 283-671 3-Leiter-Durchgangs-Reihenklemme 16qmm grau | 185
| Wago 283901 / 51113682 | 4044918297615 | 2-Leiter-Durchgangs-Reihenklemme 0,2-16qmm, grau, einseitig isoliert, Breite 12mm, Cage-Clamp-Anschluss für Frontverdrahtung, für Montage auf Hutschiene TS35 | WAGO | 283-901 2-Leiter-Durchgangs-Reihenklemme Front 16qmm grau | 19
| Wago 284101 | 4044918323383 | 2-Leiter-Durchgangs-Reihenklemme 0,2-10qmm, grau, einseitig isoliert, Breite 10mm, Cage-Clamp-Anschluss für Querverdrahtung, für Montage auf Hutschiene TS35 | WAGO | 284-101 2-Leiter-Durchgangs-Reihenklemme Quer 10qmm grau | 10
| Wago 02840302 | 4017332286732 | Abschluss- und Zwischenplatte / Endplatte orange, Höhe 41,5mm x Länge 52mm x Breite 2,5mm | WAGO | 284-302 Abschluss- und Zwischenplatte orange | 25
| Wago 02840326 | 4017332291620 | Trennwand / Trennplatte überstehend, grau, Höhe 33,7mm x Länge 76,6mm x Breite 2mm | WAGO | 284-326 Trennwand überstehend grau | 100
| Wago 02840328 | 4017332291637 | Abschluss- und Zwischenplatte / Endplatte orange, Höhe 35mm x Länge 77,5mm x Breite 2,5mm | WAGO | 284-328 Abschluss- und Zwischenplatte orange | 10
| Wago 284333 | 4017332286824 | Zubehör Reguzier-Abdeckplatte grau, Breite 1mm, für Reihenklemmen-Kombination von 284-.. / 282-.. mit 281-.. / 280-… / 279-… | WAGO | 284-333 Reduzierabdeckplatte grau | 2
| Wago 02840337 | 4017332286855 | Trennwand / Trennplatte überstehend, grau, Höhe 31,3mm x Länge 69mm x Breite 2mm | WAGO | 284-337 Trennwand überstehend grau | 100
| Wago 284402 | 4044918396363 | Steckbrücke / Querbrücker 2fach Serie 284.., max. 57A, grau isoliert | WAGO | 284-402 Querbrücker 2fach | 26
| Wago 284621 | 4045454282561 | Verteilerklemme grau, beidseitig isoliert, mit 1x Schraubanschluss max. 35qmm (quer) und 3x Cage Clamp Anschluss 0,2-10qmm (front), für Montage auf Hutschiene TS35 | WAGO | 284-621 Verteilerklemme grau | 2
| Wago 284901 (51114316) | 4044918305730 | 2-Leiter-Durchgangs-Reihenklemme 0,2-10qmm, grau, einseitig isoliert, Breite 10mm, Cage-Clamp-Anschluss für Frontverdrahtung, für Montage auf Hutschiene TS35, max. 57A | WAGO | 284-901 2-Leiter-Durchgangs-Reihenklemme 10qmm Front grau | 25
| Wago 2851179 (60274548) | 4055143354394 | Zubehör für Hochstrom-Reihenklemme 185qmm (Power Cage Clamp Hochstromklemme Wago 285-11..), Fixierelement orange für die verschiebungsfreie Anreihung der Reihenklemmen, zum Einsatz in die im Klemmengehäuse vorhandenen Öffnungen (2 Elemente je Klemmenverbindung einsetzbar) | WAGO | 285-1179 Fixierelement für Hochstromklemme 185qmm (für Wago 285-11…) | 25
| Wago 02850134 | 4045454507398 | 2-Leiter-Durchgangs-Reihenklemme 6…35qmm blau, beidseitig isoliert, max. 125A/1000V, Federzugklemmen-Anschluss, Breite 16mm, für Montage auf Hutschiene TS35 | WAGO | 285-134 Reihenklemme 35qmm blau | 9
| Wago 285337 / 2850337 | 4017332286978 | Trennwand grau Breite 2mm für 2-Leiter-Reihenklemmen 285-… | WAGO | 285-337 Trennwand grau | 20
| Wago 285427 / 02850427 | 4045454549626 | Zubehör für Hochstromklemme / Hochstrom-Reihenklemme 35qmm, Potentialabgriff-Stecker Modulbreite 8mm mit Cage Clamp Leiteranschluss 0,2... 6qmm als Querverdrahtung | WAGO | 285-427 Potentialabgriff 6qmm für Hochstromklemme 35qmm | 2
| Wago 285435 / 51121836 | 4044918396400 | Querbrücker grau isoliert für Reihenklemme 35qmm (z. B. 285-135), Nennstrom max. 85A/1000V | WAGO | 285-435 Querbrücker 35qmm | 9
| Wago 285447 | 4045454549657 | Zubehör für Hochstromklemme / Hochstrom-Reihenklemme 50qmm (z. B. 285-150), Potentialabgriff Modulbreite 16mm mit Cage Clamp Leiteranschluss für max. 2x 0,2... 6qmm angewinkelt | WAGO | 285-447 Potentialabgriff 2x 6qmm für Hochstromklemme 50qmm | 3
| Wago 285450 | 4045454549664 | Querbrücker grau isoliert für POWER CAGE CLAMP Reihenklemme 50qmm (z. B. 285-150), Nennstrom max. 150A/1000V | WAGO | 285-450 Querbrücker 50qmm | 12
| Wago 285604 / 51163670 | 4045454115357 | 2-Leiter-Durchgangs-Reihenklemme 6-35qmm, blau, beidseitig isoliert, Breite 16mm, Cage-Clamp-Anschluss für Frontverdrahtung, für Montage auf Hutschiene TS35, max. 140A/800V | WAGO | 285-604 2-L-Reihenklemme 35qmm blau | 92
| Wago 285607 | 4045454116101 | 2-Leiter-PE-Reihenklemme 6-35qmm, grün-gelb, beidseitig isoliert, Breite 16mm, Cage-Clamp-Anschluss für Frontverdrahtung, als Schutzleiterklemme mit PE-Tragschienenkontakt, für Montage auf Hutschiene TS35 | WAGO | 285-607 2-L-Schutzleiter-Reihenklemme 35qmm grün-gelb | 6
| Wago 286304 (51176504) | 4045454319465 | Relaisbaustein Relais Us: 24VDC mit 1W (max. 7A/250VAC) mit Statusanzeige LED rot, als steckbares Realaismodul für Basisklemmblock 3polig, Breite 15mm | WAGO | 286-304 Relaisbaustein steckbar 24VDC 1W | 2
| Wago 286336 | 4045454413620 | Relaisbaustein Relais Us: 24VDC mit 2S/2Ö (max. 5A/250VAC) mit Statusanzeige LED rot, als steckbares Realaismodul für Basisklemmblock 5polig, Breite 25mm | WAGO | 286-336 Relaisbaustein steckbar 24VDC 2S/2Ö | 1
| Wago 289105 (51168687) | 4045454198282 | Bauteilmodul offenes Diodengatter 9fach mit 9 Dioden 1N 5408, max. 250V AC/DC, mit Cage Clamp Anschluss 0,08…2,5qmm, Breite 51mm x Tiefe 48mm ab Oberkante Tragschiene, auf Montagesockel für Hutschiene TS35 bzw. Tragschiene TS32 | WAGO | 289-105 Diodengatter offen 9-fach 1N5408 | 1
| Wago 289-128/006-000 | 4050821253785 | Bauteilmodul mit Widerstand 270R, 5W, mit Doppel-Anschlussklemmen Cage-Clamp 0,08…2,5qmm, Baubreite 13mm, für Montage auf Hutschiene TS35 | WAGO | 289-128/006-000 Bauteilmodul-Klemme mit Widerstand 270R, 5W | 1
| Wago 289151 (51180208) | 4045454380960 | Bauteilmodul Lampenprüfgatterbaustein 20fach mit 20 Dioden EM 513 zur Prüfung von bis zu 10 Lampen, max. 250V AC/DC, mit Cage Clamp Anschluss 0,08…2,5qmm, Breite 69mm x Tiefe 19mm ab Oberkante Tragschiene, auf Montagefüßen für Hutschiene TS35 | WAGO | 289-151 Lampenprüfgatterbaustein 20fach EM513 | 74
| Wago 289557 / 2890557 / 4017332162128 | 4045454432683 | Bauteilmodul Übergabebaustein / Interface mit Sub-Min-D-Buchsenleiste 25polig (Sub-D-25 female), Steckrichtung vertikal (frontal), für Leitungsanschluss als Cage Clamp Klemmenleiste 0,08…2,5qmm, max. 2A/100AC bzw. 125VDC, Kontaktwiderstand max. 30mΩ, Breite 72mm x Höhe 85mm x Tiefe 34mm ab Oberkante Tragschiene, für Montage auf Hutschiene TS35 | WAGO | 289-557 Übergabebaustein Cage-Clamp / Sub-D-25 Buchse (fem.) | 45
| Wago 415154 |  | Durchgangsklemme blank mit Flachanschluss / für Kabelschuhanschluss M8, max. 70qmm, max. 178A, Breite 31mm, für Montage auf Hutschiene TS35 bzw. auf Tragschiene TS32, enthält Baureihe ABB / ENTRELEC M70/31 | WAGO | 415-154 Klemme 70qmm grau Flachanschluss M8 | 5
| Wago 709167 / 51173142 | 4045454261078 | Abdeckprofil-Träger / Halter Kunststoff grau Breite 8mm für Montage auf Hutschiene TS35, mit 2 Fixier- und Verriegelungsschrauben und Kunststoff-Rändelmutter, als Seiten- oder Zwischenkalterung Höhe 60mm für Abdeckprofil Typ 1 (z. B. für Wago 709-153) | WAGO | 709-167 Abdeckprofilträger Typ 1, grau | 10
| Wago 721109/008000 | 4044918354974 | 1-Leiter-Stiftleiste 9polig grau / Steckerleiste im Rastermaß 5mm, kodierbar, je Pol 1-Leiter Cage Clamp Anschluss gerade für Cu 2,5qmm (0,08…2,5qmm eindrähtig bzw. max. 1,5qmm feindrähtig mit Aderendhülse), mit Rastfüßen, Breite gesamt 46,5mm, max. 16A/630VAC | WAGO | 721-109/008-000 Federleiste 9-pol., RM: 5mm, Cage Clamp 2,5qmm, Rastfuß | 50
| Wago 721-205/037-000 / 51118307 | 4044918357180 | MCS MIDI 1-Leiter-Federleiste 5polig ichtgrau / Buchsenleiste im Rastermaß 7,5mm, kodierbar, je Pol 1-Leiter Cage Clamp Anschluss gerade für Cu 2,5qmm (0,08…2,5qmm eindrähtig bzw. max. 1,5qmm feindrähtig mit Aderendhülse), Breite gesamt 51,6mm, max. 16A/500VAC | WAGO | 721-205/037-000 Federleiste 5-pol., RM: 7,5mm, Cage Clamp 2,5qmm | 44
| Wago 721602 (51111156) | 4044918261623 | MCS MIDI 1-Leiter-Stiftleiste 2polig lichtgrau / Steckerleiste im Rastermaß 5mm, kodierbar, je Pol 1-Leiter Cage Clamp Anschluss gerade für Cu 2,5qmm (0,08…2,5qmm eindrähtig bzw. max. 1,5qmm feindrähtig mit Aderendhülse), Breite gesamt 13,2mm, max. 12A/320VAC | WAGO | 721-602 Stiftleiste 2-pol., RM: 5mm, Cage Clamp 2,5qmm | 200
| Wago 721603/000042 | 4044918262002 | MCS MIDI 1-Leiter-Stiftleiste 3polig 1/PE/3 lichtgrau mit voreilendem PE-Kontakt (mittig) / Steckerleiste im Rastermaß 5mm, kodierbar, je Pol 1-Leiter Cage Clamp Anschluss gerade für Cu 2,5qmm (0,08…2,5qmm eindrähtig bzw. max. 1,5qmm feindrähtig mit Aderendhülse), Breite gesamt 18,2mm, max. 12A/320VAC | WAGO | 721-603/000-042 Stiftleiste 3-pol. mit voreilendem PE, RM: 5mm, Cage Clamp 2,5qmm | 35
| Wago 721604 (51111239) | 4044918262453 | MCS MIDI 1-Leiter-Stiftleiste 4polig lichtgrau / Steckerleiste im Rastermaß 5mm, kodierbar, je Pol 1-Leiter Cage Clamp Anschluss gerade für Cu 2,5qmm (0,08…2,5qmm eindrähtig bzw. max. 1,5qmm feindrähtig mit Aderendhülse), Breite gesamt 23,2mm, max. 12A/320VAC | WAGO | 721-604 Stiftleiste 4-pol., RM: 5mm, Cage Clamp 2,5qmm | 39
| Wago 721607 (51111332) | 4044918263382 | MCS MIDI 1-Leiter-Stiftleiste 7polig lichtgrau / Steckerleiste im Rastermaß 5mm, kodierbar, je Pol 1-Leiter Cage Clamp Anschluss gerade für Cu 2,5qmm (0,08…2,5qmm eindrähtig bzw. max. 1,5qmm feindrähtig mit Aderendhülse), Breite gesamt 38,2mm, max. 12A/320VAC | WAGO | 721-607 Stiftleiste 7-pol., RM: 5mm, Cage Clamp 2,5qmm | 5
| Wago 721-607/019-000 / 51111338 | 4044918263443 | MCS MIDI 1-Leiter-Stiftleiste 7polig lichtgrau / Steckerleiste im Rastermaß 5mm, kodierbar, je Pol 1-Leiter Cage Clamp Anschluss gerade für Cu 2,5qmm (0,08…2,5qmm eindrähtig bzw. max. 1,5qmm feindrähtig mit Aderendhülse), mit Befestigungsflansch (BM: 44mm), Breite gesamt 49,8mm, max. 12A/320VAC | WAGO | 721-607/019-000 Stiftleiste 7-pol., RM: 5mm, Cage Clamp 2,5qmm | 129
| Wago 721610 (51111386) | 4044918263931 | MCS MIDI 1-Leiter-Stiftleiste 10polig lichtgrau / Steckerleiste im Rastermaß 5mm, kodierbar, je Pol 1-Leiter Cage Clamp Anschluss gerade für Cu 2,5qmm (0,08…2,5qmm eindrähtig bzw. max. 1,5qmm feindrähtig mit Aderendhülse), Breite gesamt 53,2mm, max. 12A/320VAC | WAGO | 721-610 Stiftleiste 10-pol., RM: 5mm, Cage Clamp 2,5qmm | 1
| Wago 722734 / 51135379 | 4044918580861 | MCS MIDI Federleiste / Buchsenleiste (female) 4polig mit geraden Lötanschlüssen für Platine / Leiterplatte, lichtgrau, Kontaktabstand / Rastermaß 7,5mm | WAGO | 722-734 MCS-Federleiste 4-polig RM: 7,5mm, lichtgrau | 100
| Wago 723-605/019-042 / 51111549 | 4044918265706 | MCS MIDI 1-Leiter-Stiftleiste 5polig 1/2/PE/4/5 lichtgrau mit voreilendem PE-Kontakt (mittig) / Steckerleiste im Rastermaß 7,5mm, kodierbar, je Pol 1-Leiter Cage Clamp Anschluss gerade für Cu 2,5qmm (0,08…2,5qmm eindrähtig bzw. max. 1,5qmm feindrähtig mit Aderendhülse), mit Befestigungsflansch (BM: 44mm), Breite gesamt 49,8mm, max. 12A/500VAC | WAGO | 723-605/019-042 Stiftleiste 5-pol. mit voreilendem PE, RM: 7,5mm, Cage Clamp 2,5qmm | 126
| Wago 727113 (02720113) | 4017332635240 | Abschlussplatte / Endplatte grau Breite 7,62mm für 8-Etagen-Reihenklemme | WAGO | 727-113 8-Etagen-Abschlusplatte grau | 62
| Wago 727119/001000 (51167685) | 4045454186937 | 8-Etagen-Durchgangs-Reihenklemme als Rangierklemme mit Rasthaken, Ebenen beschriftet 0-1-2-3-4-5-6-7 (von unten nach oben), je Ebene 4-Leiter Anschluss Cage Clamp Al/Cu 0,08…1,5qmm, einseitig isoliert, Breite 7,62mm x Tiefe 76mm ab Oberkante Tragschiene x Höhe 226mm, für Montage auf Hutschiene TS35 | WAGO | 727-119/001-000 8-Etagen-Durchgangs-Reihenklemme, 4-Leiter 1,5qmm, grau | 45
| Wago 727120/001000 (51167694) | 4045454187026 | 8-Etagen-Durchgangs-Reihenklemme als Rangierklemme ohne Rasthaken, Ebenen beschriftet 0-1-2-3-4-5-6-7 (von unten nach oben), je Ebene 4-Leiter Anschluss Cage Clamp Al/Cu 0,08…1,5qmm, einseitig isoliert, Breite 7,62mm x Tiefe 58,5mm ab Oberkante Tragschiene x Höhe 226mm, für Montage auf Hutschiene TS35 | WAGO | 727-120/001-000 8-Etagen-Durchgangs-Reihenklemme | 1
| Wago 731610 (51111684) | 4044918267144 | MCS MIDI CLASSIC 1-Leiter-Stiftleiste 10polig lichtgrau / Steckerleiste im Rastermaß 7,5mm, kodierbar, je Pol 1-Leiter Cage Clamp Anschluss gerade für Cu 2,5qmm (0,08…2,5qmm eindrähtig bzw. max. 1,5qmm feindrähtig mit Aderendhülse), Breite gesamt 75,7mm, max. 12A/320VAC | WAGO | 731-610 Stiftleiste 10-pol., RM: 7,5mm, Cage Clamp 2,5qmm | 20
| Wago 731610/019000 (51111686) | 4044918267168 | MCS MIDI CLASSIC 1-Leiter-Stiftleiste 10polig lichtgrau / Steckerleiste im Rastermaß 7,5mm, kodierbar, je Pol 1-Leiter Cage Clamp Anschluss gerade für Cu 2,5qmm (0,08…2,5qmm eindrähtig bzw. max. 1,5qmm feindrähtig mit Aderendhülse), mit Anbau-/Befestigungsflansch für Befestigungsmaß 81,3mm für Durchführungsmontage (stehend) oder Oberflächenmontage (liegend), Breite gesamt 87,3mm, max. 12A/630VAC | WAGO | 731-610/019-000 Stiftleiste 10-pol., RM: 7,5mm, Cage Clamp 2,5qmm, Befestigungsflansch | 6
| Wago 733104 (51113516) | 4044918294003 | MCS MICRO 1-Leiter-Federleiste 4polig lichtgrau / Buchsenleiste im Rastermaß 2,5mm, kodierbar, je Pol 1-Leiter Cage Clamp Anschluss gerade für Cu 0,5qmm (0,08…0,5qmm eindrähtig bzw. max. 0,34qmm feindrähtig mit Aderendhülse), Breite gesamt 12,1mm, max. 6A/320VAC | WAGO | 733-104 Federleiste 4-pol., RM: 2,5mm, Cage Clamp 0,5qmm | 70
| Wago 733106/037000 (51169811) | 4045454215620 | MCS MICRO 1-Leiter-Federleiste 6polig lichtgrau / Buchsenleiste im Rastermaß 2,5mm, kodierbar, je Pol 1-Leiter Cage Clamp Anschluss gerade für Cu 0,5qmm (0,08…0,5qmm eindrähtig bzw. max. 0,34qmm feindrähtig mit Aderendhülse), beidseitig mit Verriegelungsklinke, Breite gesamt 26,8mm (Systembreite 17,1mm ohne Verriegelungsklinken), max. 6A/160VAC | WAGO | 733-106/037-000 Federleiste 6-pol., RM: 2,5mm, Cage Clamp 0,5qmm, seitliche Verriegelung | 200
| Wago 734312/019000 (60255087) | 4055143268981 | MCS MINI 1-Leiter-Stifteiste 12polig lichtgrau / Steckerleiste im Rastermaß 3,5mm, kodierbar, je Pol 1-Leiter Cage Clamp Anschluss gerade für Cu 1,5qmm (0,08…1,5qmm eindrähtig bzw. max. 1,5qmm feindrähtig), mit Befestigungsflansch für Anbau Breite 56,8mm / Befestigungsmaß 50,8mm, max. 10A/160VAC | WAGO | 734-312/019-000 Federleiste 12-pol., RM: 3,5mm, Cage Clamp 1,5qmm, Anbau | 179
| Wago 750523 (51187575) | 4045454495428 | WAGO I/O-System 750, Steuerungsbaustein als Digitalausgang (1DO) Relaisklemme Us: 24VDC mit potentialfreiem Relaiskontakt 1S max. 16A/230VAC, Cage Clamp Anschluss, Höhe 100mm x Breite 24mm x Tiefe 67,8mm / 60,6mm ab Oberkante Tragschiene, für Montage auf Hutschiene TS35 | WAGO | 750-523 Relaisausgangsklemme I/O-System 1DO Relais potentialfrei max. 16A/230VAC | 7
| Wago 7561305/060002 (51164424) | 4045454126728 | Systembus-Kabel axial / Verbindungsleitung PUR 4x2xAWG26/7 gelb halogenfrei ,geschirmt (100 Ohm), Länge 0,2m (20cm) konfektioniert mit Stecker M12 5polig gerade, B-codiert, und Buchse M12 5polig gerade, B-codiert | WAGO | 756-1305/060-002 Verbindungskabel / Systembusleitung 0,2m Stecker / Buchse M12 5-polig | 2
| Wago 0756-3105/0040-0002 / 51164450 | 4045454126940 | Versorgungskabel / Verbindungsleitung PUR 4x0,75qmm grau halogenfrei Länge 0,2m (20cm) konfektioniert mit Stecker M12 4polig gerade, A-codiert (Standard) und Buchse M12 4polig gerade, A-codiert | WAGO | 756-3105/040-002 Verbindungskabel 0,2m Stecker / Buchse M12 4-polig | 2
| Wago 7569211/040000 (51176899) | 4045454325589 | Buchse / Kupplung / Kabeldose M12 mit Buchsenkontakten 5polig, A-codiert (Standard), Schraubanschlussklemmen, mit Leitungseinführung für Kabeldurchmesser 4…6mm. IP67 | WAGO | 756-9211/040-000 Buchse M12 5-polig, Schraubanschluss | 3
| Wago 769101 (51128236) | 4044918471268 | X-COM 1-Leiter-Federleiste 1polig grau / Buchsenleiste im Rastermaß 5mm zum Einstecken in Basisklemmen bzw. an Stiftleisten (auf Pin-Anschluss), kodierbar, je Pol 1-Leiter Cage Clamp Anschluss gerade für Al/Cu 4qmm (0,08…4qmm), Breite gesamt 5mm, max. 32A/500VAC | WAGO | 769-101 X-COM Federleiste 1-pol., RM: 5mm, Cage Clamp 4qmm | 261
| Wago 769101/000016 (51128237) | 4044918471275 | X-COM 1-Leiter-Federleiste 1polig grün-gelb / Buchsenleiste im Rastermaß 5mm zum Einstecken in Basisklemmen bzw. an Stiftleisten (auf Pin-Anschluss), kodierbar, je Pol 1-Leiter Cage Clamp Anschluss gerade für Al/Cu 4qmm (0,08…4qmm), Breite gesamt 5mm, max. 32A/500VAC | WAGO | 769-101/000-016 X-COM Federleiste 1-pol., RM: 5mm, Cage Clamp 4qmm grün-gelb | 200
| Wago 769102 (51128242) | 4044918471329 | X-COM 1-Leiter-Federleiste 2polig grau / Buchsenleiste im Rastermaß 5mm zum Einstecken in Basisklemmen bzw. an Stiftleisten (auf Pin-Anschluss), kodierbar, je Pol 1-Leiter Cage Clamp Anschluss gerade für Al/Cu 4qmm (0,08…4qmm), Breite gesamt 10mm, max. 32A/500VAC | WAGO | 769-102 X-COM Federleiste 2-pol., RM: 5mm, Cage Clamp 4qmm | 52
| Wago 769106 (51128258) | 4044918471510 | X-COM 1-Leiter-Federleiste 6polig grau / Buchsenleiste im Rastermaß 5mm zum Einstecken in Basisklemmen bzw. an Stiftleisten (auf Pin-Anschluss), kodierbar, je Pol 1-Leiter Cage Clamp Anschluss gerade für Al/Cu 4qmm (0,08…4qmm), Breite gesamt 30mm, max. 32A/500VAC | WAGO | 769-106 X-COM Federleiste 6-pol., RM: 5mm, Cage Clamp 4qmm | 38
| Wago 769108 (51128265) | 4044918471619 | X-COM 1-Leiter-Federleiste 8polig grau / Buchsenleiste im Rastermaß 5mm zum Einstecken in Basisklemmen bzw. an Stiftleisten (auf Pin-Anschluss), kodierbar, je Pol 1-Leiter Cage Clamp Anschluss gerade für Al/Cu 4qmm (0,08…4qmm), Breite gesamt 40mm, max. 32A/500VAC | WAGO | 769-108 X-COM Federleiste 8-pol., RM: 5mm, Cage Clamp 4qmm | 36
| Wago 7691615 (07691615) | 4017332736510 | X-COM Zubehör Zugentlastungsgehäuse 15polig grau, geeignet für 1 / 2 / 3 Leitungseinführungen, bestehend aus Unterteil sowie Oberteil und 2 optional einsetzbaren Blindverschlüssen für ungenutzte Leitungeinführungen, Breite 75mm x Höhe 18,3mm x Länge 46mm, zu komplettieren je Leitungseinführung durch 1x Zugentlastungsbügel 209-174 und 2x Befestigungsschraube 209-173 | WAGO | 769-1615 X-COM Zugentlastungsgehäuse grau 15-polig | 25
| Wago 770100 (7700100) | 4017332819787 | WINSTA Zubehör Verdrahtungshilfe / Drahtführungsleere für die Montage ein- und mehrdrähtiger Leiter an Steckern und Buchsen | WAGO | 770-100 WINSTA Verdrahtungshilfe orange | 3
| Wago 770104 (51110206) | 4044918252126 | WINSTA Buchsenteil / Federteil / Dose 4polig m. 2-Leiter-Steck-Anschlussklemmen 0,5-4qmm, bestehend aus Buchseneinsatz mit Buchsenkontakten (N/PE/2/1) mit Gehäuse m. Zugentlastung schwarz, Kodierung A, Stecksystem max. 25A/250VAC, enthält Buchse 770-204 und Zugentlastungsgehäuse 770-504 | WAGO | 770-104 WINSTA Buchse 4-polig schwarz, Kod. A | 8
| Wago 7701105 / 51110264 | 4044918252706 | WINSTA Buchsenteil / Federteil / Dose 5polig m. 2-Leiter-Steck-Anschlussklemmen 0,5-4qmm, Buchseneinsatz mit Buchsenkontakten (N/PE/L/DA-/DA+) blau, Stecksystem für DALI-Lichtsteuerung max. 25A/250VAC | WAGO | 770-1105 WINSTA Buchse DALI 5-polig blau | 28
| Wago 770114 (51110435) | 4044918254410 | WINSTA Steckerteil / Stiftteil 3polig m. 2-Leiter-Steck-Anschlussklemmen 0,5-4qmm, bestehend aus Steckereinsatz / Stifteinsatz mit Stiftkontakten (1/2/PE/N) mit Gehäuse m. Zugentlastung schwarz, Kodierung A, Stecksystem max. 25A/250VAC, enthält Stecker 770-214 und Zugentlastungsgehäuse 770-504 | WAGO | 770-114 WINSTA Stecker 4-polig schwarz, Kod. A | 7
| Wago 770115 | 4044918254441 | WINSTA Steckerteil / Stiftteil 5polig m. 2-Leiter-Steck-Anschlussklemmen 0,5-4qmm, bestehend aus Steckereinsatz / Stifteinsatz mit Stiftkontakten (L3/L2/L1/PE/N) mit Gehäuse m. Zugentlastung schwarz, Kodierung A, Stecksystem max. 25A/250VAC, enthält Stecker 770-215 und Zugentlastungsgehäuse 770-505 | WAGO | 770-115 WINSTA Stecker 5-polig schwarz, Kod. A | 47
| Wago 7701165 | 4050821064381 | WINSTA Buchsenteil / Federteil / Dose 5polig m. 2-Leiter-Steck-Anschlussklemmen 0,5-4qmm, Buchseneinsatz mit Buchsenkontakten (N/L/PE/N'/L') grau, Stecksystem für permanente Spannungsversorgung mit geschalteter Spannungsversorgung, max. 25A/250VAC bzw.400VAC | WAGO | 770-1165 WINSTA Buchse N/L/PE/N'/L' 5-polig grau | 40
| Wago 7701175 | 4050821064398 | WINSTA Steckerteil / Stiftteil / Stecker 5polig m. 2-Leiter-Steck-Anschlussklemmen 0,5-4qmm, Steckereinsatz mit Steckerkontakten (N/L/PE/N'/L') grau, Stecksystem für permanente Spannungsversorgung mit geschalteter Spannungsversorgung, max. 25A/250VAC bzw.400VAC | WAGO | 770-1175 WINSTA Stecker N/L/PE/N'/L' 5-polig grau | 40
| Wago 770122/041000 | 4050821117926 | WINSTA Buchsenteil / Federteil / Dose 2polig m. 2-Leiter-Steck-Anschlussklemmen 0,5-4qmm, Buchseneinsatz mit Buchsenkontakten (L/N) weiß, Kodierung A, Stecksystem max. 25A/250VAC, enthält Buchse 770-222 und Zugentlastungsgehäuse 770-512/041-000 | WAGO | 770-122/041-000 WINSTA Buchse L/N 2-polig weiß, Kod. A | 25
| Wago 770132/041000 (51231541) | 4050821117964 | WINSTA Steckerteil / Stiftteil / Stecker 2polig m. 2-Leiter-Steck-Anschlussklemmen 0,5-4qmm, Steckereinsatz mit Steckerkontakten (N/L) weiß, Kodierung A, Stecksystem max. 25A/250VAC, enthält Stecker 770-232 und Zugentlastungsgehäuse 770-512/041-000 | WAGO | 770-132/041-000 WINSTA Stecker N/L 2-polig weiß, Kod. A | 25
| Wago 7701363 / 51110266 | 4044918252720 | WINSTA Buchsenteil / Federteil / Dose 3polig m. 2-Leiter-Steck-Anschlussklemmen 0,5-4qmm, Buchseneinsatz mit Buchsenkontakten (1/2/L) braun, Kodierung S, Stecksystem für 1 Phase und 2 frei verwendbare Leiter max. 25A/250VAC | WAGO | 770-1363 Winsta Buchse 1/2/L 3-polig braun, Kod. S | 40
| Wago 7700203 / 51110216 | 4044918252225 | WINSTA Buchsenteil / Federteil / Dose 3polig m. 2-Leiter-Steck-Anschlussklemmen 0,5-4qmm, Buchseneinsatz mit Buchsenkontakten (L/PE/N) schwarz max. 25A/250VAC | WAGO | 770-203 WINSTA Buchse 3-polig schwarz | 24
| Wago 7700205 / 51110226 | 4044918252324 | WINSTA Buchsenteil / Federteil / Dose 5polig m. 2-Leiter-Steck-Anschlussklemmen 0,5-4qmm, Buchseneinsatz mit Buchsenkontakten (N/PE/L1/L2/L3) schwarz max. 25A/400VAC | WAGO | 770-205 WINSTA Buchse 5-polig schwarz | 14
| Wago 7700213 / 51110407 | 4044918254137 | WINSTA Steckerteil / Stiftteil / Stecker 3polig m. 2-Leiter-Steck-Anschlussklemmen 0,5-4qmm, Steckereinsatz mit Steckerkontakten (L/PE/N) schwarz max. 25A/250VAC | WAGO | 770-213 WINSTA Stecker 3-polig schwarz | 7
| Wago 7700215 / 51110449 | 4044918254557 | WINSTA Steckerteil / Stiftteil / Stecker 5polig m. 2-Leiter-Steck-Anschlussklemmen 0,5-4qmm, Steckereinsatz mit Steckerkontakten (N/PE/L1/L2/L3) schwarz, Stecksystem max. 25A/400VAC | WAGO | 770-215 WINSTA Stecker 5-polig schwarz | 15
| Wago 07700242 | 4050821541912 | WINSTA Buchsenteil / Federteil / Dose 2polig m. 2-Leiter-Steck-Anschlussklemmen 0,5-4qmm, Buchseneinsatz mit Buchsenkontakten (1/2) grau, Kodierung B, Stecksystem für 2 frei verwendbare Leiter max. 25A/250VAC | WAGO | 770-242 WINSTA Buchse 1/2 2-polig grau, Kod. B | 100
| Wago 770315 | 4044918254663 | WINSTA Steckerteil / Stiftteil / Stecker 5polig m. 2-Leiter-Steck-Anschlussklemmen 0,5-4qmm, bestehend aus Steckereinsatz mit Steckerkontakten (L3/L2/L1/PE/N) mit Gehäuse m. Zugentlastung schwarz, Kodierung A, Stecksystem max. 25A/250VAC, enthält Stecker 770-415 und Zugentlastungsgehäuse 770-505 | WAGO | 770-315 WINSTA Stecker L3/L2/L1/PE/N 5-polig schwarz, Kod. A | 7
| Wago 770502/041000 (51233228) | 4050821137559 | WINSTA Zubehör Zugentlastungsgehäuse schwarz für 2polige Steckverbinder, passend für Steckerteile und Buchsenteile, als Gehäuse mit Zugentlastung für 1 Leitung bei Außendurchmesser 7…10,5mm, schraubenlos montierbar, 3-teilig rastend mit Unterteil, Oberteil und Zugentlastung | WAGO | 770-502/041-000 Zugentlastungsgehäuse für 2-polige Steckverbinder, schwarz, schraubenlos rastend | 200
| Wago 770503 (07700503) | 4017332753876 | WINSTA Zubehör Zugentlastungsgehäuse schwarz für 3polige Steckverbinder, passend für Steckerteile und Buchsenteile, als Gehäuse mit Zugentlastung für 1 oder 2 Leitungen bei Außendurchmesser 8…11,5mm | WAGO | 770-503 WINSTA Zugenlastungsgehäuse für 3-pol. Steckverbinder, schwarz | 50
| Wago 770505 (07700505) | 4017332701679 | WINSTA Zubehör Zugentlastungsgehäuse schwarz für 5polige Steckverbinder, passend für Steckerteile und Buchsenteile, als Gehäuse mit Zugentlastung für 1 oder 2 Leitungen bei Außendurchmesser 9…13mm | WAGO | 770-505 WINSTA Zugenlastungsgehäuse für 5-pol. Steckverbinder, schwarz | 1
| Wago 770603 (07700603) | 4044918524131 | WINSTA Adapter / Zwischenstecker Gender Chander (Stecker auf Buchse) 3polig 1x Stiftteil auf 1x Buchsenteil schwarz, Kodierung A, Stecksystem max. 25A/250VAC, ehem. EAN 4017332755320 | WAGO | 770-603 WINSTA Adapter Gender Changer 3-polig (Stecker auf Buchse), Kod. A | 50
| Wago 770605 (07700605) | 4044918524155 | WINSTA Adapter / Zwischenstecker Gender Chander (Stecker auf Buchse) 5polig 1x Stiftteil auf 1x Buchsenteil schwarz, Kodierung A, Stecksystem max. 25A/250VAC, ehem. EAN 4017332802260 | WAGO | 770-605 WINSTA Adapter Gender Changer 5-polig (Stecker auf Buchse), Kod. A | 74
| Wago 770606 (07700606) | 4044918582087 | WINSTA Adapter / Verteiler 2fach 3polig 1x Stiftteil auf 2x Buchsenteil (L/PE/N) schwarz, mit 2x Verklinkung, Kodierung A, Stecksystem max. 25A/250VAC | WAGO | 770-606 WINSTA Verteiler 3-polig 2-fach schwarz, Kod. A | 1
| Wago 770607 (51172464) | 4045454251352 | WINSTA Adapter / Verteiler 3fach 3polig 1x Stiftteil auf 3x Buchsenteil (L/PE/N) schwarz, mit 4x Verklinkung, Kodierung A, Stecksystem max. 25A/250VAC | WAGO | 770-607 WINSTA Verteiler 3-polig 3-fach schwarz, Kod. A | 23
| Wago 7700608 / 51172466 | 4045454251376 | WINSTA Adapter / Verteiler 5fach 3polig 1x Stiftteil auf 5x Buchsenteil (L/PE/N) schwarz, mit 6x Verklinkung, Stecksystem max. 25A/250VAC | WAGO | 770-608 WINSTA Verteiler 3-polig 5-fach schwarz | 59
| Wago 770609 | 4017332755368 | WINSTA Adapter / Verteiler 3fach 5polig 1x Stiftteil auf 3x Buchsenteil, schwarz, mit 4x Verklinkung | WAGO | 770-609 WINSTA Verteiler 5-polig 3-fach schwarz | 13
| Wago 770617 ( 51153074) | 4044918934961 | WINSTA Adapter / Verteiler 2fach 5polig 1x Stiftteil auf 2x Buchsenteil (DA+/DA-/L/PE/N) blau, mit 2x Verklinkung, Kodierung I (DALI), Stecksystem max. 25A/250VAC | WAGO | 770-617 WINSTA Verteiler 5-polig 2-fach blau, Kod. I (DA+ DA- L PE N für DALI) | 33
| Wago 7700623 / 07700623 | 4017332755382 | WINSTA Zubehör Montageplatte / Adapter als Aufnahme / Anschraubsockel für die Befestigung der 3poligen Verteiler aus dem Stecksystem | WAGO | 770-623 WINSTA Montageplatte für Verteiler 3-polig | 50
| Wago 770643 (07700643) | 4017332755443 | WINSTA Zubehör Snap-In-Verschlussstück Kunststoff schwarz als Blindabdeckung zum Einrasten in den Einbauausschnitt 33mm x 15,6mm x Blechstärke 0,5…2mm (Ausschnitt für 3-poligen Snap-In-Systemsteckverbinder) | WAGO | 770-643 WINSTA Blindverschluss für Snap-In-Ausschnitt 3-polig, schwarz | 51
| Wago 770644 (07700644) | 4017332802147 | WINSTA Zubehör Snap-In-Verschlussstück Kunststoff schwarz als Blindabdeckung zum Einrasten in den Einbauausschnitt 42,75mm x 16,6mm x Blechstärke 0,5…2mm (Ausschnitt für 4-poligen Snap-In-Systemsteckverbinder) | WAGO | 770-644 WINSTA Blindverschluss für Snap-In-Ausschnitt 4-polig, schwarz | 75
| Wago 770645 (07700645) | 4017332755467 | WINSTA Zubehör Snap-In-Verschlussstück Kunststoff schwarz als Blindabdeckung zum Einrasten in den Einbauausschnitt 52,5mm x 16,6mm x Blechstärke 0,5…2mm (Ausschnitt für 5-poligen Snap-In-Systemsteckverbinder) | WAGO | 770-645 WINSTA Blindverschluss für Snap-In-Ausschnitt 5-polig, schwarz | 50
| Wago 770693 (07700693) | 4017332755450 | WINSTA Zubehör Snap-In-Verschlussstück Kunststoff weiß als Blindabdeckung zum Einrasten in den Einbauausschnitt 33mm x 15,6mm x Blechstärke 0,5…2mm (Ausschnitt für 3-poligen Snap-In-Systemsteckverbinder) | WAGO | 770-693 WINSTA Blindverschluss für Snap-In-Ausschnitt 3-polig, weiß | 49
| Wago 770694 (07700694) | 4017332802154 | WINSTA Zubehör Snap-In-Verschlussstück Kunststoff weiß als Blindabdeckung zum Einrasten in den Einbauausschnitt 42,75mm x 16,6mm x Blechstärke 0,5…2mm (Ausschnitt für 4-poligen Snap-In-Systemsteckverbinder) | WAGO | 770-694 WINSTA Blindverschluss für Snap-In-Ausschnitt 4-polig, weiß | 75
| Wago 770695 (07700695) | 4017332755474 | WINSTA Zubehör Snap-In-Verschlussstück Kunststoff weiß als Blindabdeckung zum Einrasten in den Einbauausschnitt 52,5mm x 16,6mm x Blechstärke 0,5…2mm (Ausschnitt für 5-poligen Snap-In-Systemsteckverbinder) | WAGO | 770-695 WINSTA Blindverschluss für Snap-In-Ausschnitt 5-polig, weiß | 50
| Wago 770703 (51110250) | 4044918252560 | WINSTA Snap-In-Buchsenteil / Federteil / Dose 3polig m. 2-Leiter-Steck-Anschlussklemmen 0,5-4qmm, Buchseneinsatz mit Buchsenkontakten (L/PE/N) für Einrast-Montage in Blechöffnung / Einbauausschnitt 33mm x 15,6mm x Blechstärke 0,5…2mm, schwarz, mit 1x Verklinkung, Kodierung A, Stecksystem max. 25A/250VAC, Geräteeinbausteckdose / Gehäuseeinbaukupplung | WAGO | 770-703 WINSTA Snap-In-Buchse 3-polig schwarz, Kod. A | 75
| Wago 770704 (51110252) | 4044918252584 | WINSTA Snap-In-Buchsenteil / Federteil / Dose 4polig m. 2-Leiter-Steck-Anschlussklemmen 0,5-4qmm, Buchseneinsatz mit Buchsenkontakten (N/PE/2/1) für Einrast-Montage in Blechöffnung / Einbauausschnitt 42,75mm x 16,6mm x Blechstärke 0,5…2mm, schwarz, mit 1x Verklinkung, Kodierung A, Stecksystem max. 25A/250VAC, Geräteeinbausteckdose / Gehäuseeinbaukupplung | WAGO | 770-704 WINSTA Snap-In-Buchse 4-polig schwarz, Kod. A | 74
| Wago 770713 (51110413) | 4044918254199 | WINSTA Snap-In-Steckerteil / Stiftteil 3polig m. 2-Leiter-Steck-Anschlussklemmen 0,5-4qmm, Steckereinsatz mit Stiftkontakten (N/PE/L) für Einrast-Montage in Blechöffnung / Einbauausschnitt 33mm x 15,6mm x Blechstärke 0,5…2mm, schwarz, mit 1x Verklinkung, Kodierung A, Stecksystem max. 25A/250VAC, Geräteeinbaustecker / Gehäuseeinbaustecker | WAGO | 770-713 WINSTA Snap-In-Stecker 3-polig schwarz, Kod. A | 75
| Wago 770714 (51110468) | 4044918254748 | WINSTA Snap-In-Steckerteil / Stiftteil 4polig m. 2-Leiter-Steck-Anschlussklemmen 0,5-4qmm, Steckereinsatz mit Stiftkontakten (1/2/PE/N) für Einrast-Montage in Blechöffnung / Einbauausschnitt 42,75mm x 16,6mm x Blechstärke 0,5…2mm, schwarz, mit 1x Verklinkung, Kodierung A, Stecksystem max. 25A/250VAC, Geräteeinbaustecker / Gehäuseeinbaustecker | WAGO | 770-714 WINSTA Snap-In-Stecker 4-polig schwarz, Kod. A | 75
| Wago 770715 (51110471) | 4044918254779 | WINSTA Snap-In-Steckerteil / Stiftteil 5polig m. 2-Leiter-Steck-Anschlussklemmen 0,5-4qmm, Steckereinsatz mit Stiftkontakten (L3/L2/L1/PE/N) für Einrast-Montage in Blechöffnung / Einbauausschnitt 52,5mm x 16,6mm x Blechstärke 0,5…2mm, schwarz, mit 1x Verklinkung, Kodierung A, Stecksystem max. 25A/250VAC, Geräteeinbaustecker / Gehäuseeinbaustecker | WAGO | 770-715 WINSTA Snap-In-Stecker 5-polig schwarz, Kod. A | 65
| Wago 0771-6993/0006-0501 | 4050821522034 | WINSTA Verbindungsleitung mit Stecker 3polig (N/PE/L) und Buchse 3polig (L/PE/N), Kodierung A, schwarz, mit Leitung H05VV-F 3x1,5qmm schwarz Länge 5m | WAGO | 771-6993/006-501 WINSTA Verbindungsleitung 5m, 3-polig 3x1,5qmm schwarz, Kod. A | 5
| Wago 0771-9973/0017-0601 | 4045454402143 | WINSTA Verbindungsleitung mit Stecker 3polig (N/PE/L - PE voreilend) und Buchse 3polig (L/PE/N), Kodierung P (Kennfarbe rot), mit Leitung H05Z1Z1-F 3x2,5qmm halogenfrei schwarz Länge 6m | WAGO | 771-9973/017-601 WINSTA Verbindungsleitung 6m, 3-polig 3x2,5qmm schwarz, Kod. P (rot) | 1
| Wago 0771-9985/0006-0501 | 4045454001353 | WINSTA Verbindungsleitung mit Stecker 5polig (DA+/DA-/L/PE/N) und Buchse 5polig (N/PE/L/DA-/DA+), Kodierung I (DALI / Kennfarbe blau), mit Leitung H05VV-F 5x1,5qmm halogenfrei schwarz Länge 5m | WAGO | 771-9985/006-501 WINSTA Verbindungsleitung 5m, 5-polig 5x1,5qmm, schwarz, Kod. I / DALI (blau) | 1
| Wago 0771-9985/0016-0201 | 4045454337278 | WINSTA Verbindungsleitung mit Stecker 5polig (DA+/DA-/L/PE/N) und Buchse 5polig (N/PE/L/DA-/DA+), Kodierung I (DALI / Kennfarbe blau), mit Leitung H05Z1Z1-F 5x1,5qmm halogenfrei schwarz Länge 2m | WAGO | 771-9985/016-201 WINSTA Verbindungsleitung 2m, 5-polig 5x1,5qmm, schwarz, Kod. I / DALI (blau) | 27
| Wago 0771-9985/0116-0202 | 4050821149262 | WINSTA Anschlussleitung / Zuleitung mit Buchse 5polig (N/PE/L/DA-/DA+), Kodierung I (DALI / Kennfarbe blau), mit Leitung H05Z1Z1-F 5x1,5qmm halogenfrei weiß Länge 2m, Ende offen und abisoliert | WAGO | 771-9985/116-202 WINSTA Anschlusssleitung Buchse 2m, 5-polig 5x1,5qmm, weiß, Kod. I / DALI (blau) | 1
| Wago 0771-9993/0106-0081 | 4017332840361 | WINSTA Anschlussleitung Buchse 3polig schwarz, Kodierung A, mit Leitung 0,8m H05VV-F 3x1,5qmm schwarz, Ende offen | WAGO | 771-9993/106-081 WINSTA Anschlussleitung Buchse 0,8m, 3-polig 3x1,5qmm, schwarz, Kod. A | 22
| Wago 0771-9993/0106-0201 | 4017332756143 | WINSTA Anschlussleitung Buchse 3polig schwarz, Kodierung A, mit Leitung 2m H05VV-F 3x1,5qmm schwarz, Ende offen | WAGO | 771-9993/106-201 WINSTA Anschlussleitung Buchse 2m, 3-polig 3x1,5qmm, schwarz, Kod. A | 19
| Wago 0771-9993/0106-0251 | 4017332842327 | WINSTA Anschlussleitung Buchse 3polig schwarz, Kodierung A, mit Leitung 2,5m H05VV-F 3x1,5qmm schwarz, Ende offen | WAGO | 771-9993/106-251 WINSTA Anschlussleitung Buchse 2,5m, 3-polig 3x1,5qmm, schwarz, Kod. A | 11
| Wago 0771-9993/0206-0401 | 4044918271240 | WINSTA Anschlussleitung / Zuleitung mit Stecker 3polig (L/PE/N), Kodierung A schwarz, mit Leitung H05VV-F 3x1,5qmm schwarz Länge 4m, Ende offen und abisoliert | WAGO | 771-9993/206-401 WINSTA Anschlussleitung Stecker 4m, 3-polig 3x1,5qmm, schwarz, Kod. A | 3
| Wago 0771-9993/0216-0701 | 4044918272094 | WINSTA Anschlussleitung / Zuleitung mit Stecker 3polig (L/PE/N), Kodierung A schwarz, mit Leitung H05Z1Z1-F 3x1,5qmm halogenfrei schwarz Länge 7m, Ende offen und abisoliert | WAGO | 771-9993/216-701 WINSTA Anschlussleitung Stecker 7m, 3-polig 3x1,5qmm, schwarz, Kod. A | 1
| Wago 773492 / 51295289 | 4055143026420 | Verbindungsdosenklemme / Dosensteckklemme als PUSH-WIRE connector hellgrau für 2x 0,75…2,5qmm, max. 24A/550V, ca. 9mm x 13mm x 20mm, geeignet für Einbau in Befestigungsadapter WAGO 773-331, Pack á 100 Stück | WAGO | 773-492 Verbindungsdosenklemme 2x 0,75…2,5qmm hellgrau (100 St.) | 1
| Wago 0774-9994/0006-0701 | 4045454325787 | WINSTA RD (runde Bauform AD 17,5mm für Installation durch Rohre) Verbindungsleitung mit Stecker 4polig (L2/L1/PE/N) und Buchse 4polig (N/PE/L1/L2)), Kodierung A, mit Leitung H05VV-F 4x1,5qmm schwarz Länge 7m | WAGO | 774-9994/006-701 WINSTA RD Verbindungsleitung 7m, 4-polig 4x1,5qmm schwarz, Kod. A | 4
| Wago 07760325 | 4017332287043 | Abschluss- und Zwischenplatte / Endplatte orange, Höhe 43,5mm x Länge 118,3mm x Breite 1,5mm | WAGO | 776-325 Abschluss- und Zwischenplatte orange | 44
| Wago 07770305 | 4017332551182 | Sammelschienenträger blau, Breite 8mm, mit Endklammer-Funktion und ausbrechbarer Sammelschienen-Endplatte / -Trennplatte, für Montage auf Hutschiene TS35 | WAGO | 777-305 Sammelschienenträger 8mm blau | 86
| Wago 777321 | 4017332551304 | Sammelschienenträger blau für Installations-Reihenklemme 777-, Breite 1,5mm | WAGO | 777-321 Sammelschienenträger blau | 4
| Wago 777648 | 4044918883085 | Insta-Reihenklemme / 3-Etagen-Reihenklemme 0,08-4qmm blau, einseitig isoliert, -/N/NT (Strompfade intern gebrückt) mit Trennschieber für N-Schiene 10x3mm, für Montage auf Hutschiene TS35 | WAGO | 777-648 Installationsetagenklemme NT/N/- gebrückt | 20
| Wago 777652 | 4044918883054 | Insta-Reihenklemme / 3-Etagen-Reihenklemme 0,08-4qmm grau, einseitig isoliert, -/L/-, für Montage auf Hutschiene TS35 | WAGO | 777-652 Installationsetagenklemme -/L/- | 69
| Wago 07800317 | 4017332287289 | Abschluss- und Zwischenplatte / Endplatte orange, Höhe 43,5mm x Länge 76,7mm x Breite 1,5mm | WAGO | 780-317 Abschluss- und Zwischenplatte orange | 124
| Wago 07800321 | 4017332287296 | Sammelschienenträger blau, Breite 1,5mm, für Montage auf Hutschiene TS35 | WAGO | 780-321 Sammelschienenträger 1,5mm blau | 96
| Wago 51142841 | 4044918681018 | 2-Leiter Durchgangs-Reihenklemme 0,08…2,5qmm grau, einseitig isoliert, für Montage auf Hutscheine TS35, Breite 5mm | WAGO | 780-601 2-Leiter-Durchgangs-Reihenklemme 2,5qmm grau | 44
| Wago 780613 / 51154358 | 4044918965569 | N-Trenn-Reihenklemme 0,08-2,5qmm blau, mit Trennschieber für N-Schiene 10x3mm, einseitig isoliert, für Montage auf Hutschiene TS35 | WAGO | 780-613 N-Trenn-Reihenklemme blau | 27
| Wago 51112003 / 781453 | 4044918270892 | Schachtelbrücker 1 auf 3, Teilung / Rastermaß 6mm, grau isoliert | WAGO | 781-453 Schachtelbrücker 1 auf 3 | 20
| Wago 51142917 / 781604 | 4044918684347 | 2-Leiter-Durchgangs-Reihenklemme 0,08-4qmm blau, einseitig isoliert, für Montage auf Hutschiene TS35 | WAGO | 781-604 Reihenklemme blau | 47
| Wago 781607 | 4045454084691 | 2-Leiter-PE-Reihenklemme / Schutzleiterklemme 0,08-4qmm grün/gelb, mit PE-Tragschienenkontakt, einseitig isoliert, für Montage auf Hutschiene TS35 | WAGO | 781-607 PE-Reihenklemme grün/gelb | 31
| Wago 781613 | 4044918813327 | N-Trenn-Reihenklemme 0,08-4qmm blau, mit Trennschieber für N-Schiene 10x3mm, einseitig isoliert, für Montage auf Hutschiene TS35 | WAGO | 781-613 N-Trenn-Reihenklemme blau | 58
| Wago 781643 | 4044918808088 | 2-Leiter-N-Trenn-Reihenklemme 0,08-4qmm blau, mit Trennschieber für N-Sammelschiene 10x3mm, Baubreite 6mm, einseitig isoliert, für Montage auf Hutschiene TS35 | WAGO | 781-643 2-L-N-Trenn-Reihenklemme blau mit Trennschieber für Schiene 10x3 | 459
| Wago 781653 | 4044918808101 | 2-Leiter-Potentialausgleichs-Reihenklemme 0,08-4qmm grau, mit Trennschieber für Sammelschiene 10x3mm, einseitig isoliert, für Montage auf Hutschiene TS35 | WAGO | 781-653 2-L-Potentialausgleichsklemme grau mit Trennschieber für Schiene 10x3 | 19
| Wago 51135446 / 782601 | 4044918583305 | 2-Leiter-Durchgangs-Reihenklemme 0,2-6qmm grau, einseitig isoliert, für Montage auf Hutschiene TS35 | WAGO | 782-601 Reihenklemme grau | 47
| Wago 782604 | 4044918583343 | 2-Leiter-Durchgangs-Reihenklemme 0,2-6qmm blau, einseitig isoliert, für Montage auf Hutschiene TS35 | WAGO | 782-604 Reihenklemme blau | 42
| Wago 51160771 / 782607 | 4045454084721 | 2-Leiter-PE-Reihenklemme / Schutzleiterklemme 0,2-6qmm grün/gelb, mit PE-Tragschienenkontakt, einseitig isoliert, für Montage auf Hutschiene TS35 | WAGO | 782-607 PE-Reihenklemme grün/gelb | 65
| Wago 51167677 / 782613 | 4045454186852 | N-Trenn-Reihenklemme 0,2-6qmm blau, mit Trennschieber für N-Schiene 10x3mm, einseitig isoliert, für Montage auf Hutschiene TS35 | WAGO | 782-613 N-Trenn-Reihenklemme blau | 33
| Wago 51160774 / 784607 | 4045454084752 | 2-Leiter-PE-Reihenklemme 0,2-10qmm/16qmm grün/gelb, einseitig isoliert, mit PE-Tragschienenkontakt, für Montage auf Hutschiene TS35 | WAGO | 784-607 PE-Reihenklemme grün/gelb | 32
| Wago 51156613 / 784613 | 4045454016975 | N-Trenn-Reihenklemme 0,2-10qmm blau, mit Trennschieber für N-Schiene 10x3mm, einseitig isoliert, für Montage auf Hutschiene TS35 | WAGO | 784-613 N-Trenn-Reihenklemme blau | 10
| Wago 51216704 / 785607 | 4045454902650 | 2-Leiter-PE-Reihenklemme 6-35qmm grün/gelb, einseitig isoliert, mit PE-Tragschienenkontakt, für Montage auf Hutschiene TS35 | WAGO | 785-607 PE-Reihenklemme grün/gelb | 16
| Wago 785613 | 4045454601874 | N-Trenn-Reihenklemme 0,2-35qmm blau, mit Trennschieber für N-Schiene 10x3mm, einseitig isoliert, für Montage auf Hutschiene TS35 | WAGO | 785-613 N-Trenn-Reihenklemme blau | 4
| Wago 7871632 / 07871632 | 4055143060516 | EPSITRON CLASSIC Power Stromversorgung primär getaktet, als Netzteil / Spannungsversorgung In: 1x 230V AC/DC (85 … 264VAC 40…66Hz bzw. 100 … 372VDC 0Hz), Out: 24VDC (23 … 28,5VDC einstellbar), max. 10A (240W), mit Betriebs-LED und Signalausgang "DC-OK" 1S max. 1A, Cage Clamp-Anschlus 0,75…2,5qmm, Höhe 127mm x Breite 55mm x Tiefe ab Oberkante Tragschiene 172mm, für Hutschiene TS35 | WAGO | 787-1632 Spannungsversorgung In: 230V AC/DC / Out: 24VDC 10A (240W) | 1
| Wago 51183460 | 4045454435349 | Netzgerät als primär getaktete Stromversorgung SELV / Spannungsversorgung, prim. 230VAC (AC 90...264V bzw. DC 130...300V), sek. 24VDC (einstellbar DC 22...28,8V), 5,0A, leerlauf- und kurzschlussfest, parallelschaltbar und reihenschaltbar, thermischer Überlastschutz, LED grün als Betriebsanzeige für Ausgang 24VDC, Höhe 133mm x Breite 67mm x Tiefe 120mm, für Montage auf Hutschiene TS35, IP20 | WAGO | 787-622 Netzgerät 230VAC/24VDC 5A prim. getaktet | 1
| Wago 788516 (51310089) | 4055143192378 | Relaismodul in Klemmenbauform, bestückt mit Relais Tyco RT424730 Us: 230VAC (3,5mA), 2W (max. 8A/250VAC), mit Statusanzeige LED rot, Puch-In Cage Clamp Anschluss 0,34…2,5qmm, Breite 15mm x Tiefe ab Oberkante Tragschiene 58mm x Höhe 86mm, für Montage auf Hutschiene TS35 | WAGO | 788-516 Relaismodul 230VAC 2W (8A) | 4
| Wago 788538 (51187078) | 4045454484774 | Relaismodul in Klemmenbauform, bestückt mit Relais Schrack RP420730 Us: 230VAC (5.6mA), 2W (max. 8A/250VAC), mit Statusanzeige LED rot, Puch-In Cage Clamp Anschluss 0,34…2,5qmm, Breite 15mm x Tiefe ab Oberkante Tragschiene 64mm x Höhe 86mm, für Montage auf Hutschiene TS35 | WAGO | 788-538 Relaismodul 230VAC 2W (8A) | 5
| Wago 789112 | 4055143926041 | Zubehör Kammbrücker Cu verz. blank, 12fach / Länge 192mm / individuell kürzbar, Rastermaß 17,5mm, max. 16A (4044918861236) | WAGO | 789-112 Kammbrücker 12-fach blank | 15
| Wago 790108 | 4017332356954 | Schirmklemmbügel Edelstahl V2A als Schirmanschlussklemme für Sammelschiene 10mm x 3mm, passend für Schirmdurchmesser bis 8mm, Montage per Rändelschraube mit Kreuz-/Schlitz-Kopf | WAGO | 790-108 Schirmklemmbügel Breite 11mm für 10x3mm-Sammelschiene | 10
| Wago 7933504 (07933504) | 4045454879471 | WMB-Multibeschriftungssystem / Beschriftungsschilder weiß 3,5mm, Aufdruck schwarz waagerecht, Bogen á 100 Schilder, je 10x Zahlen 21-30 | WAGO | 793-3504 WMB-Beschriftung 10x 21…30 | 2
| Wago 7935473 / 07935473 | 4045454311414 | WMB-Multibeschriftungssystem / Beschriftungsschilder weiß 5-5,2mm, Aufdruck schwarz waagerecht, Bogen á 100 Schilder, je 10x Aufschrift U - V - W - N - PE und L1 - L2 - L3 - N - PE | WAGO | 793-5473 WMB-Beschriftung 10x U, V, W, N, PE und L1, L2, L3, N, PE | 40
| Wago 07935504 | 4044918934473 | WMB-Multibeschriftungssystem / Beschriftungsschilder weiß 5-5,2mm, Aufdruck schwarz waagerecht, Bogen á 100 Schilder, je 10x Zahlen 21-30 | WAGO | 793-5504 WMB-Beschriftung 10x 21..30 | 12
| Wago 7935536 / 07935536 | 4045454281182 | WMB-Multibeschriftungssystem / Beschriftungsschilder weiß 5-5,2mm, Aufdruck schwarz waagerecht, Bogen á 100 Schilder, je 50x Zahlen 37 und 38 | WAGO | 793-5536 WMB-Beschriftung 50x 37 und 38 | 5
| Wago 7935572 / 07935572 | 4055143703062 | WMB-Multibeschriftungssystem / Beschriftungsschilder weiß 5-5,2mm, Aufdruck schwarz waagerecht, Bogen á 100 Schilder, je 10x Zahlen 81-90 | WAGO | 793-5572 WMB-Beschriftung 10x 81..90 | 2
| Wago 7935607 / 07935607 | 4055143704977 | WMB-Multibeschriftungssystem / Beschriftungsschilder weiß 5-5,2mm, Aufdruck schwarz senkrecht, Bogen á 100 Schilder, je 2x Zahlen 51-100 | WAGO | 793-5607 WMB-Beschriftung 2x 51..100 senkrecht | 40
| Wago 07930602 / 793602 | 4017332397131 | WMB-Multibeschriftungssystem / Beschriftungsschilder weiß 5-5,2mm, Aufdruck schwarz senkrecht, Bogen á 100 Schilder, je 10x Zahlen 1-10 | WAGO | 793-602 WMB-Beschriftung 10x 1..10 senkrecht | 14
| Wago 793602/000002 (51038428) | 4044918145244 | WMB-Multibeschriftungssystem / Beschriftungsschilder gelb 5-5,2mm, Aufdruck schwarz senkrecht, Bogen á 100 Schilder, je 10x Zahlen 1-10 | WAGO | 793-602/000-002 WMB-Beschriftung 10x 1..10 senkrecht | 4
| Wago 805112 (08050112) | 4045454731601 | PCB Leiterplattenklemme als Leiterplattenanschlussklemme mit Lötanschlüssen Länge 3,2mm THT je Pol wechselseitig um 5mm versetzt, Rastermaß 3,5mm, Leiteranschlüss quer 0,2…1,5qmm als Push-in CAGE CLAMP mit Drücker, Breite gesamt 43,5mm, max. 17,5A/320V | WAGO | 805-112 PCB Leiterplattenklemme 12-polig, RM: 3,5mm, Push-in CAGE CLAMP 1,50qmm mit Drücker, grau | 25
| Wago 811331 (BW020000) | 4050821508113 | REG Sicherungshalter / schaltbarer Sicherungssockel 3polig für Zylindersicherungen 10mm x 38mm (Midget Fuses 13/32" x 11/2") IEC max. 32A/90...690VAC bzw. 115...600VDC, spannungsfrei allpolig schaltbar, mit Defektanzeige LED rot, Cage Clamp-Anschluss max. 16qmm, Baubreite 3TE für Tragschiene Hutschiene TS35, Charge 811-331/BW02-0000 (51301951) 4055143102001 | WAGO | 811-331 Sicherungshalter 10x38 3-polig, max. 32A 690VAC / 600VDC (BW02-0000) | 11
| Wago 8313205 (60331258) | 4045454160913 | MCS-MAXI 1-Leiter-Stiftleiste 5polig lichtgrau / Steckerleiste im Rastermaß 7,62mm, kodierbar, je Pol 1-Leiter Cage Clamp Anschluss gerade für Cu 10qmm (0,5…10qmm eindrähtig bzw. max. 6qmm feindrähtig mit Aderendhülse), Breite gesamt 39,98mm, max. 41A/800V | WAGO | 831-3205 Stiftleiste 5-pol., RM: 7,62mm, Cage Clamp 10qmm | 7
| Wago 857811 (08570811) | 4045454502751 | Temperaturmessumformer JUMPFLEX Us: 24VDC für Thermoelemente TC-Sensor -150 … +1200'C (Typ J) bzw. -150 … 1350'C (Typ K), in Klemmenbauform, Ausgangssignal Strom (0 … 10 mA; 2 … 10 mA; 0 … 20 mA; 4 … 20 mA) bzw. Spannung (0 … 5 V; 1 … 5 V; 0 … 10 V; 2 … 10 V); Konfiguration per Dip-Schalter (seitlich) bzw. per Software (PC oder App), Puch-In Cage Clamp Anschluss 0,08/0,34...2,5qmm, Breite 6mm x Tiefe ab Oberkante Tragschiene 97,8mm x Höhe 94mm, IP20, für Montage auf Hutschiene TS35 | WAGO | 857-811 Temperaturmessumformer 24VDC für Typ K, J | 7
| Wago 858100 | 4055143669078 | Fassung für Steckrelais / Relaisfassung Breite 31mm grau als Fassung für Steckrelais mit 14-Pin-Flachstecksockel (4W), Cage Clamp-Anschluss als Frontverdrahtung, für Hutschiene TS35 | WAGO | 858-100 Relaisfassung für 14-Pin-Flachstecksockel | 5
| Wago 859409 | 4044918508421 | Zubehör Kammbrücker / Steckbrücke Cu verzinnt lichtgrau isoliert, 9fach, Rastermaß 6mm (für Interface-/Relaissklemmen), max. 18A | WAGO | 859-409 Kammbrücker 9-fach | 5
| Wago 870402 (51131223) | 4044918506458 | Kammbrücker / Steck-Brücke 2fach, max. 18A (Ex e II: 13,5A), lichtgrau isoliert | WAGO | 870-402 Kammbrücker 2-fach | 14
| Wago 870403 | 4044918507264 | Kammbrücker / Steck-Brücke 3fach, max. 18A (Ex e II: 13,5A), lichtgrau isoliert | WAGO | 870-403 Kammbrücker 3-fach | 1
| Wago 870406 | 4044918508285 | Kammbrücker / Steck-Brücke 6fach, max. 18A (Ex e II: 13,5A), lichtgrau isoliert | WAGO | 870-406 Kammbrücker 6-fach | 114
| Wago 51131406 | 4044918508407 | Kammbrücker / Steck-Brücke 8fach, max. 18A, lichtgrau isoliert | WAGO | 870-408 Kammbrücker 8fach | 109
| Wago 51131427 | 4044918508612 | Kammbrücker als Schachtelbrücker 1 auf 4, Teilung / Rastermaß 5mm, lichtgrau isoliert | WAGO | 870-434 Kammbrücker 1 auf 4 lichtgrau | 30
| Wago 870551 | 4045454129019 | 3-Etagen-2-Leiter-Durchgangs-Reihenklemme L/L/L 0,08…2,5qmm grau Frontverdrahtung, einseitig isoliert, für Hutschiene TS35, Breite 5mm | WAGO | 870-551 3-Etagen-Durchgangsklemme je 2-Leiter-Anschluss 2,5qmm | 5
| Wago 870568 / 8700568 | 4017332529594 | Abschlussplatte / Zwischenplatte / Endplatte grau, Breite 2mm | WAGO | 870-568 Abschluss- und Zwischenplatte / Endplatte grau | 37
| Wago 870681 | 4045454094553 | 3-Leiter-Durchgangs-Reihenklemme 0,08…2,5qmm grau Frontverdrahtung, einseitig isoliert, für Hutschiene TS35, Breite 5mm | WAGO | 870-681 3-Leiter-Reihenklemme 2,5qmm grau | 1
| Wago 51161757 | 4045454094577 | 3-Leiter-Durchgangs-Reihenklemme 0,08…2,5qmm rot Frontverdrahtung, einseitig isoliert, für Hutschiene TS35, Breite 5mm | WAGO | 870-683 3-Leiter-Reihenklemme 2,5qmm rot | 40
| Wago 51161759 | 4045454094591 | 3-Leiter-Durchgangs-Reihenklemme 0,08…2,5qmm schwarz Frontverdrahtung, einseitig isoliert, für Hutschiene TS35, Breite 5mm | WAGO | 870-685 3-Leiter-Reihenklemme 2,5qmm schwarz | 40
| Wago 51161760 | 4045454094607 | 3-Leiter-PE-Reihenklemme / Schutzleiterklemme 0,08…2,5qmm grün/gelb, Frontverdrahtung, einseitig isoliert, mit PE-Tragschienenkontakt, für Hutschiene TS35, Breite 5mm | WAGO | 870-687 3-Leiter-PE-Reihenklemme 2,5qmm grün-gelb | 60
| Wago 870901 | 4044918478250 | 2-Leiter-Durchgangs-Reihenklemme Compact 0,08…2,5qmm grau, Cage Clamp Anschluss / Frontverdrahtung, einseitig isoliert, Breite 5mm, für Hutschienen TS35 | WAGO | 870-901 Reihenklemme Compact 2,5qmm grau | 289
| Wago 870923 | 4017332529662 | Zubehör Endplatte grau für 2-Leiter-Compact-Reihenklemme 870-9.., Breite 2mm | WAGO | 870-923 Endplatte grau | 1
| Wago 8700933 | 4017332571449 | Endplatte grau | WAGO | 870-933 Endplatte grau | 12
| Wago 08700943 | 4017332557726 | Abschluss- und Zwischenplatte / Endplatte grau, Höhe 27,2mm x Länge 54,8mm x Breite 1mm, für 4-Leiter-Reihenklemme Frontverdrahtung | WAGO | 870-943 Abschluss- und Zwischenplatte grau | 63
| Wago 08900103 | 4045454232856 | WAGO WINSTA MINI Bausatz 4teilig, Buchse gerade mit Zugentlastungsgehäuse, schwarz, inkl. Buchseneinsatz / Federeinsatz 3polig (L/PE/N) Cage Clamp Anschluss 0,25-1,5qmm, max. 16A/250VAC, Zugentlastung für Leitungsdurchmesser 4,5-10mm | WAGO | 890-103 WINSTA Mini Buchse 3polig | 1
| Wago 899631/327000 (60261146) | 4055143296243 | WINSTA / WINSTA MIDI Verteilerbox 2-Kreise 3polig jeweils 3fach als Gehäuse Kunststoff schwarz 190mm x 145mm x Höhe 30mm bestückt intern verdrahtet (4qmm) mit 2x Eingangsstecker auf jeweils 3 Ausgangsbuchsen, 3polig Kodierung A, 1 Kreis schwarz / 1 Kreis weiß, alle Steckverbinder mit Verklinkung, Stecksystem max. 25A/250VAC je Kreis | WAGO | 899-631/327-000 WINSTA Verteilerbox 2 Kreise x 3-fach, 3-polig, Kod. A | 14
| Walraven 50020004 (8712993539215) | 8712993542833 | BISCLIPS Trägerklemme / Trägerklammer f. Flansch-Stärke 2-4mm, mit Montageloch / Bohrung Durchmesser 6,5mm unter bzw. über dem Träger | WALRAVEN | FC4 2-4mm BISCLIPS Trägerklammer (5002 0 004) | 35
| Walther 10021 | 4015609003587 | Zwischenrahmen 1-teilig Kunststoff lichtgrau 80mm x 80mm (lichtes Einbaumaß 55mm) als Aufnahme für CEE-Anbausteckdose / Anbaustecker gerade (passend für Flansch 75mm x 75mm / Befestigungsmaß 60mm x 60mm mit Innengewinde M5), geeignet für Aufsatz auf UP-/HW-Gerätedose mit Befestigungsspur 60mm/67mm | WALTHER | 10021 Zwischenrahmen 80x80mm für CEE-Anbaudose 75x75mm | 38
| Walther 11151 | 4015609006007 | CEE-Wandsteckdose NORVO 32A/3polig/12h 42VAC 50-60Hz grau | WALTHER | 11151 CEE Wandsteckdose 32A/3/12h NORVO | 2
| Walther 11291 | 4015609006526 | CEE-Stecker NORVO 32A/3polig/12h 42VAC 50-60Hz grau | WALTHER | 11291 CEE Stecker 32A/3/12h NORVO | 1
| Walther 130509 | 4015609010622 | CEE Wandsteckdose 32A/5polig/9h 144/250VAC blau (3xY120/208VAC), mit Klappdeckel IP44 | WALTHER | 130 5 09 CEE Wandsteckdose 32A/5/9h | 2
| Walther 200003 |  | CEE-Stecker als CEE-Winkelstecker 16A/3polig/6h 230VAC 50/60Hz, Kennfarbe blau, Schraubklemmenanschluss, IP44 (Vorg. 236306 / EAN | WALTHER | 200 0 03 CEE-Winkelstecker 16A 3-polig 6h 230VAC blau (200 003) | 1
| Walther 210309 | 4015609011940 | CEE-Stecker 16A/3polig/9h (2+PE) 400VAC 50/60Hz, Kennfarbe rot, IP44, mit Kabeleinführungstülle, mit Schraubklemmenanschluss | WALTHER | 210 3 09 CEE-Stecker 16A/3-pol./9h 400V AC rot (210 309) | 6
| Walther 230509 | 4015609013616 | CEE Stecker 32A/5polig/9h 144/250VAC blau (3xY120/208VAC) | WALTHER | 230 5 09 CEE Stecker 32A/5/9h | 2
| Walther 230709 | 4015609013685 | CEE-Stecker 32A/7polig/9h (6P+PE) 230VAC 50/60Hz, Kennfarbe blau, IP44, mit Kabeleinführungstülle, Schraubklemmenanschluss | WALTHER | 230 7 09 CEE-Stecker 32A/7-pol./9h 230VAC blau (230 709) | 4
| Walther 260 | 4015609000333 | CEE-Stecker 63A/5polig/6h (3+N+PE) 400VAC 50/60Hz, Kennfarbe rot, IP44, mit Kabeleinführungstülle, mit Schraubklemmenanschluss | WALTHER | 260 CEE-Stecker 63A/5-pol./6h 400V AC rot | 1
| Walther 279 | 4015609000371 | CEE Stecker 125A/5polig/6h 230/400VAC 50Hz rot mit Bajonett-Schraubring für IP67 | WALTHER | 279 CEE Stecker 125A/5/6h IP67 | 2
| Walther 310309 | 4015609015559 | CEE-Kupplung 16A/3polig/9h (2+PE) 400VAC 50/60Hz, mit Klappdeckel Kennfarbe rot, IP44, mit Kabeleinführungstülle, mit Schraubklemmenanschluss | WALTHER | 310 3 09 CEE-Kupplung 16A/3-pol./9h 400V AC rot (310 309) | 15
| Walther 364500 | 4015609666782 | Zubehör Halteblech Edelstahl A2 rostfrei mit 2 Befestigungslöchern für die Abhängung einer CEE-63A-Steckvorrichtung an der Kabelverschraubung | WALTHER | 364500 Halteblech für CEE Steckvorrichtung 63A | 1
| Walther 410306 | 4015609018376 | CEE Anbausteckdose 16A/3polig/6h 230VAC 50Hz blau gerade, mit Klappdeckel IP44, Flansch 62x62mm, Befestigungsmaß 47x47mm | WALTHER | 410 3 06 CEE Anbausteckdose 16A/5/6h | 5
| Walther 411306 | 4015609018734 | CEE-Anbausteckdose schräg 16A/3polig/6h 230VAC 50/60Hz (200…250VAC), mit Klappdeckel blau, IP44, Schraubklemmenanschluss, Flansch 75mm x 75mm, Befestigungsmaß 60mm x 60mm | WALTHER | 411 3 06 CEE-Anbaudose 16A/2/6h 230V 50/60Hz | 10
| Walther 415PW | 4015609130665 | MONDO CEE-Anbausteckdose für Montage auf UP-/HW-/Kanaleinbau-Gerätedose (Befestigungsspur 68mm, z. B. für UP-Einbau in Kaiser-UP-Dose 1075-04), 16A 5polig 6h 400VAC 50/60Hz Kennfarbe rot, gerade, mit Schraubklemmenanschluss, mit Vollabdeckung 90mm x 90mm x Tiefe 45mm perlweiß mit Klappdeckel, IP44 | WALTHER | 415 PW MONDO CEE-Anbausteckdose 16A 5-pol. 6h, perlweiß (UP/HW/EK) | 29
| Walther 415RW | 4015609167371 | MONDO CEE-Anbausteckdose für Montage auf UP-/HW-/Kanaleinbau-Gerätedose (Befestigungsspur 68mm, z. B. für UP-Einbau in Kaiser-UP-Dose 1075-04), 16A 5polig 6h 400VAC 50/60Hz Kennfarbe rot, gerade, mit Schraubklemmenanschluss, mit Vollabdeckung 90mm x 90mm x Tiefe 45mm reinweiß mit Klappdeckel, IP44 | WALTHER | 415 RW MONDO CEE-Anbausteckdose 16A 5-pol. 6h, reinweiß (UP/HW/EK) | 10
| Walther 416RW | 4015609181278 | MONDO CEE-UP-Steckdose (Befestigungsspur 68mm) mit Kaiser-UP-Dose 1075-04, 16A 5polig 6h 400VAC 50/60Hz Kennfarbe rot, gerade, mit Schraubklemmenanschluss, mit Vollabdeckung 90mm x 90mm x Tiefe 45mm reinweiß mit Klappdeckel, IP44 | WALTHER | 416 RW MONDO CEE-UP-Steckdose 16A 5-pol. 6h, reinweiß, IP44 | 1
| Walther 418306LG | 4015609173648 | CEE Anbausteckdose WALTHER mondo 16A/5polig/6h 230VAC 50Hz gerade, Flansch H80xB70mm mit Klappdeckel grau IP44, geeeignet zur Montage auf UP-/HW-Gerätedose Befestigungsspur 60mm | WALTHER | 418 306 LG CEE Anbausteckdose 16A/3/6h | 6
| Walther 460 | 4015609000661 | CEE-Anbausteckdose gerade 63A/5polig/6h 230/400VAC 50/60Hz, mit Klappdeckel rot IP44, Schraubklemmenanschluss, Flansch Höhe 108mm x Breite 101mm, Befestigungsmaß 85mm x 77mm | WALTHER | 460 CEE-Anbausteckdose 63A/5/6h 400V 50/60Hz | 1
| Walther 510 | 4015609000692 | CEE-Anbausteckdose schräg 16A/5polig/6h 230/400VAC 50/60Hz, mit Klappdeckel rot IP44, Schraubklemmenanschluss, Flansch Höhe 85mm x Breite 75mm, Befestigungsmaß 60mm x 60mm | WALTHER | 510 CEE-Anbausteckdose 16A/5/6h 400V 50/60Hz | 1
| Walther 530 | 4015609000753 | CEE Anbausteckdose 32A/5polig/6h 230/400VAC 50Hz rot schräg, mit Klappdeckel IP44, Flansch H96xB81mm, Befestigungsmaß H70xB60mm | WALTHER | 530 CEE-Anbausteckdose 32A/5-pol./6h | 2
| Walther 635406 | 4015609024513 | CEE Anbaugerätestecker 32A/4polig/6h 400VAC 50Hz rot, Flansch 80x80mm, Befestigungsmaß 60x60mm | WALTHER | 635 4 06 CEE Anbaugerätestecker 32A/4/6h gerade | 1
| Walther 64X0103 | 4015609056200 | CEE-Kombination X-BOXX als Hängeverteiler mit Vollgummi-Gehäuse schwarz, mit 1x CEE-Steckdose 16A 5polig 6h 400VAC mit Klappdeckel rot und 2x Schuko-Steckdose mit Klappdeckel blau, Leitungeinführung mit Kabelverschraubung M25 für Festanschluss, mit Aufhängebügel, IP44 | WALTHER | 64X0103 X-BOXX Vollgummi CEE-Hänge-Steckdosenverteiler CEE 16A 5-pol. 6h und 2x Schuko | 1
| Walther 668309 | 4015609024902 | CEE-Wandgerätestecker 63A/3polig/9h (2+PE) 400VAC 50/60Hz, Kennfarbe rot, mit Schraubring für IP67, Schraubklemmenanschluss, Leitungseinführung mit Innengewinde M40 x 1,5 | WALTHER | 668 309 CEE-Wandgerätestecker 63A 3p 9h 400VAC IP67 | 1
| Walther 6921109A | 4015609739189 | Schuko-CEE-Steckdosenkombination für Wandanbau mit 2x Schuko-Steckdose IP54 blau, 1x CEE-Steckdose 32A/5pol./6h IP44 rot, mit Fehlerstromschutzschalter FI 10kA 40A/4pol. 30mA Typ B SK (Doepke DFS 4 B SK R / Nr. 09134988 / EAN 4014712152731) und Leitungsschutzschaltern 2x LS 10kA C16A/1pol. (Doepke DLS 6i C16-1, Nr. 09916203, EAN 4014712171008) und 1x 10kA C32A/3pol. (Doepke DLS 6i C32-3, Nr. 09916296, EAN 4014712171695), Höhe 237mm x Breite 183mm x Tiefe 152mm/200mm, baugleich Walther 6921109 (EAN 4015609091447) jedoch mit Typ B FI-Schutzschalter | WALTHER | 6921109A CEE-Steckdosenkombination CEE 32A/5p./6h u. 1x Schuko, LS, FI Typ B SK | 6
| Walther Ersatz-Dichtung-MONDO-90x90 |  | Zubehör / Ersatzteil / Ersatzdichtung für den Wandanschluss zum Einsatz in MONDO UP-Steckdose CEE 16A / 32A mit Abdeckung 90mm x 90mm (z. B. für Walther 415.. / 416.. / 435.. / 436..) | WALTHER | Ersatzteil Dichtung für MONDO-CEE-UP-Steckdose 90mm x 90mm | 15
| Walther FW210506CC | 4015609049110 | CEE-Stecker NEO 16A 5polig 6h 380/415VAC 50/60Hz Kennfarbe rot, IP54, Steckklemmenanschluss, mit 1x Leitungseinführung als Würgenippel | WALTHER | FW 210 506 CC CEE-Stecker NEO 16A 5-pol. 6h 400VAC rot IP54 | 3
| Walther FW211506PH | 4015609049196 | CEE-Stecker als Phasenwender-Stecker NEO 16A 5polig 6h 380/415VAC 50/60Hz Kennfarbe rot, IP54, Schraubklemmenanschluss, mit 1x Leitungseinführung als Würgenippel | WALTHER | FW 211 506 PH CEE-Stecker mit Phasenwender NEO 16A 5-pol. 6h 400VAC rot IP54 | 2
| Walther FW310506CC | 4015609049257 | CEE-Kupplung NEO 16A 5polig 6h 380/415VAC 50/60Hz Kennfarbe rot, IP54, Steckklemmenanschluss, mit 1x Leitungseinführung als Würgenippel | WALTHER | FW 310 506 CC CEE-Kupplung NEO 16A 5-pol. 6h 400VAC rot IP54 | 2
| Walther 700104 | 4015609025435 | PROCON schwere Steckverbinder, Buchseneinsatz A4 (Größe A4), Kupplungseinsatz / Kontakteinsatz mit Buchsenkontakten 4polig + PE, nummeriert 1-4, für Schraubanschluss 0,5-1,5qmm ohne Drahtschutz, 10A/250VAC bzw. 400VAC | WALTHER | PROCON 700104 Buchseneinsatz A4 4polig + PE 1-4 | 1
| Walther 700110 | 4015609025442 | PROCON schwere Steckverbinder, Buchseneinsatz A10 (Größe A10), Kupplungseinsatz / Kontakteinsatz mit Buchsenkontakten 10polig, nummeriert 1-10, für Schraubanschluss 0,5-2,5qmm mit Drahtschutz, 16A/250VAC | WALTHER | PROCON 700110 Buchseneinsatz A10 10polig 1-10 | 4
| Walther 700132 | 4015609025466 | PROCON schwere Steckverbinder, Buchseneinsatz A32 (Größe A16), Kupplungseinsatz / Kontakteinsatz mit Buchsenkontakten 16polig, nummeriert 17-32, für Schraubanschluss 0,5-2,5qmm mit Drahtschutz, 16A/250VAC | WALTHER | PROCON 700132 Buchseneinsatz A32 16polig 17-32 | 40
| Walther 700204 | 4015609025503 | PROCON schwere Steckverbinder, Steckereinsatz A4 (Größe A4), Stifteinsatz / Kontakteinsatz mit Stiftkontakten 4polig + PE, nummeriert 1-4, für Schraubanschluss 0,5-1,5qmm ohne Drahtschutz, 10A/250VAC bzw. 400VAC | WALTHER | PROCON 700204 Stifteinsatz A4 4polig + PE 1-4 | 1
| Walther 700232 | 4015609025534 | PROCON schwere Steckverbinder, Stifteinsatz A32 (Größe A16), Steckereinsatz / Kontakteinsatz mit Stiftkontakten 16polig, nummeriert 17-32, für Schraubanschluss 0,5-2,5qmm mit Drahtschutz, 16A/250VAC | WALTHER | PROCON 700232 Stifteinsatz A32 16polig 17-32 | 1
| Walther 700625 PG | 4015609025770 | PROCON schwere Steckverbinder, Tüllengehäuse A3 / A4 / D7 / D8, Kunststoff lichtgrau, Kabeleinführung mit 1x Kabelverschraubung PG11 gerade, für 1x Bügel längs | WALTHER | PROCON 700625 PG Tüllengehäuse A3 / A4 / D7 / D8 | 22
| Walther 700635 | 4015609025879 | PROCON schwere Steckverbinder, Zubehör Schutzdeckel A16 / D25, Kunststoff grau, mit umlaufender Dichtung und Fangschnur, für Steckverbindergehäuse mit 1x Verriegelungsbügel längs | WALTHER | PROCON 700635 Schutzdeckel A16 / D25 | 9
| Walther 700685 | 4015609026340 | PROCON schwere Steckverbinder, Zubehör Abdeckplatte A16 / D25, Kunststoff grau, mit umlaufender Dichtung, Maße: 103mm x 45mm (Befestigungsmaß / Lochbild: 86mm x 22mm), entspricht Phoenix Contact HC-D 25-AP-GY / 1660355 ) | WALTHER | PROCON 700685 Abdeckplatte A16 / D25 | 7
| Walther 701032 PG | 4015609026494 | PROCON schwere Steckverbinder, Sockelgehäuse A32 / D50 (Größe A32 für 2x A16), Metall silbergrau, Kabeleinführung mit 1x Messing-Kabelverschraubung PG21, mit 2x Bügel quer | WALTHER | PROCON 701032 PG Sockelgehäuse A32 /D50 | 9
| Walther 701416 PG | 4015609026579 | PROCON schwere Steckverbinder, Sockelgehäuse A16 / D25 (Größe A16), Metall silbergrau, Kabeleinführung mit 1x Messing-Kabelverschraubung PG16, mit 1x Bügel längs | WALTHER | PROCON 701416 PG Sockelgehäuse A16 / D25 | 4
| Walther 701516 PG | 4015609026609 | PROCON schwere Steckverbinder, Sockelgehäuse A16 / D25 (Größe A16), Metall silbergrau, Kabeleinführung mit 2x Messing-Kabelverschraubung PG16 (linear gegenüberlliegend), mit 1x Bügel längs | WALTHER | PROCON 701516 PG Sockelgehäuse A16 / D25 | 13
| Walther 702616OV M | 4015609113019 | PROCON schwere Steckverbinder, Tüllengehäuse A16 / D25 (Größe A16), Metall silbergrau mit umlaufender Dichtung, Kabeleinführung mit 1x Innengewinde IG M20 schräg, für 1x Bügel längs | WALTHER | PROCON 702616 OV M Tüllengehäuse A16 / D25 | 16
| Walther 702810 PG | 4015609026791 | PROCON schwere Steckverbinder, Tüllengehäuse A10 / D15 (Größe A10), Metall silbergrau mit umlaufender Dichtung, Kabeleinführung mit 1x Messing-Kabelverschraubung PG13,5 gerade, für 1x Bügel längs | WALTHER | PROCON 702810 PG Tüllengehäuse A10 / D15 | 9
| Walther 703816 PG | 4015609026920 | PROCON schwere Steckverbinder, Tüllengehäuse A16 / D25 (Größe A16), Metall silbergrau, Kabeleinführung mit 1x Messing-Kabelverschraubung PG16 gerade, mit 1x Bügel längs | WALTHER | PROCON 703816 PG Tüllengehäuse A16 / D25 | 8
| Walther 704132 | 4015609026937 | PROCON schwere Steckverbinder, Anbaugehäuse B32 (Größe B32 = 2x B16), Metall silbergrau mit umlaufender Dichtung, mit 2x Bügel quer | WALTHER | PROCON 704132 Anbaugehäuse B32 | 2
| Walther 708032OV M | 4015609113187 | PROCON schwere Steckverbinder, Tüllengehäuse A32 / D50 (Größe A32 für 2x A16), Metall silbergrau, Kabeleinführung mit 1x Innengewinde IG M25 schräg, für 2x Bügel quer | WALTHER | PROCON 708032 OV M Tüllengehäuse A32 / D50 | 6
| Walther 708132 PG | 4015609027071 | PROCON schwere Steckverbinder, Tüllengehäuse A32 / D50 (Größe A32 für 2x A16), Metall silbergrau, Kabeleinführung mit 1x Messing-Kabelverschraubung PG29 schräg, für 2x Bügel quer | WALTHER | PROCON 708132 PG Tüllengehäuse A32 / D50 | 7
| Walther 708232 PG | 4015609027095 | PROCON schwere Steckverbinder, Tüllengehäuse A32 / D50 (Größe A32 für 2x A16), Metall silbergrau, Kabeleinführung mit 1x Messing-Kabelverschraubung PG29 gerade, für 2x Bügel quer | WALTHER | PROCON 708232 PG Tüllengehäuse A32 / D50 | 1
| Walther 708610 PG | 4015609027163 | PROCON schwere Steckverbinder, Tüllengehäuse A10 / D15 (Größe A10), Metall silbergrau mit umlaufender Dichtung, Kabeleinführung mit 1x Messing-Kabelverschraubung PG16 schräg, für 1x Bügel längs | WALTHER | PROCON 708610 PG Tüllengehäuse A10 / D15 | 11
| Walther 708616 PG | 4015609027170 | PROCON schwere Steckverbinder, Tüllengehäuse A16 / D25 (Größe A16), Metall silbergrau mit umlaufender Dichtung, Kabeleinführung mit 1x Messing-Kabelverschraubung PG16 schräg, für 1x Bügel längs | WALTHER | PROCON 708616 PG Tüllengehäuse A16 / D25 | 14
| Walther 708710 PG | 4015609027187 | PROCON schwere Steckverbinder, Tüllengehäuse A10 / D15 (Größe A10), Metall silbergrau mit umlaufender Dichtung, Kabeleinführung mit 1x Messing-Kabelverschraubung PG21 schräg, für 1x Bügel längs | WALTHER | PROCON 708710 PG Tüllengehäuse A10 / D15 | 1
| Walther 708716 PG | 4015609027194 | PROCON schwere Steckverbinder, Tüllengehäuse A16 / D25 (Größe A16), Metall silbergrau mit umlaufender Dichtung, Kabeleinführung mit 1x Messing-Kabelverschraubung PG21 schräg, für 1x Bügel längs | WALTHER | PROCON 708716 PG Tüllengehäuse A16 / D25 | 3
| Walther 710110 | 4015609027316 | Buchseneinsatz B10 / Kontakteinsatz Isolierstoff grau 10polig mit Buchsenkontakten (female) für Schraubanschluss, max. 16A/500V | WALTHER | PROCON 710110 Buchsenkontaktträger B10 für Schraubanschluss | 1
| Walther 710148 | 4015609027354 | Buchseneinsatz B24 / B48 / Kontakteinsatz Isolierstoff grau 24polig mit Buchsenkontakten (female) für Schraubanschluss bis 0,5qmm 2,5qmm, mit Drahtschutz, max. 16A/500V, Kennzeichnung 25…48 | WALTHER | PROCON 710148 Buchsenkontaktträger B24 / B48 (25-48) für Schraubanschluss | 2
| Walther 710585 PG | 4015609027897 | PROCON schwere Steckverbinder, Zubehör Halbverschraubung / Trompeten-Kabelverschraubung Metall-Druckguss, als Knickschutz mit externer Zugentlastung, mit Anschlussgewinde / Außengewinde PG21 | WALTHER | PROCON 710585 PG Trompetenverschraubung PG21 | 10
| Walther 710586 PG | 4015609027903 | PROCON schwere Steckverbinder, Zubehör Halbverschraubung / Trompeten-Kabelverschraubung Messing vernickelt, als Knickschutz mit externer Zugentlastung, mit Anschlussgewinde / Außengewinde PG29 | WALTHER | PROCON 710586 PG Trompetenverschraubung PG29 | 11
| Walther 710587 PG |  | PROCON schwere Steckverbinder, Zubehör Halbverschraubung / Trompeten-Kabelverschraubung Metall-Druckguss, als Knickschutz mit externer Zugentlastung, mit Anschlussgewinde / Außengewinde PG36 | WALTHER | PROCON 710587 PG Trompetenverschraubung PG36 | 10
| Walther 711016 M | 4015609029860 | PROCON schwere Steckverbinder, Sockelgehäuse B16 / D40 (Größe B16), Metall silbergrau mit umlaufender Dichtung, Kabeleinführung mit 1x Messing-Kabelverschraubung M25, mit 2x Bügel quer | WALTHER | PROCON 711016 M Sockelgehäuse B16 | 2
| Walther 711024OV M | 4015609113422 | PROCON schwere Steckverbinder, Sockelgehäuse B24 / D64 (Größe B24), Metall silbergrau mit umlaufender Dichtung, Kabeleinführung mit 1x Innengewinde IG M25, mit 2x Bügel quer | WALTHER | PROCON 711024 OV M Sockelgehäuse B24 / D64 | 1
| Walther 711032 PG | 4015609029884 | PROCON schwere Steckverbinder, Sockelgehäuse B32 / D80 (Größe B32 = 2x B16), Metall silbergrau mit umlaufender Dichtung, Kabeleinführung mit 1x Messing-Kabelverschraubung PG29, mit 2x Bügel quer | WALTHER | PROCON 711032 PG Sockelgehäuse B32 / D80 | 2
| Walther 711116 M | 4015609029907 | PROCON schwere Steckverbinder, Sockelgehäuse B16 / D40 (Größe B16), Metall silbergrau mit umlaufender Dichtung, Kabeleinführung mit 2x Messing-Kabelverschraubung M25 (linear gegenüberliegend), mit 2x Bügel quer (geteilte Bügel) | WALTHER | PROCON 711116 M Sockelgehäuse B16 / D40 | 16
| Walther 711116 PG | 4015609029907 | PROCON schwere Steckverbinder, Sockelgehäuse B16 / D40 (Größe B16), Metall silbergrau mit umlaufender Dichtung, Kabeleinführung mit 2x Messing-Kabelverschraubung PG21 (linear gegenüberliegend), mit 2x Bügel quer | WALTHER | PROCON 711116 PG Sockelgehäuse B16 / D40 | 15
| Walther 711210 PG | 4015609029938 | PROCON schwere Steckverbinder, Sockelgehäuse B10 / DD42 (Größe B10), Metall silbergrau mit umlaufender Dichtung, Kabeleinführung mit 1x Messing-Kabelverschraubung PG16, für 2x Bügel quer | WALTHER | PROCON 711210 PG Sockelgehäuse B10 / DD42 | 11
| Walther 711216 PG | 4015609029945 | PROCON schwere Steckverbinder, Sockelgehäuse B16 / D40 (Größe B16), Metall silbergrau mit umlaufender Dichtung, Kabeleinführung mit 1x Messing-Kabelverschraubung PG21, für 2x Bügel quer | WALTHER | PROCON 711216 PG Sockelgehäuse B16 / D40 | 5
| Walther 711224 M | 4015609029952 | PROCON schwere Steckverbinder, Sockelgehäuse B24 / D64 (Größe B24), Metall silbergrau mit umlaufender Dichtung, Kabeleinführung mit 1x Messing-Kabelverschraubung M25, für 2x Bügel quer | WALTHER | PROCON 711224 M Sockelgehäuse B24 / D64 | 10
| Walther 711510 PG | 4015609030064 | PROCON schwere Steckverbinder, Sockelgehäuse B10 / DD42 (Größe B10), Metall silbergrau mit umlaufender Dichtung, Kabeleinführung mit 2x Messing-Kabelverschraubung PG16 (linear gegenüberliegend), mit 1x Bügel längs | WALTHER | PROCON 711510 PG Sockelgehäuse B10 / DD42 | 6
| Walther 711606 M | 4015609030101 | PROCON schwere Steckverbinder, Sockelgehäuse B6 (Größe B6), Metall silbergrau mit umlaufender Dichtung, mit Klappdeckel Kunststoff grau, Kabeleinführung mit 1x Messing-Kabelverschraubung M20, mit 1x Bügel längs | WALTHER | PROCON 711606 M Sockelgehäuse B6 | 2
| Walther 711616 PG | 4015609030125 | PROCON schwere Steckverbinder, Sockelgehäuse B16 / D40 (Größe B16), Metall silbergrau mit umlaufender Dichtung, mit Klappdeckel Kunststoff grau, Kabeleinführung mit 1x Messing-Kabelverschraubung PG21, mit 1x Bügel längs | WALTHER | PROCON 711616 PG Sockelgehäuse B16 / D40 | 13
| Walther 711624 PG | 4015609030132 | PROCON schwere Steckverbinder, Sockelgehäuse B24 / D64 (Größe B24), Metall silbergrau mit umlaufender Dichtung, mit Klappdeckel Kunststoff grau, Kabeleinführung mit 1x Messing-Kabelverschraubung PG21, mit 1x Bügel längs | WALTHER | PROCON 711624 PG Sockelgehäuse B24 / D64 | 10
| Walther 711648 PG | 4015609030149 | PROCON schwere Steckverbinder, Sockelgehäuse B48 (Größe B48 = 2x B24), Metall silbergrau mit umlaufender Dichtung, mit Klappdeckel Kunststoff grau, Kabeleinführung mit 1x Messing-Kabelverschraubung PG29, mit 1x Bügel längs | WALTHER | PROCON 711648 PG Sockelgehäuse B48 | 1
| Walther 712124 PG | 4015609030279 | PROCON schwere Steckverbinder, Tüllengehäuse B24 / D64 (Größe B24), Metall silbergrau, Kabeleinführung mit 1x Messing-Kabelverschraubung PG29 schräg, für 2x Bügel quer | WALTHER | PROCON 712124 PG Tüllengehäuse B24 / D64 | 7
| Walther 712216 M | 4015609030309 | PROCON schwere Steckverbinder, Tüllengehäuse B16 / D40 (Größe B16), Metall silbergrau, Kabeleinführung mit 1x Messing-Kabelverschraubung M25 gerade, für 2x Bügel quer | WALTHER | PROCON 712216 M Tüllengehäuse B16 / D40 | 2
| Walther 712624 PG | 4015609030361 | PROCON schwere Steckverbinder, Tüllengehäuse B24 / D64 (Größe B24), Metall silbergrau, Kabeleinführung mit 1x Messing-Kabelverschraubung PG29 schräg, für 1x Bügel längs | WALTHER | PROCON 712624 PG Tüllengehäuse B24 / D64 | 7
| Walther 712748 PG | 4015609030392 | PROCON schwere Steckverbinder, Tüllengehäuse B48 (Größe B48 = 2x B24), Metall silbergrau, Kabeleinführung mit 1x Messing-Kabelverschraubung PG36 schräg, für 1x Bügel längs | WALTHER | PROCON 712748 PG Tüllengehäuse B48 | 10
| Walther 712806 PG | 4015609030408 | PROCON schwere Steckverbinder, Tüllengehäuse B6 / DD24 (Größe B6), Metall silbergrau, Kabeleinführung mit 1x Messing-Kabelverschraubung PG13,5 gerade, für 1x Bügel längs | WALTHER | PROCON 712806 PG Tüllengehäuse B6 / DD24 | 2
| Walther 712824 PG | 4015609030439 | PROCON schwere Steckverbinder, Tüllengehäuse B24 / D64 / DD108 / MOB24 (Größe B24), Metall silbergrau, Kabeleinführung mit 1x Messing-Kabelverschraubung PG21 gerade, für 1x Bügel längs | WALTHER | PROCON 712824 PG Tüllengehäuse B24 / D64 / DD1 | 16
| Walther 712848 PG | 4015609030446 | PROCON schwere Steckverbinder, Tüllengehäuse B48 (Größe B48 = 2x B24), Metall silbergrau, Kabeleinführung mit 1x Messing-Kabelverschraubung PG29 gerade, für 1x Bügel längs | WALTHER | PROCON 712848 PG Tüllengehäuse B48 | 3
| Walther 712948 PG | 4015609030453 | PROCON schwere Steckverbinder, Tüllengehäuse B48 (Größe B48 = 2x B24), Metall silbergrau, Kabeleinführung mit 1x Messing-Kabelverschraubung PG36 gerade, für 1x Bügel längs | WALTHER | PROCON 712948 PG Tüllengehäuse B48 | 9
| Walther 713210 PG | 4015609030507 | PROCON schwere Steckverbinder, Tüllengehäuse B10 / DD42 (Größe B10), Metall silbergrau, Kabeleinführung mit 1x Messing-Kabelverschraubung PG16 gerade, für 2x Bügel quer | WALTHER | PROCON 713210 PG Tüllengehäuse B10 / DD42 | 12
| Walther 713216 PG | 4015609030514 | PROCON schwere Steckverbinder, Tüllengehäuse B16 / D40 / DD7 (Größe B10), Metall silbergrau, Kabeleinführung mit 1x Messing-Kabelverschraubung PG21 gerade, mit 2x Bügel quer | WALTHER | PROCON 713216 PG Tüllengehäuse B16 / D40 / DD7 | 12
| Walther 713610OV PG | 4015609114221 | PROCON schwere Steckverbinder, Kupplungsgehäuse B10 / DD42 (Größe B10), Metall silbergrau mit umlaufender Dichtung, Kabeleinführung mit 1x Innengewinde IG PG16 gerade, mit 2x Bügel quer | WALTHER | PROCON 713610 OV PG Kupplungsgehäuse B10 | 20
| Walther 713610 PG | 4015609030583 | PROCON schwere Steckverbinder, Kupplungsgehäuse B10 / DD42 (Größe B10), Metall silbergrau mit umlaufender Dichtung, Kabeleinführung mit 1x Messing-Kabelverschraubung PG16 gerade, mit 2x Bügel quer | WALTHER | PROCON 713610 PG Kupplungsgehäuse B10 | 10
| Walther 713616 |  | PROCON schwere Steckverbinder, Kupplungsgehäuse B16 / D40 (Größe B16), Metall silbergrau mit umlaufender Dichtung, Kabeleinführung mit 1x Messing-Kabelverschraubung M25 gerade, mit 2x Bügel quer | WALTHER | PROCON 713616 Kupplungsgehäuse B16 | 1
| Walther 713724 M | 4015609030637 | PROCON schwere Steckverbinder, Kupplungsgehäuse B24 / D64 / DD108 / MOB24 (Größe B24), Metall silbergrau mit umlaufender Dichtung, Kabeleinführung mit 1x Messing-Kabelverschraubung M32 gerade, mit 2x Bügel quer | WALTHER | PROCON 713724 M Kupplungsgehäuse B24 | 2
| Walther 713806OV PG | 4015609114283 | PROCON schwere Steckverbinder, Kupplungsgehäuse B6 / DD24 (Größe B6), Metall silbergrau mit umlaufender Dichtung, Kabeleinführung mit 1x Innengewinde IG PG13,5 gerade, mit 1x Bügel längs | WALTHER | PROCON 713806 OV PG Kupplungsgehäuse B6 / DD24 | 9
| Walther 713806 PG | 4015609030651 | PROCON schwere Steckverbinder, Kupplungsgehäuse B6 / DD24 (Größe B6), Metall silbergrau mit umlaufender Dichtung, Kabeleinführung mit 1x Messing-Kabelverschraubung PG13,5 gerade, mit 1x Bügel längs | WALTHER | PROCON 713806 PG Kupplungsgehäuse B6 / DD24 | 7
| Walther 713810 PG | 4015609030668 | PROCON schwere Steckverbinder, Kupplungsgehäuse B10 / DD42 (Größe B10), Metall silbergrau mit umlaufender Dichtung, Kabeleinführung mit 1x Innengewinde IG PG16 gerade, mit 1x Bügel längs | WALTHER | PROCON 713810 PG Kupplungsgehäuse B10 / DD42 | 10
| Walther 714110 | 4015609030705 | PROCON schwere Steckverbinder, Anbaugehäuse B10 / DD42 (Größe B10), Metall silbergrau mit umlaufender Dichtung, mit 2x Bügel quer | WALTHER | PROCON 714110 Anbaugehäuse B10 / DD42 | 1
| Walther 714124 | 4015609030729 | PROCON schwere Steckverbinder, Anbaugehäuse B24 / D64 / DD1 (Größe B24), Metall silbergrau mit umlaufender Dichtung, mit 2x Bügel quer | WALTHER | PROCON 714124 Anbaugehäuse B24 / D64 / DD1 | 1
| Walther 714310 | 4015609030781 | PROCON schwere Steckverbinder, Anbaugehäuse B10 / DD42 (Größe B10), Metall silbergrau mit umlaufender Dichtung, mit 1x Bügel längs | WALTHER | PROCON 714310 Anbaugehäuse B10 / DD42 | 10
| Walther 714316 | 4015609030798 | PROCON schwere Steckverbinder, Anbaugehäuse B16 / D40 / DD7 (Größe B16), Metall silbergrau mit umlaufender Dichtung, mit 1x Bügel längs | WALTHER | PROCON 714316 Anbaugehäuse B16 / D40 / DD7 | 10
| Walther 718016 M | 4015609030903 | PROCON schwere Steckverbinder, Tüllengehäuse B16 / D40 / DD7 (Größe B16), Metall silbergrau, mit 1x Einführung mit Messing-Kabelverschraubung M25 schräg, für 2x Bügel quer | WALTHER | PROCON 718016 M Tüllengehäuse B16 / D40 / DD72 | 3
| Walther 718024OV PG | 4015609114405 | PROCON schwere Steckverbinder, Tüllengehäuse B24 / D64 / DD1 (Größe B24), Metall silbergrau, mit 1x Einführung mit Innengewinde IG PG21 schräg, für 2x Bügel quer | WALTHER | PROCON 718024 OV PG Tüllengehäuse B24 / D64 / DD1 | 1
| Walther 718024 PG | 4015609030910 | PROCON schwere Steckverbinder, Tüllengehäuse B24 / D64 / DD1 (Größe B24), Metall silbergrau, mit 1x Einführung mit Messing-Kabelverschraubung PG21 schräg, für 2x Bügel quer | WALTHER | PROCON 718024 PG Tüllengehäuse B24 / D64 / DD1 | 9
| Walther 718032 PG | 4015609030927 | PROCON schwere Steckverbinder, Tüllengehäuse B32 (Größe B32 = 2x B16), Metall silbergrau, mit 1x Einführung mit Messing-Kabelverschraubung PG21 schräg, für 2x Bügel quer | WALTHER | PROCON 718032 PG Tüllengehäuse B32 | 6
| Walther 718124 PG | 4015609030941 | PROCON schwere Steckverbinder, Tüllengehäuse B24 / D64 / DD1 (Größe B24), Metall silbergrau, mit 1x Einführung mit Messing-Kabelverschraubung PG29 schräg, für 2x Bügel quer | WALTHER | PROCON 718124 PG Tüllengehäuse B24 / D64 / DD1 | 2
| Walther 718216 PG | 4015609030972 | PROCON schwere Steckverbinder, Tüllengehäuse B16 / D40 / DD7 (Größe B16), Metall silbergrau, mit 1x Einführung mit Messing-Kabelverschraubung PG21 gerade, für 2x Bügel quer | WALTHER | PROCON 718216 PG Tüllengehäuse B16 / D40 / DD7 | 16
| Walther 718224 PG | 4015609030989 | PROCON schwere Steckverbinder, Tüllengehäuse B24 / D64 / DD108 (Größe B24), Metall silbergrau, mit 1x Einführung mit Messing-Kabelverschraubung PG21 gerade, für 2x Bügel quer | WALTHER | PROCON 718224 PG Tüllengehäuse B24 / D64 / DD108 | 4
| Walther 718232 PG | 4015609030996 | PROCON schwere Steckverbinder, Tüllengehäuse B32 / D80 (Größe B32 = 2x B16), Metall silbergrau, mit 1x Einführung mit Messing-Kabelverschraubung PG21 gerade, für 2x Bügel quer | WALTHER | PROCON 718232 PG Tüllengehäuse B32 / D80 | 12
| Walther 718324 PG | 4015609031009 | PROCON schwere Steckverbinder, Tüllengehäuse B24 / D64 / DD108 (Größe B24), Metall silbergrau, mit 1x Einführung mit Messing-Kabelverschraubung PG29 gerade, für 2x Bügel quer | WALTHER | PROCON 718324 PG Tüllengehäuse B24 / D64 / DD108 | 4
| Walther 718816 PG | 4015609031177 | PROCON schwere Steckverbinder, Tüllengehäuse B16 / D40 / DD7 (Größe B16), Metall silbergrau, mit 1x Einführung mit Messing-Kabelverschraubung PG21 gerade, für 1x Bügel längs | WALTHER | PROCON 718816 PG Tüllengehäuse B16 / D40 / DD72 | 10
| Walther 720307 | 4015609031450 | Buchseneinsatz A3 / A4 / D7 / Kontakteinsatz Isolierstoff grau 7polig leer für Crimp-Buchsenkontakte (female), mit Gehäuseschraube, max. 10A/250V | WALTHER | PROCON 720307 Buchsenkontaktträger A3 / A4 / D7 für Crimpanschluss | 19
| Walther 720325 | 4015609031481 | Buchseneinsatz D25 / D50 / Kontakteinsatz Isolierstoff grau 25polig leer für Crimp-Buchsenkontakte (female), max. 10A/250V | WALTHER | PROCON 720325 Buchsenkontaktträger D25 / D50 für Crimpanschluss | 2
| Walther 720340 | 4015609031498 | Buchseneinsatz D40 / D80 / Kontakteinsatz Isolierstoff grau 40polig leer für Crimp-Buchsenkontakte (female), max. 10A/250V | WALTHER | PROCON 720340 Buchsenkontaktträger D40 / D80 für Crimpanschluss | 12
| Walther 720440 | 4015609031559 | Stifteinsatz D40 / D80 / Kontakteinsatz Isolierstoff grau 40polig leer für Crimp-Stiftkontakte (male), max. 10A/250V | WALTHER | PROCON 720440 Stiftkontaktträger D40 / D80 für Crimpanschluss | 4
| Walther 731610OV PG |  | PROCON schwere Steckverbinder, Sockelgehäuse BV10 (Größe BV10), Metall silbergrau mit umlaufender Dichtung, mit Klappdeckel Kunststoff grau, Kabeleinführung mit 1x Messing-Kabelverschraubung PG21, mit 1x Bügel längs | WALTHER | PROCON 731610 OV PG Sockelgehäuse BV10 | 20
| Walther 753672 M | 4015609169757 | PROCON schwere Steckverbinder, Kupplungsgehäuse B16 / DD72 (Größe B16), Metall silbergrau mit umlaufender Dichtung, Kabeleinführung mit 1x Messing-Kabelverschraubung M25 gerade, mit 2x Bügel quer (Bügel geteilt) | WALTHER | PROCON 753672 M Kupplungsgehäuse B16 / DD72 | 4
| Walther P712310 M | 4015609612925 | PROCON schwere Steckverbinder, Tüllengehäuse B10 / DD42 (Größe B10), Metall silbergrau, Kabeleinführung mit 1x Innengewinde M25 gerade, für 2x Bügel quer | WALTHER | PROCON P 712310 M Tüllengehäuse B10 | 10
| Walther T700625MS IG M20 | 4015609599165 | PROCON schwere Steckverbinder, Tüllengehäuse A3 / A4 / A5 / D7 / D8, Kunststoff lichtgrau, Kabeleinführung mit 1x Innengewinde M20 x 1,5 gerade, für 1x Bügel längs | WALTHER | PROCON T 700625 MS Tüllengehäuse A3 / A4 / A5 / D7 / D8, IG M20 | 2
| Walther T702603MS | 4015609599295 | PROCON schwere Steckverbinder, Tüllengehäuse A3 / A4 / A5 / D8, Metall Zinkguss silbergrau, Höhe 48mm, Kabeleinführung mit 1x Innengewinde M20 x 1,5 seitlich 90' abgewinkelt, für 1x Bügel längs | WALTHER | PROCON T 702603 MS Tüllengehäuse A3 / A4 / A5 / D8, IG M20 | 10
| Warema 2024681 | 4251317205794 | REG Schaltnetzteil / Netzgerät als geregelte Spannungsversorgung In: 230VAC, Out: 24VDC max. 2,5A (max. 60V), Baubreite 6TE, mit Klemmenabdeckhaube für AP-Montage | WAREMA | 2024 681 REG-/AP-Schaltnetzteil 230VAC / 24VDC max. 2,5A (60W) | 1
| Wasco 3312-4 | 4036869331241 | Catena LED-Lichtleiste / Möbelleuchte Höhe 15mm x Breite 20mm x Länge 1160mm chrom mit Diffusorblende opal satiniert, fest bestückt mit LED 17W 4000K Ra: >80, Abstrahlwinkel 155', 1090lm, IP20, MM, F, SK: III, 40.000h, EEK: A, anreihbar (max. 1000W), Anschluss und Verkettung über 2pol. System-Steckverbinder, für Anschluss 24VDC, Lieferung mit 2 Metall-Feder-Clips für Befestigung, auch im Handel unter EGH-Label NEWLEC / Wasco 4312-4 / EAN 4036869431248 | WASCO | Wasco Cantena 1160mm satiniert 24VDC 17W 4000K 1090lm IP20 LED-Lichtleiste | 4
| WE Eisenacher K344100 |  | Kerbkabelschuh/Rohrkabelschuh Cu verzinnt 150qmm Ringform M10, Rohrgröße 21, enthält MTR / mecatraction Typ MTR 7 361 220 / DE 150-10 SV | WE EISENACHER ELEKTROTECHNIK GMBH | K 344100 Press-Rohrkabelschuh Cu vz. 150qmm Ring M10 (MTR 7361220 / DE150-10 SV) | 42
| Weber 2.134.000.016 |  | NEOZED-Sicherungssockel für Montage auf Norm-Hutschiene TS35, D01/1polig max. 16A/400V, Anschlüsse Klemmschelle / Klemmschelle (1-Schrauben-Bügelklemme), mit Iso-Abdeckkappe lichtgrau für Verteilerreiheneinbau 1,5TE (NEOZED D01 = E14), Weber 2134000016 = neu Hager LD01K16-1AS | WEBER | 3168 VR 16A Sicherungssockel Neozed D01 1-polig | 52
| Weber 2.142.000.416 |  | NEOZED-Sicherungssockel für Montage auf Norm-Hutschiene TS35, D02/1polig max. 63A/400V, Anschlüsse Klemmschraube / Klemmschelle, mit Iso-Abdeckkappe lichtgrau für Verteilerreiheneinbau 1,5TE (NEOZED D02 = E18) | WEBER | 3278 VR 63A Sicherungssockel D02 | 60
| Weber 5x20mm F 250mAL |  | Feinsicherung G-Sicherungseinsatz / Glasrohrsicherung Durchmesser 5mm x Länge 20mm, Bemessungsspannung 250VAC, Charakteristik: F (flink), 250mA, Pack á 10 Stück | WEBER | 5x20 F 250mA G-Sicherungseinsatz 20x5mm flink 0,250A (Pack á 10 Stück) | 3
| Weber 5x20mm F 800mAL |  | Feinsicherung G-Sicherungseinsatz / Glasrohrsicherung Durchmesser 5mm x Länge 20mm, Bemessungsspannung 250VAC, Charakteristik: F (flink), 800mA, Pack á 10 Stück | WEBER | 5x20 F 800mA G-Sicherungseinsatz 20x5mm flink 0,800A (Pack á 10 Stück) | 2
| Weber DTIII35A / IW 1232035 | 7611919017855 | Sicherungseinsatz DIAZED DIII E33 35A 500V gL träg, Ii 50kA, Kennfarbe schwarz | WEBER | DTIII 35A Sicherung DIAZED DIII 35A gL | 10
| Weber DTIII50A |  | Sicherungseinsatz DIAZED DIII E33 50A 500V gL träg, Ii 50kA, Kennfarbe weiß | WEBER | DTIII 50A Sicherung DIAZED DIII 50A gL | 47
| Weber NH00 KTF/gG 160A | 7611919010306 | NH-Sicherungseinsatz 500VAC Größe NH00 (Länge 80mm) 160A gG | WEBER | NH00 KTF/gG 160A Sicherungseinsatz NH00 160A gG | 1
| Weber NH2C KTF/gG 125A |  | NH-Sicherungseinsatz 500VAC Größe NH2 (Länge 150mm) 125A gL/gG | WEBER | NH2C KTF/gG 125A Sicherungseinsatz NH2 125A gL/gG | 1
| Weber NHM 00 160A |  | NH-Trennmesser 500VAC NH-Größe NH00 / NH000 (Länge 80mm), mit schwarz isoliertem Griff, max. 160A | WEBER | NHM 00 160A NH00-Trennmesser | 1
| Weber 2.126.913.941 PH03-80A |  | NEOZED-Passeinsatz / Passring D03 (M30x2) für Sicherung 80A, AD: 27mm x ID: 23mm x Höhe 10,5mm, Kennfarbe silber | WEBER | PH03-80A Hülsen-Passeinsatz D03 (M30x2) NEOZED 80A silber | 208
| Weber 2.126.822.501 |  | D-Ring-Passeinsatz Passring DIAZED DII E27 Porzellan für Sicherungsgröße 25A, Kennfarbe gelb | WEBER | PRII D-Ring-Passeinsatz Passring DII E27 25A gelb | 30
| Weber 2.126.823.501 |  | D-Ring-Passeinsatz Passring DIAZED DIII E33 Porzellan für Sicherungsgröße 35A, Kennfarbe schwarz | WEBER | PRIII D-Ring-Passeinsatz Passring DIII E33 35A schwarz | 2
| Weber 2.126.826.301 |  | D-Ring-Passeinsatz Passring DIAZED DIII E33 Porzellan für Sicherungsgröße 63A, Kennfarbe kupfer (braun) | WEBER | PRIII D-Ring-Passeinsatz Passring DIII E33 63A kupfer | 1
| Weber 2.121.402.041 | 8712406031589 | DIAZED-Passschraube / Schraubpasseinsatz Keramik für Schmelzsicherung DIAZED DII (E27) 4A, Kennfarbe braun | WEBER | SII D-Passschraube für DIAZED DII (E27) 4A braun | 25
| WEC Wentronic Goobay 68912 | 4040849689123 | Zwischenstecker / Steckadapter RJ45 (male / female) mit Crossover-Kreuzung, für Datenkabel 4paarig, Cat.5 | WEC COOPERATION | KD31B Adapter Zwischenstecker RJ45 Cat.5 Crossover | 3
| Weco 42824006 |  | Buchsenklemmleiste / Lüsterklemme / Lüsterklemmleiste Thermoplast weiß als Durchgangsklemme 12polig, teilbar, für Leiteranschluss bis 1,5…10qmm (eindrähtig / starr / max. 16qmm) bzw. 1,5…6qmm (feindrähtig / flexibel) als Schraubanschluss mit Drahtschutz, Bemessungsquerschnitt 10qmm max. 57A/750V nach EN 60998-1, Maße: Länge je Pol 30mm, Befestigungsmaß / Rastermaß 14,5mm, Höhe 22,5mm | WECO CONTACT GMBH | 326-HDS/12 Lüsterklemme 12-polig 10qmm weiß | 124
| WEDO 262101805 (VE 10) | 4003801731728 | WEDO Schlüsselanhänger aus Kunststoff gelb mit Ring (18mm Durchmesser), mit auswechselbarem Beschriftungsfeld mit transparenter Abdeckung zur übersichtlichen Kennzeichnung von Schlüsseln, Anhängergröße 52mm x 21mm x 3mm / Schriftfeld 32mm x 13mm, 1 Pack á 10 Stück, auch erhältlich unter Hansetronik / Wedo 252101805 | WEDO WERNER DORSCH GMBH | 262 101805 Wedo Schlüsselanhänger mit Schriftfeld, mit Shlüsselring Nr. 10 (Pack á 10 Stück) | 1000
| Wega SDSplus 15x170 |  | SDS-plus Hammerbohrer Durchmesser 15mm x Länge Wendel 90mm / Gesamtlänge 170mm | WEGA | SDS-plus 15x90/170 Hammerbohrer 15mm | 15
| Weidmüller 0499280000 NT 16/35 10X3 BL | 4008190086077 | N-Trenn-Reihenklemme 16qmm blau, mit 1-Leiter--Schraubanschluss und NT-Schieber für N-Sammelschiene 10mm x 3mm, einseitig isoliert, Breite 12mm, für Hutschiene TS35 | WEIDMÜLLER | NT 16/35 10X3 BL N-Trenn-Reihenklemme blau 16qmm für TS35 | 39
| Weidmüller 1521680000 | 4050118328189 | PE-Reihenklemme / Schutzleiterklemme für 2-Leiter-Anschluss 2,5qmm grün-gelb, Push-In-Steckklemmenanschluss mit Drücker / Frontverdrahtung, mit PE-Hutschienenkontakt, einseitig isoliert, Breite 5,1mm, für Hutschiene TS35 | WEIDMÜLLER | A2C 2.5 PE PE-Reihenklemme / Schutzleiterklemme 2,5qmm grün/gelb | 1
| Weidmüller 2551520000 A2C 35 PE | 4050118680201 | PE-Reihenklemme / Schutzleiterklemme für 2-Leiter-Anschluss 35qmm grün-gelb, Push-In-Steckklemmenanschluss mit Drücker / Frontverdrahtung, mit PE-Hutschienenkontakt, beidseitig isoliert, Breite 16mm, für Hutschiene TS35 | WEIDMÜLLER | A2C 35 PE Schutzleiter-Reihenklemme 35qmm grün-gelb | 10
| Weidmüller 1992110000 A2C 6 | 4050118377064 | Durchgangs-Reihenklemme für 2-Leiter-Anschluss 6qmm beige, Push-In-Steckklemmenanschluss mit Drücker / Frontverdrahtung, einseitig isoliert, Breite 8mm, für Hutschiene TS35 | WEIDMÜLLER | A2C 6 Durchgangs-Reihenklemme 6qmm beige | 9
| Weidmüller 1991800000 A2C 6 OR | 4050118376487 | Durchgangs-Reihenklemme für 2-Leiter-Anschluss 6qmm orange, Push-In-Steckklemmenanschluss mit Drücker / Frontverdrahtung, einseitig isoliert, Breite 8mm, für Hutschiene TS35 | WEIDMÜLLER | A2C 6 OR Durchgangs-Reihenklemme 6qmm orange | 200
| Weidmüller 1988180000 AAP12 10 LO BL | 4050118372861 | Einspeise-Verteiler-Reihenklemme für 1-Leiter-Anschluss 10qmm beige mit blauen Entriegelungs-Drückern, Push-In-Steckklemmenanschluss mit Drücker / Frontverdrahtung, einseitig isoliert, Breite 10mm, für Hutschiene TS35, max. 57A/800V | WEIDMÜLLER | AAP12 10 LO BL Einspeise-Verteiler-Reihenklemme 1-Leiter 10qmm beige mit blau | 60
| Weidmüller 1988100000 AAP12 2.5 LI BL | 4050118372762 | Verteiler-Reihenklemme für 5-Leiter-Anschluss 2,5qmm beige mit blauen Entriegelungs-Drückern, Push-In-Steckklemmenanschluss mit Drücker / Frontverdrahtung, einseitig isoliert, Breite 5mm, für Hutschiene TS35, max. 24A/800V | WEIDMÜLLER | AAP12 2.5 LI BL Verteiler-Reihenklemme 5-Leiter 2,5qmm beige mit blau | 750
| Weidmüller 0297800000 AD3 SAK16 | 4008190080884 | Abdeckplatte und Kennzeichnung für Reihenklemme SAK16, Schild Kunststoff gelb Höhe 36mm x Breite 36mm x Stärke 1mm mit 2 Befestigungslöchern (Befestigungsmaß 24mm), mit Aufdruck Blitzpfeil bzw. Blitzpfeil mit "Vorsicht Spannung" | WEIDMÜLLER | AD 3 SAK 16 Abdeckplatte gelb mit Blitzpfeil / Vorsicht Spannung (Weidmüller AD 3 SAK16) | 942
| Weidmüller 0297600000 AD3 SAK4 | 4008190173395 | Abdeckplatte und Kennzeichnung für Reihenklemme SAK4, Schild Kunststoff gelb Höhe 25mm x Breite 19,5mm x Stärke 1mm mit 2 Befestigungslöchern (Befestigungsmaß 13mm), mit Aufdruck Blitzpfeil bzw. Blitzpfeil mit "Vorsicht Spannung" | WEIDMÜLLER | AD 3 SAK 4 Abdeckplatte gelb mit Blitzpfeil / Vorsicht Spannung (Weidmüller AD 3 SAK4) | 37
| Weidmüller 0178700000 AD4 SAK35 | 4008190056414 | Abdeckplatte und Kennzeichnung für Reihenklemme SAK4, Schild Kunststoff gelb Höhe 36mm x Breite 71,6mm x Stärke 1mm mit 2 Befestigungslöchern (Befestigungsmaß 36mm), mit Aufdruck Blitzpfil bzw. Blitzpfeil mit "Vorsicht Spannung" | WEIDMÜLLER | AD 4 SAK 35 Abdeckung mit Blitzpfeil / Vorsicht Spannung (Weidmüller AD 4 SAK35) | 52
| Weidmüller 1862200000 | 4032248425778 | Zubehör für Schraubendrehersystem Screwty, Wechselklinge / Adapterklinge Länge ca. 190mm, für Einsatz in Schraubendreher-Handgriff (Schaft Sechskant SW4mm), mit Werkzeugaufnahme Vierkant 1/4" (6,2mm x 6,2mm) | WEIDMÜLLER | Adapterklinge 1/4" x 190mm / Wechselklinge WK-1/4“ (Screwty) | 3
| Weidmüller 0326960000 AH46 SAKG46 | 4008190174712 | Zubehör Abdeckhaube Kunststoff beige für Flachanschluss-Durchgangsklemme SAKG 46 | WEIDMÜLLER | AH 46 SAKG 46 | 1
| Weidmueller 1303360000 | 4008190084950 | PE-Reihenklemme / Schutzleiterklemme für 2-Leiter 2,5qmm, Schraubannschluss, mit PE-Tragschienenkontakt, einseitig isoliert, Breite 5mm, für Miniatur-Hutschiene TS15 | WEIDMÜLLER | AKE 2.5 Schutzleiterklemme 2,5qmm für TS15 | 76
| Weidmüller 0340560000 AKZ1.5 | 4008190138745 | Abschlussplatte / Endplatte beige Höhe 22.5mm x Tiefe 19.5mm x Breite 1,5mm für AKZ1,5 | WEIDMÜLLER | AP AKZ 1,5 Abschlussplatte / Endplatte beige für AKZ1,5 | 10
| Weidmüller 0380360000 AP ASK1 | 4008190104115 | Abschlussplatte / Endplatte beige Höhe 52mm x Tiefe 22mm x Breite 1,5mm für ASK1 | WEIDMÜLLER | AP ASK 1 Abschlussplatte / Endplatte beige für ASK1 | 12
| Weidmüller 0359260000 AP DK4 | 4008190012991 | Abschlussplatte / Endplatte beige Höhe 50mm x Tiefe 41,2mm x Breite 1,5mm für DK4 | WEIDMÜLLER | AP DK 4 Abschlussplatte / Endplatte beige für DK4 | 7
| Weidmüller 0635060000 AP DIKT4 | 4008190012168 | Abschlussplatte / Endplatte beige Höhe 75mm x Tiefe 49mm x Breite 1,5mm für DKIT4 | WEIDMÜLLER | AP DKIT 4 Abschlussplatte / Endplatte beige für DKIT4 | 51
| Weidmüller 0687560000 AP DKT4 PA | 4008190009465 | Abschlussplatte / Endplatte Polyamid beige Breite 1,5mm für DKT4, Höhe 65mm x Tiefe 41mm | WEIDMÜLLER | AP DKT 4 (PA) Abschlussplatte / Endplatte beige für DKT4 | 138
| Weidmüller 1313260000 | 4008190055028 | Abschlussplatte / Endplatte beige Hähe 65mm x Tiefe 45,5mm x Breite 1,5mm für DLI 2.5 | WEIDMÜLLER | AP DLI 2.5 Abschlussplatte / Endplatte beige für DLI2,5 | 5
| Weidmüller 0453660000 AP EG32/EG35 | 4008190146498 | Abschlussplatte / Endplatte als seitlicher Deckel beige Höhe 55mm x Tiefe 41mm x Breite 1,5mm für Elektronikgehäuse / Bauelementegehäuse EG35 bzw. EG32 | WEIDMÜLLER | AP EG32/EG35 Abschlussplatte / Endplatte beige für Elektronikgehäuse EG 32 bzw. EG 35 | 40
| Weidmüller 9503330000 AP KDKS1 | 4008190124212 | Abschlussplatte / Endplatte beige für Sicherungshalter-Reihenklemme KDKS1/35 LD ..., Breite 1,5mm | WEIDMÜLLER | AP KDKS 1 Abschlussplatte / Endplatte beige | 15
| Weidmueller 1615280000 | 4008190193850 | Abschlussplatte / Endplatte beige für Motoranschluss-Reihenklemme MAK 2.5, Breite 1,5mm | WEIDMÜLLER | AP MAK 2.5 Endplatte beige für MAK 2.5 | 2
| Weidmueller 0279560000 | 4008190075736 | Abschlussplatte / Endplatte beige für Reihenklemme SAK 2,5, Breite 1,5mm | WEIDMÜLLER | AP SAK 2.5 Endplatte für SAK 2.5 | 1
| Weidmüller 0303620000 AP SAK35 KRG | 4008190050184 | Abschlussplatte / Endplatte beige für Reihenklemme SAK 35 KRG, Höhe 58mm x Tiefe 52mm x Breite 2,5mm | WEIDMÜLLER | AP SAK 35 KRG Abschlussplatte / Endplatte beige | 10
| Weidmüller 0303660000 AP SAK35/TW SAK16 | 4008190110765 | Abschlussplatte / Endplatte beige für Reihenklemme SAK 35 bzw. Trennwand für SAK 16, Höhe 58mm x Tiefe 52mm x Breite 1,5mm | WEIDMÜLLER | AP SAK 35/TW SAK 16 Abschlussplatte / Endplatte für SAK35 bzw. Trennwand für SAK 16 | 10
| Weidmueller 0340960000 | 4008190098681 | Abschlussplatte / Endplatte beige für Reihenklemme SAK 70/35, Breite 2mm | WEIDMÜLLER | AP SAK 70/35 Endplatte | 9
| Weidmüller 0376760000 ASK1 | 4008190171346 | Sicherungshalter-Reihenklemme 0,5-4qmm beige mit Schraubanschluss, mit Klapptrennmesser-Sicherungshalter für Feinsicherung 5x20mm / 5x25mm max. 6,3A, für Tragschiene TS32 (asymmetrische C-Schiene) | WEIDMÜLLER | ASK 1 Sicherungshalter-Reihenklemme 5x20 für TS32 | 289
| Weidmueller 1082400000 | 4008190989057 | Befestigungshalter als Klemme blank für Winkelverbindung horizontal / vertikal für Sammelschiene 10x3mm, Breite 14mm | WEIDMÜLLER | BFEH 1/WSH Befestigungshalter 10x3 | 20
| Weidmüller 9202750000 | 4032248504725 | Schrauberbit 1/4" (SW6,3 / E6,3) mit Schlitz-Klinge 2,5mm x 0,4mm x Länge 42mm / Gesamtlänge 70mm | WEIDMÜLLER | BIT E6,3 0,4x2,5x70 Schrauber-Bit mit Schlitz-Klinge 2,5mm, extra-lang | 2
| Weidmüller 1282360000 | 4008190173555 | Buchsenleiste orange / Federleiste (female) 8polig, Rastermaß 5,08mm, mit Schraubanschluss gerade (180'), orange | WEIDMÜLLER | BLA 8 SN OR Buchsenleiste BLA 5.08 gerade 8-polig | 4
| Weidmüller 1557360000 BLZ 5.08/02/270 SN OR | 4008190118167 | Buchsenleiste orange / Federleiste (female) 2polig, Rastermaß 5,08mm, mit Schraubanschluss 0,2…2,5qmm, Leitungsanschluss abgewinkelt (270'), orange | WEIDMÜLLER | BLZ 5.08/02/270 SN OR Buchsenleiste BLZ 5.08 abgewinkelt 2-polig | 150
| Weidmüller 1880210000 | 4032248479184 | Buchsenleiste orange / Federleiste (female) 3polig, Rastermaß 5,08mm, mit Schraubanschluss gerade (180'), orange, bedruckt mit Polkennzeichnung L-PE-L | WEIDMÜLLER | BLZ 5.08/03/180 SN OR Bed. L-PE-L Buchsenleiste BLZ 5.08 gerade 3-polig | 50
| Weidmüller 1526560000 | 4008190170004 | Buchsenleiste orange / Federleiste (female) 3polig, Rastermaß 5,08mm, mit Schraubanschluss gerade (180'), orange | WEIDMÜLLER | BLZ 5.08/03/180 SN OR BX Buchsenleiste BLZ 5.08 gerade 3-polig | 100
| Weidmüller 1557460000 BLZ 5.08/03/270 SN OR | 4008190147891 | Buchsenleiste orange / Federleiste (female) 3polig, Rastermaß 5,08mm, mit Schraubanschluss 0,2…2,5qmm, Leitungsanschluss abgewinkelt (270'), orange | WEIDMÜLLER | BLZ 5.08/03/270 SN OR Buchsenleiste BLZ 5.08 abgewinkelt 3-polig | 150
| Weidmüller 1527060000 | 4008190152314 | Buchsenleiste orange / Federleiste (female) 8polig, Rastermaß 5,08mm, mit Schraubanschluss gerade (180'), orange | WEIDMÜLLER | BLZ 5.08/08/180 SN OR BX Buchsenleiste BLZ 5.08 gerade 8-polig | 81
| Weidmueller 1691960000 | 4008190373931 | Buchsenleiste schwarz / Federleiste (female) 18polig, Rastermaß 3,50mm, mit Federzugklemmenanschluss gerade (180'), schwarz, mit Auswurfhebel für Lösung vom passenden Leiterplattenstecker | WEIDMÜLLER | BLZF 3.50/18/180LH SN BK BX Buchsenleiste 18polig | 14
| Weidmüller 1707770000 | 4008190316778 | Buchsenleiste schwarz / Federleiste (female) 10polig, Rastermaß 5,08mm, mit Federzugklemmenanschluss gerade (180'), schwarz | WEIDMÜLLER | BLZF 5.08/10/180 SN BK BX Buchsenleiste BLZF 5.08 gerade 10-polig | 58
| Weidmüller 1954480000 | 4032248633197 | Buchsenleiste orange / Federleiste (female) 3polig, Rastermaß 5,00mm, mit Schraubanschluss gerade (180'), orange | WEIDMÜLLER | BLZP 5.00HC/03/180 SN OR BX Buchsenleiste BLZP 5.00 gerade 3-polig | 19
| Weidmüller 1676610000 BZT ZVL1.5 | 4008190460037 | Bezeichnungsträger beige als Systemmodul ohne elektrische Funktion, Breite 5,08mm, als Leermodul anreihbar an Steckverbinder für Verteilerleiste ZVL 1.5… (Rastermaß 5,08mm), bestückbar mit Beschriftungssystem DEK 5… | WEIDMÜLLER | BZT ZVL 1,5 Leermodul als Bezeichnungsträger RM: 5,08mm für ZVL 1.5 … | 99
| Weidmüller 1138420000 CC 85/54 MC NE GR | 4032248919864 | MultiCard / ClipCard Gerätemarkierer Kunststoff 54mm x 85mm grau, Halter Logimark-H, Pack mit 5 MultiCard-Bögen je 2 ClipCard-Gerätemarkierer = 10 Stück | WEIDMÜLLER | CC 85/54 MC NE GR ClipCard 54x85mm Gerätemarkierer grau (10 Stück) | 12
| Weidmüller 1858950000 CleanUnit PrintJet II | 4032248410668 | Zubehör Reinigungseinheit / Reinigungskartusche / Reinigungskassette zum Einsatz in Industrie-Tintenstrahldrucker Weidmüller PrintJet II (compatible cartridge for Epson STYLUS C62/CX3200) | WEIDMÜLLER | CleanUnit PrintJet II Reinigungseinheit für Ind.-Tintenstrahldrucker | 4
| Weidmüller 0252601502 Partex PA-10003BV40.0 | 7330417010778 | CableLine Kabelmarkierer / Adermarkierer zum Aufschieben auf Einzelader 1,5-4qmm (Ader-Außendurchmesser 2,5-5mm), gelb mit schwarzem Aufdruck Ziffer "0", Rolle á 1000 Stück, = Partex PA 1/3 GUL/1000-RU-0 | WEIDMÜLLER | CLI C 1-3 GE/SW 0 RL Partex PA1/3 GUL/1000-RU-0 Aderbeschriftung 0 (1000 Stück) | 64
| Weidmüller 0252601508 Partex PA-10003BV40.2 | 7330417010792 | CableLine Kabelmarkierer / Adermarkierer zum Aufschieben auf Einzelader 1,5-4qmm (Ader-Außendurchmesser 2,5-5mm), gelb mit schwarzem Aufdruck Ziffer "2", Rolle á 1000 Stück, = Partex PA 1/3 GUL/1000-RU-2 | WEIDMÜLLER | CLI C 1-3 GE/SW 2 RL Partex PA1/3 GUL/1000-RU-2 Aderbeschriftung 2 (1000 Stück) | 21
| Weidmüller 0252601514 Partex PA-10003BV40.4 | 7330417010815 | CableLine Kabelmarkierer / Adermarkierer zum Aufschieben auf Einzelader 1,5-4qmm (Ader-Außendurchmesser 2,5-5mm), gelb mit schwarzem Aufdruck Ziffer "4", Rolle á 1000 Stück, = Partex PA 1/3 GUL/1000-RU-4 | WEIDMÜLLER | CLI C 1-3 GE/SW 4 RL Partex PA1/3 GUL/1000-RU-4 Aderbeschriftung 4 (1000 Stück) | 25
| Weidmüller 0252601517 Partex PA-10003BV40.5 | 7330417010822 | CableLine Kabelmarkierer / Adermarkierer zum Aufschieben auf Einzelader 1,5-4qmm (Ader-Außendurchmesser 2,5-5mm), gelb mit schwarzem Aufdruck Ziffer "5", Rolle á 1000 Stück, = Partex PA 1/3 GUL/1000-RU-5 | WEIDMÜLLER | CLI C 1-3 GE/SW 5 RL Partex PA1/3 GUL/1000-RU-5 Aderbeschriftung 5 (1000 Stück) | 2
| Weidmüller 1568251520 | 4008190169374 | CableLine Kabelmarkierer / Adermarkierer zum Aufschieben auf Einzelader 1,5-4qmm (Ader-Außendurchmesser 2,5-5mm), gelb mit schwarzem Aufdruck Ziffer "6", Spule á 500 Stück, = Partex PA 1/3 GUL/500-RU-6 | WEIDMÜLLER | CLI C 1-3 GE/SW 6 CD Partex PA1/3 GUL/500-RU-6 Aderbeschriftung 6 (500 Stück) | 1
| Weidmüller 0252601520 Partex PA-10003BV40.6 |  | CableLine Kabelmarkierer / Adermarkierer zum Aufschieben auf Einzelader 1,5-4qmm (Ader-Außendurchmesser 2,5-5mm), gelb mit schwarzem Aufdruck Ziffer "6", Rolle á 1000 Stück, = Partex PA 1/3 GUL/1000-RU-6 | WEIDMÜLLER | CLI C 1-3 GE/SW 6 RL Partex PA1/3 GUL/1000-RU-6 Aderbeschriftung 6 (1000 Stück) | 73
| Weidmüller 0252601523 Partex PA-10003BV40.7 | 7330417010846 | CableLine Kabelmarkierer / Adermarkierer zum Aufschieben auf Einzelader 1,5-4qmm (Ader-Außendurchmesser 2,5-5mm), gelb mit schwarzem Aufdruck Ziffer "7", Rolle á 1000 Stück, = Partex PA 1/3 GUL/1000-RU-7 | WEIDMÜLLER | CLI C 1-3 GE/SW 7 RL Partex PA1/3 GUL/1000-RU-7 Aderbeschriftung 7 (1000 Stück) | 10
| Weidmüller 0252601526 Partex PA-10003BV40.8 | 7330417010853 | CableLine Kabelmarkierer / Adermarkierer zum Aufschieben auf Einzelader 1,5-4qmm (Ader-Außendurchmesser 2,5-5mm), gelb mit schwarzem Aufdruck Ziffer "8", Rolle á 1000 Stück, = Partex PA 1/3 GUL/1000-RU-8 | WEIDMÜLLER | CLI C 1-3 GE/SW 8 RL Partex PA1/3 GUL/1000-RU-8 Aderbeschriftung 8 (1000 Stück) | 113
| Weidmüller 0252601529 Partex PA-10003BV40.9 | 7330417010860 | CableLine Kabelmarkierer / Adermarkierer zum Aufschieben auf Einzelader 1,5-4qmm (Ader-Außendurchmesser 2,5-5mm), gelb mit schwarzem Aufdruck Ziffer "9", Rolle á 1000 Stück, = Partex PA 1/3 GUL/1000-RU-9 | WEIDMÜLLER | CLI C 1-3 GE/SW 9 RL Partex PA1/3 GUL/1000-RU-9 Aderbeschriftung 9 (1000 Stück) | 134
| Weidmüller 0252611637 Partex PA-10003BV40.A | 4008190064778 | CableLine Kabelmarkierer / Adermarkierer zum Aufschieben auf Einzelader 1,5-4qmm (Ader-Außendurchmesser 2,5-5mm), gelb mit schwarzem Aufdruck Buchstabe "A", Beutel á 200 Stück, = Partex PA1/3 PA-10003AV40.A / EAN 7330417001806 = Weidmüller EAN 4008190064778 | WEIDMÜLLER | CLI C 1-3 GE/SW A MP Partex PA1/3 PA-10003AV40.A Aderbeschriftung A (200 Stück) | 3
| Weidmüller 0252601679 Partex PA-10003BV40.U |  | CableLine Kabelmarkierer / Adermarkierer zum Aufschieben auf Einzelader 1,5-4qmm (Ader-Außendurchmesser 2,5-5mm), gelb mit schwarzem Aufdruck Buchstabe "U", Rolle á 1000 Stück, = Partex PA 1/3 GUL/1000-RU-U | WEIDMÜLLER | CLI C 1-3 GE/SW U RL Partex PA1/3 GUL/1000-RU-U Aderbeschriftung U (1000 Stück) | 3
| Weidmüller 0251310003 | 4032248007981 | CableLine Kabelmarkierer / Adermarkierer zum Aufschieben auf Einzelader 2,5-16qmm (Ader-Außendurchmesser 4-10mm), weiß mit schwarzem Aufdruck Ziffer "3", Beutel á 100 Stück, = Partex PA 2/4 | WEIDMÜLLER | CLI C 2-4 WS/SW 3 MP = WPA 2-4 WS/SW 3 MP Partex Aderbeschriftung 3 (Beutel á 100 St.) | 2
| Weidmüller 1568301740 | 4032248003877 | CableLine Kabelmarkierer / Adermarkierer zum Aufschieben auf Einzelader 10-16qmm, gelb mit schwarzem Aufdruck "-" (Bindestrich / Minuszeichen), Spule á 500 Stück | WEIDMÜLLER | CLI M 2-4 GE/SW - CD Aderbeschriftung - Bindestrich / Minus (500 Stück) | 11
| Weidmüller 1568301748 | 4008190146771 | CableLine Kabelmarkierer / Adermarkierer zum Aufschieben auf Einzelader 10-16qmm, gelb mit schwarzem Aufdruck "." (Punkt als Satzzeichen / Abk.-Zeichen / Dezimal-Trennzeichen), Spule á 500 Stück | WEIDMÜLLER | CLI M 2-4 GE/SW . CD Aderbeschriftung . Punkt (500 Stück) | 4
| Weidmueller 1568301742 | 4008190021849 | CableLine Kabelmarkierer / Adermarkierer zum Aufschieben auf Einzelader 10-16qmm, gelb mit schwarzem Aufdruck "/" (Schrägstrich), Spule á 500 Stück | WEIDMÜLLER | CLI M 2-4 GE/SW / CD Aderbeschriftung / (500 Stück) | 8
| Weidmüller 1568301750 | 4008190990800 | CableLine Kabelmarkierer / Adermarkierer zum Aufschieben auf Einzelader 10-16qmm, gelb mit schwarzem Aufdruck ":" (Doppelpunkt), Spule á 500 Stück | WEIDMÜLLER | CLI M 2-4 GE/SW : CD Aderbeschriftung : Doppelpunkt (500 Stück) | 6
| Weidmüller 1568301738 | 4032248005499 | CableLine Kabelmarkierer / Adermarkierer zum Aufschieben auf Einzelader 10-16qmm, gelb mit schwarzem Aufdruck "+" (Pluszeichen), Spule á 500 Stück | WEIDMÜLLER | CLI M 2-4 GE/SW + CD Aderbeschriftung + Plus (500 Stück) | 2
| Weidmüller 1568301751 | 4032248005505 | CableLine Kabelmarkierer / Adermarkierer zum Aufschieben auf Einzelader 10-16qmm, gelb mit schwarzem Aufdruck "=" (Doppelstrich / Gleichheitszeichen), Spule á 500 Stück | WEIDMÜLLER | CLI M 2-4 GE/SW = CD Aderbeschriftung = Doppelstrich / Gleichheitszeichen (500 Stück) | 5
| Weidmüller 1568301752 | 4008190990817 | CableLine Kabelmarkierer / Adermarkierer zum Aufschieben auf Einzelader 10-16qmm, gelb mit schwarzem Aufdruck "~" (Wellenzeichen für AC / Wechselspannung), Spule á 500 Stück | WEIDMÜLLER | CLI M 2-4 GE/SW AC CD Aderbeschriftung ~ Symbol Welle für Wechselstrom (500 Stück) | 2
| Weidmüller 1568301746 | 4008190990787 | CableLine Kabelmarkierer / Adermarkierer zum Aufschieben auf Einzelader 10-16qmm, gelb mit schwarzem Aufdruck Symbol Erde (für allgemeine Erdung), Spule á 500 Stück | WEIDMÜLLER | CLI M 2-4 GE/SW ERDE CD Aderbeschriftung Symbol allgemeine Erdung (500 Stück) | 14
| Weidmueller 1568301034 | 4008190098216 | CableLine Kabelmarkierer / Adermarkierer zum Aufschieben auf Einzelader 10-16qmm, weiß mit schwarzem Aufdruck "N", Spule á 500 Stück | WEIDMÜLLER | CLI M 2-4 WS/SW N CD Aderbeschriftung N (500 Stück) | 1
| Weidmüller 8951340000 | 4032248742554 | Schaltnetzgerät primär getaktet "Connect Power PRO-M" / Spannungsversorgung mit Weitbereichseingang In: 230VAC bzw. 230VDC (85…264VAC 47...63Hz bzw. 80…370VDC), Out: 24VDC (22,5...29,5 V einstellbar über Potentiometer), Ausgangsstrom max. 5A 100% ED (6A 5% ED max. 1min.), mit integr. Überlastschutz, max. 5 Geräte parallelschaltbar (für max. 25A), Schraubanschluss, für Montage auf Hutschiene TS35, Höhe 130mm x Breite 40mm x Tiefe 125mm, Gewicht 725g, IP20 | WEIDMÜLLER | CP M SNT 120W 24V 5A Schaltnetzteil Spannungsversorgung 230V / 24VDC | 101
| Weidmueller 1746420000 | 4008190990275 | Dosensteckklemme hellgrau für Leiteranschluss Cu 2x0,75…2,5qmm (e/m), max. 450V, Pack á 100 Stück (D1.5/2.5-2) | WEIDMÜLLER | D 1.5/2.5-2 Dosensteckklemme 2 x 0,75…2,5 (Pack á 100 Stück) | 7
| Weidmüller 0473560501 | 4008190155605 | Beschriftung für Reihenklemmen, weiß, Breite 5mm, Aufdruck senkrecht schwarz, Bogen á 1x Zahlenfolge "501…550" | WEIDMÜLLER | DEK 5 FS 501-550 Beschriftung 1x Zahlen 501-550 | 1
| Weidmüller 0473560551 | 4008190120498 | Beschriftung für Reihenklemmen, weiß, Breite 5mm, Aufdruck senkrecht schwarz, Bogen á 1x Zahlenfolge "551…600" | WEIDMÜLLER | DEK 5 FS 551-600 Beschriftung 1x Zahlen 551-600 | 1
| Weidmüller 0473560601 | 4008190048143 | Beschriftung für Reihenklemmen, weiß, Breite 5mm, Aufdruck senkrecht schwarz, Bogen á 1x Zahlenfolge "601…650" | WEIDMÜLLER | DEK 5 FS 601-650 Beschriftung 1x Zahlen 601-650 | 2
| Weidmüller 0473560651 | 4008190092559 | Beschriftung für Reihenklemmen, weiß, Breite 5mm, Aufdruck senkrecht schwarz, Bogen á 1x Zahlenfolge "651…700" | WEIDMÜLLER | DEK 5 FS 651-700 Beschriftung 1x Zahlen 651-700 | 2
| Weidmüller 0473560801 | 4008190032715 | Beschriftung für Reihenklemmen, weiß, Breite 5mm, Aufdruck senkrecht schwarz, Bogen á 1x Zahlenfolge "801…850" | WEIDMÜLLER | DEK 5 FS 801-850 Beschriftung 1x Zahlen 801-850 | 9
| Weidmüller 0473560851 | 4008190044220 | Beschriftung für Reihenklemmen, weiß, Breite 5mm, Aufdruck senkrecht schwarz, Bogen á 1x Zahlenfolge "851…900" | WEIDMÜLLER | DEK 5 FS 851-900 Beschriftung 1x Zahlen 851-900 | 10
| Weidmüller 0473560901 | 4008190088873 | Beschriftung für Reihenklemmen, weiß, Breite 5mm, Aufdruck senkrecht schwarz, Bogen á 1x Zahlenfolge "901…950" | WEIDMÜLLER | DEK 5 FS 901-950 Beschriftung 1x Zahlen 901-950 | 8
| Weidmüller 0473560951 | 4008190178475 | Beschriftung für Reihenklemmen, weiß, Breite 5mm, Aufdruck senkrecht schwarz, Bogen á 1x Zahlenfolge "951…999" | WEIDMÜLLER | DEK 5 FS 951-999 Beschriftung 1x Zahlen 951-999 | 7
| Weidmüller 0473460101 | 4008190033323 | Beschriftung für Reihenklemmen, weiß, Breite 5mm, Aufdruck waagerecht schwarz, Bogen á 1x Zahlenfolge "101…150" | WEIDMÜLLER | DEK 5 FW 101-150 Beschriftung 1x Zahlen 101-150 | 4
| Weidmüller 0473460151 | 4008190062958 | Beschriftung für Reihenklemmen, weiß, Breite 5mm, Aufdruck waagerecht schwarz, Bogen á 1x Zahlenfolge "151…200" | WEIDMÜLLER | DEK 5 FW 151-200 Beschriftung 1x Zahlen 151-200 | 22
| Weidmüller 0473460201 | 4008190014520 | Beschriftung für Reihenklemmen, weiß, Breite 5mm, Aufdruck waagerecht schwarz, Bogen á 1x Zahlenfolge "201…250" | WEIDMÜLLER | DEK 5 FW 201-250 Beschriftung 1x Zahlen 201-250 | 24
| Weidmüller 0473460251 | 4008190123529 | Beschriftung für Reihenklemmen, weiß, Breite 5mm, Aufdruck waagerecht schwarz, Bogen á 1x Zahlenfolge "251…300" | WEIDMÜLLER | DEK 5 FW 251-300 Beschriftung 1x Zahlen 251-300 | 32
| Weidmüller 0473460301 | 4008190113094 | Beschriftung für Reihenklemmen, weiß, Breite 5mm, Aufdruck waagerecht schwarz, Bogen á 1x Zahlenfolge "301…350" | WEIDMÜLLER | DEK 5 FW 301-350 Beschriftung 1x Zahlen 301-350 | 36
| Weidmüller 0473460351 | 4008190110444 | Beschriftung für Reihenklemmen, weiß, Breite 5mm, Aufdruck waagerecht schwarz, Bogen á 1x Zahlenfolge "351…400" | WEIDMÜLLER | DEK 5 FW 351-400 Beschriftung 1x Zahlen 351-400 | 26
| Weidmüller 0473460401 | 4008190138899 | Beschriftung für Reihenklemmen, weiß, Breite 5mm, Aufdruck waagerecht schwarz, Bogen á 1x Zahlenfolge "401…450" | WEIDMÜLLER | DEK 5 FW 401-450 Beschriftung 1x Zahlen 401-450 | 19
| Weidmüller 0473460451 | 4008190024413 | Beschriftung für Reihenklemmen, weiß, Breite 5mm, Aufdruck waagerecht schwarz, Bogen á 1x Zahlenfolge "451…500" | WEIDMÜLLER | DEK 5 FW 451-500 Beschriftung 1x Zahlen 451-500 | 18
| Weidmüller 0473460501 | 4008190091668 | Beschriftung für Reihenklemmen, weiß, Breite 5mm, Aufdruck waagerecht schwarz, Bogen á 1x Zahlenfolge "501…550" | WEIDMÜLLER | DEK 5 FW 501-550 Beschriftung 1x Zahlen 501-550 | 17
| Weidmüller 0473460551 | 4008190056100 | Beschriftung für Reihenklemmen, weiß, Breite 5mm, Aufdruck waagerecht schwarz, Bogen á 1x Zahlenfolge "551…60" | WEIDMÜLLER | DEK 5 FW 551-600 Beschriftung 1x Zahlen 551-600 | 23
| Weidmüller 0473460601 | 4008190161750 | Beschriftung für Reihenklemmen, weiß, Breite 5mm, Aufdruck waagerecht schwarz, Bogen á 1x Zahlenfolge "601…650" | WEIDMÜLLER | DEK 5 FW 601-650 Beschriftung 1x Ziffern 601-650 | 20
| Weidmüller 0473460651 | 4008190050542 | Beschriftung für Reihenklemmen, weiß, Breite 5mm, Aufdruck waagerecht schwarz, Bogen á 1x Zahlenfolge "651…700" | WEIDMÜLLER | DEK 5 FW 651-700 Beschriftung 1x Zahlen 651-700 | 20
| Weidmüller 0473460701 | 4008190004743 | Beschriftung für Reihenklemmen, weiß, Breite 5mm, Aufdruck waagerecht schwarz, Bogen á 1x Zahlenfolge "701…750" | WEIDMÜLLER | DEK 5 FW 701-750 Beschriftung 1x Zahlen 701-750 | 27
| Weidmüller 0473460751 | 4008190128012 | Beschriftung für Reihenklemmen, weiß, Breite 5mm, Aufdruck waagerecht schwarz, Bogen á 1x Zahlenfolge "751…800" | WEIDMÜLLER | DEK 5 FW 751-800 Beschriftung 1x Zahlen 751-800 | 20
| Weidmüller 0473460801 | 4008190120610 | Beschriftung für Reihenklemmen, weiß, Breite 5mm, Aufdruck waagerecht schwarz, Bogen á 1x Zahlenfolge "801…850" | WEIDMÜLLER | DEK 5 FW 801-850 Beschriftung 1x Zahlen 801-850 | 18
| Weidmüller 0473460851 | 4008190131784 | Beschriftung für Reihenklemmen, weiß, Breite 5mm, Aufdruck waagerecht schwarz, Bogen á 1x Zahlenfolge "851…900" | WEIDMÜLLER | DEK 5 FW 851-900 Beschriftung 1x Zahlen 851-900 | 20
| Weidmüller 0473460901 | 4008190162511 | Beschriftung für Reihenklemmen, weiß, Breite 5mm, Aufdruck waagerecht schwarz, Bogen á 1x Zahlenfolge "901…950" | WEIDMÜLLER | DEK 5 FW 901-950 Beschriftung 1x Ziffern 901-950 | 16
| Weidmüller 0473460951 | 4008190062408 | Beschriftung für Reihenklemmen, weiß, Breite 5mm, Aufdruck waagerecht schwarz, Bogen á 1x Zahlenfolge "951…999" | WEIDMÜLLER | DEK 5 FW 951-999 Beschriftung 1x Zahlen 951-999 | 18
| Weidmüller 0235860000 | 4008190066420 | Beschriftung für Reihenklemmen, weiß, Breite 5mm, Aufdruck waagerecht schwarz, Bogen á 5x Ziffernfolge "1…19" nur ungerade Zahlen | WEIDMÜLLER | DEK 5 FWZ 1,3,5-19 Beschriftung 5x Ziffern 1-19 ungerade | 8
| Weidmüller 0523060001 | 4008190021726 | Beschriftung für Reihenklemmen, weiß, Breite 5mm, Aufdruck waagerecht schwarz, Bogen á 5x Zahlenfolge "1…10" | WEIDMÜLLER | DEK 5 FWZ 1-10 Beschriftung 5x Zahlen 1-10 | 4
| Weidmüller 0236160000 | 4008190028664 | Beschriftung für Reihenklemmen, weiß, Breite 5mm, Aufdruck waagerecht schwarz, Bogen á 5x Zahlenfolge "2…20" nur gerade Zahlen | WEIDMÜLLER | DEK 5 FWZ 2,4,6-20 Beschriftung 5x Zahlen 2-20 gerade | 18
| Weidmüller 0523060011 | 4008190112219 | Beschriftung für Reihenklemmen, weiß, Breite 5mm, Aufdruck waagerecht schwarz, Bogen á 5x Zahlenfolge "11…20" | WEIDMÜLLER | DEK 5 FWZ 11-20 Beschriftung 5x Zahlen 11-20 | 46
| Weidmüller 0523060021 | 4008190129897 | Beschriftung für Reihenklemmen, weiß, Breite 5mm, Aufdruck waagerecht schwarz, Bogen á 5x Zahlenfolge "21…30" | WEIDMÜLLER | DEK 5 FWZ 21-30 Beschriftung 5x Zahlen 21-30 | 55
| Weidmüller 0235960000 | 4008190115326 | Beschriftung für Reihenklemmen, weiß, Breite 5mm, Aufdruck waagerecht schwarz, Bogen á 5x Zahlenfolge "21…39" nur ungerade Zahlen | WEIDMÜLLER | DEK 5 FWZ 21-39 Beschriftung 5x Zahlen 21-39 ungerade | 6
| Weidmüller 0236260000 | 4008190185473 | Beschriftung für Reihenklemmen, weiß, Breite 5mm, Aufdruck waagerecht schwarz, Bogen á 5x Zahlenfolge "22…40" nur gerade Zahlen | WEIDMÜLLER | DEK 5 FWZ 22-40 Beschriftung 5x Zahlen 22-40 gerade | 6
| Weidmüller 0523060031 | 4008190074678 | Beschriftung für Reihenklemmen, weiß, Breite 5mm, Aufdruck waagerecht schwarz, Bogen á 5x Zahlenfolge "31…40" | WEIDMÜLLER | DEK 5 FWZ 31-40 Beschriftung 5x Zahlen 31-40 | 41
| Weidmüller 0523060041 | 4008190172480 | Beschriftung für Reihenklemmen, weiß, Breite 5mm, Aufdruck waagerecht schwarz, Bogen á 5x Zahlenfolge "41…50" | WEIDMÜLLER | DEK 5 FWZ 41-50 Beschriftung 5x Zahlen 41-50 | 33
| Weidmüller 0523060051 | 4008190162436 | Beschriftung für Reihenklemmen, weiß, Breite 5mm, Aufdruck waagerecht schwarz, Bogen á 5x Zahlenfolge "51…60" | WEIDMÜLLER | DEK 5 FWZ 51-60 Beschriftung 5x Zahlen 51-60 | 31
| Weidmüller 0523060061 | 4008190079482 | Beschriftung für Reihenklemmen, weiß, Breite 5mm, Aufdruck waagerecht schwarz, Bogen á 5x Zahlenfolge "61…70" | WEIDMÜLLER | DEK 5 FWZ 61-70 Beschriftung 5x Zahlen 61-70 | 12
| Weidmüller 0523060071 | 4008190114589 | Beschriftung für Reihenklemmen, weiß, Breite 5mm, Aufdruck waagerecht schwarz, Bogen á 5x Zahlenfolge "71…80" | WEIDMÜLLER | DEK 5 FWZ 71-80 Beschriftung 5x Zahlen 71-80 | 27
| Weidmüller 0523060081 | 4008190075873 | Beschriftung für Reihenklemmen, weiß, Breite 5mm, Aufdruck waagerecht schwarz, Bogen á 5x Zahlenfolge "81…90" | WEIDMÜLLER | DEK 5 FWZ 81-90 Beschriftung 5x Zahlen 81-90 | 25
| Weidmüller 0523060091 | 4008190000653 | Beschriftung für Reihenklemmen, weiß, Breite 5mm, Aufdruck waagerecht schwarz, Bogen á 5x Zahlenfolge "91…100" | WEIDMÜLLER | DEK 5 FWZ 91-100 Beschriftung 5x Zahlen 91-100 | 10
| Weidmüller 0490760000 5x 101-110 |  | Beschriftung für Reihenklemmen, weiß, Breite 5mm, Aufdruck waagerecht schwarz, Bogen á 5x Zahlenfolge "101…110" | WEIDMÜLLER | DEK 5 FWZ 101-110 Beschriftung 5x Zahlen 101-110 | 4
| Weidmüller 0490760000 5x 141-150 |  | Beschriftung für Reihenklemmen, weiß, Breite 5mm, Aufdruck waagerecht schwarz, Bogen á 5x Zahlenfolge "141…150" | WEIDMÜLLER | DEK 5 FWZ 141-150 Beschriftung 5x Zahlen 141-150 | 6
| Weidmüller 0522660035 | 4008190016494 | Beschriftung für Reihenklemmen, weiß, Breite 5mm, Aufdruck waagerecht schwarz, Bogen á 50x Zahl "35" | WEIDMÜLLER | DEK 5 GW 35 Beschriftung 50x Zahl 35 | 8
| Weidmüller 0576261199 | 4008190429058 | Beschriftung für Reihenklemmen, weiß, Breite 5mm, Aufdruck waagerecht schwarz, Bogen á 50x Zeichen "-" (Minuszeichen) | WEIDMÜLLER | DEK 5 GW - Beschriftung 50x Zeichen - (Minus) | 9
| Weidmüller 0576261198 | 4008190429072 | Beschriftung für Reihenklemmen, weiß, Breite 5mm, Aufdruck waagerecht schwarz, Bogen á 50x Zeichen "+" (Pluszeichen) | WEIDMÜLLER | DEK 5 GW + Beschriftung 50x Zeichen + (Plus) | 17
| Weidmüller 0522660001 | 4008190122393 | Beschriftung für Reihenklemmen, weiß, Breite 5mm, Aufdruck waagerecht schwarz, Bogen á 50x Ziffer "1" | WEIDMÜLLER | DEK 5 GW 1 Beschriftung 50x Ziffer 1 | 6
| Weidmüller 0522660011 | 4008190022051 | Beschriftung für Reihenklemmen, weiß, Breite 5mm, Aufdruck waagerecht schwarz, Bogen á 50x Zahl "11" | WEIDMÜLLER | DEK 5 GW 11 Beschriftung 50x Zahl 11 | 6
| Weidmüller 0522660012 | 4008190034764 | Beschriftung für Reihenklemmen, weiß, Breite 5mm, Aufdruck waagerecht schwarz, Bogen á 50x Zahl "12" | WEIDMÜLLER | DEK 5 GW 12 Beschriftung 50x Zahl 12 | 16
| Weidmüller 0522660013 | 4008190047245 | Beschriftung für Reihenklemmen, weiß, Breite 5mm, Aufdruck waagerecht schwarz, Bogen á 50x Zahl "13" | WEIDMÜLLER | DEK 5 GW 13 Beschriftung 50x Zahl 13 | 27
| Weidmüller 0522660014 | 4008190177706 | Beschriftung für Reihenklemmen, weiß, Breite 5mm, Aufdruck waagerecht schwarz, Bogen á 50x Zahl "14" | WEIDMÜLLER | DEK 5 GW 14 Beschriftung 50x Zahl 14 | 29
| Weidmüller 0522660015 | 4008190081997 | Beschriftung für Reihenklemmen, weiß, Breite 5mm, Aufdruck waagerecht schwarz, Bogen á 50x Zahl "15" | WEIDMÜLLER | DEK 5 GW 15 Beschriftung 50x Zahl 15 | 29
| Weidmüller 0522660150 | 4008190155353 | Beschriftung für Reihenklemmen, weiß, Breite 5mm, Aufdruck waagerecht schwarz, Bogen á 50x Zahl "150" | WEIDMÜLLER | DEK 5 GW 150 Beschriftung 50x Zahl 150 | 1
| Weidmüller 0522660017 | 4008190006952 | Beschriftung für Reihenklemmen, weiß, Breite 5mm, Aufdruck waagerecht schwarz, Bogen á 50x Zahl "17" | WEIDMÜLLER | DEK 5 GW 17 Beschriftung 50x Zahl 17 | 29
| Weidmüller 0522660002 | 4008190119843 | Beschriftung für Reihenklemmen, weiß, Breite 5mm, Aufdruck waagerecht schwarz, Bogen á 50x Ziffer "2" | WEIDMÜLLER | DEK 5 GW 2 Beschriftung 50x Ziffer 2 | 4
| Weidmüller 0522660005 | 40081901199287 | Beschriftung für Reihenklemmen, weiß, Breite 5mm, Aufdruck waagerecht schwarz, Bogen á 50x Ziffer "5" | WEIDMÜLLER | DEK 5 GW 5 Beschriftung 50x Ziffer 5 | 4
| Weidmueller 0522660007 | 4008190011949 | Beschriftung für Reihenklemmen, weiß, Breite 5mm, Aufdruck waagerecht schwarz, Bogen á 50x Ziffer "7" | WEIDMÜLLER | DEK 5 GW 7 Beschriftung 50x Ziffer 7 | 19
| Weidmüller 0522660008 | 4008190171513 | Beschriftung für Reihenklemmen, weiß, Breite 5mm, Aufdruck waagerecht schwarz, Bogen á 50x Ziffer "8" | WEIDMÜLLER | DEK 5 GW 8 Beschriftung 50x Ziffer 8 | 9
| Weidmüller 0522660009 | 4008190105129 | Beschriftung für Reihenklemmen, weiß, Breite 5mm, Aufdruck waagerecht schwarz, Bogen á 50x Ziffer "9" | WEIDMÜLLER | DEK 5 GW 9 Beschriftung 50x Ziffer 9 | 9
| Weidmüller 0576261202 | 4008190040352 | Beschriftung für Reihenklemmen, weiß, Breite 5mm, Aufdruck waagerecht schwarz, Bogen á 50x Symbol "Erde" (für allgemeine Erdung) | WEIDMÜLLER | DEK 5 GW ERDE Beschriftung 50x Symbol allgem. Erdung | 9
| Weidmüller 0576261203 | 4008190167097 | Beschriftung für Reihenklemmen, weiß, Breite 5mm, Aufdruck waagerecht schwarz, Bogen á 50x Symbol "Erde" im Kreis (Schutzerdung / Zeichen 02-15-03 nach EN-60617) | WEIDMÜLLER | DEK 5 GW ERDE I.KR. Beschriftung 50x Symbol "Erde" | 10
| Weidmüller 0522761026 | 4008190110079 | Beschriftung für Reihenklemmen, weiß, Breite 5mm, Aufdruck waagerecht schwarz, Bogen á 50x Buchstabe "F" (Großbuchstabe) | WEIDMÜLLER | DEK 5 GW F Beschriftung 50x Buchstabe F | 8
| Weidmüller 0522761033 | 4008190025267 | Beschriftung für Reihenklemmen, weiß, Breite 5mm, Aufdruck waagerecht schwarz, Bogen á 50x Buchstabe "M" (Großbuchstabe) | WEIDMÜLLER | DEK 5 GW M Beschriftung 50x Buchstabe M | 9
| Weidmüller 0537261187 | 4008190048266 | Beschriftung für Reihenklemmen, weiß, Breite 5mm, Aufdruck waagerecht schwarz, Bogen á 50x Aufschrift "PE" | WEIDMÜLLER | DEK 5 GW PE Beschriftung 50x Aufschrift PE | 5
| Weidmüller 0537261188 | 4008190121532 | Beschriftung für Reihenklemmen, weiß, Breite 5mm, Aufdruck waagerecht schwarz, Bogen á 50x Aufschrift "PEN" | WEIDMÜLLER | DEK 5 GW PEN Beschriftung 50x Aufschrift PEN | 17
| Weidmüller 0522761041 | 4008190162382 | Beschriftung für Reihenklemmen, weiß, Breite 5mm, Aufdruck waagerecht schwarz, Bogen á 50x Buchstabe "U" | WEIDMÜLLER | DEK 5 GW U Beschriftung 50x Buchstabe U | 5
| Weidmüller 0522761042 | 4008190045647 | Beschriftung für Reihenklemmen, weiß, Breite 5mm, Aufdruck waagerecht schwarz, Bogen á 50x Buchstabe "V" | WEIDMÜLLER | DEK 5 GW V Beschriftung 50x Buchstabe V | 5
| Weidmüller 1341630000 | 4050118145946 | Beschriftung für Reihenklemmen, weiß, Breite 8mm x Höhe 5mm, leer ohne Aufdruck, Bogen á 5x Ziffernfolge "1…10" | WEIDMÜLLER | DEK 5/8-11.5 MC NE WS Beschriftung 50x leer | 4
| Weidmüller 0468660001 | 4008190170257 | Beschriftung für Reihenklemmen, weiß, Breite 6mm, Aufdruck waagerecht schwarz, Bogen á 1x Zahlenfolge "1…50" | WEIDMÜLLER | DEK 6 FW 1-50 Beschriftung 1x Zahlen 1-50 | 1
| Weidmüller 0468660551 | 4008190068103 | Beschriftung für Reihenklemmen, weiß, Breite 6mm, Aufdruck waagerecht schwarz, Bogen á 1x Zahlenfolge "551…600" | WEIDMÜLLER | DEK 6 FW 551-600 Beschriftung 1x Zahlen 551-600 | 10
| Weidmüller 0490360000 5x 1-28 | 4008190136079 | Beschriftung für Reihenklemmen, weiß, Breite 6mm, Aufdruck waagerecht schwarz, Bogen á 5x Zahlenfolge "1…28" jeweils jede 3. Zahl | WEIDMÜLLER | DEK 6 FW Sonderdruck 1-28 Beschriftung 5x Zahlen 1-28 jede dritte | 2
| Weidmüller 0490360000 5x 2-29 | 4008190136079 | Beschriftung für Reihenklemmen, weiß, Breite 6mm, Aufdruck waagerecht schwarz, Bogen á 5x Zahlenfolge "2…29" jeweils jede 3. Zahl | WEIDMÜLLER | DEK 6 FW Sonderdruck 2-29 Beschriftung 5x Zahlen 2-29 jede dritte | 2
| Weidmüller 0490360000 5x 3-30 | 4008190136079 | Beschriftung für Reihenklemmen, weiß, Breite 6mm, Aufdruck waagerecht schwarz, Bogen á 5x Zahlenfolge "3…30" jeweils jede 3. Zahl | WEIDMÜLLER | DEK 6 FW Sonderdruck 3-30 Beschriftung 5x Zahlen 3-30 jede dritte | 3
| Weidmüller 0490360000 5x 31-58 | 4008190136079 | Beschriftung für Reihenklemmen, weiß, Breite 6mm, Aufdruck waagerecht schwarz, Bogen á 5x Zahlenfolge "31…58" jeweils jede 3. Zahl | WEIDMÜLLER | DEK 6 FW Sonderdruck 31-58 Beschriftung 5x Zahlen 31-58 jede dritte | 4
| Weidmüller 0490360000 5x 32-59 | 4008190136079 | Beschriftung für Reihenklemmen, weiß, Breite 6mm, Aufdruck waagerecht schwarz, Bogen á 5x Zahlenfolge "32…59" jeweils jede 3. Zahl | WEIDMÜLLER | DEK 6 FW Sonderdruck 32-59 Beschriftung 5x Zahlen 32-59 jede dritte | 7
| Weidmüller 0490360000 5x 33-60 | 4008190136079 | Beschriftung für Reihenklemmen, weiß, Breite 6mm, Aufdruck waagerecht schwarz, Bogen á 5x Zahlenfolge "33…60" jeweils jede 3. Zahl | WEIDMÜLLER | DEK 6 FW Sonderdruck 33-60 Beschriftung 5x Zahlen 33-60 jede dritte | 5
| Weidmüller 0518960001 | 4008190014261 | Beschriftung für Reihenklemmen, weiß, Breite 6mm, Aufdruck waagerecht schwarz, Bogen á 5x Zahlenfolge "1…10" | WEIDMÜLLER | DEK 6 FWZ 1-10 Beschriftung 5x Zahlen 1-10 | 17
| Weidmüller 0518960011 | 4008190104948 | Beschriftung für Reihenklemmen, weiß, Breite 6mm, Aufdruck waagerecht schwarz, Bogen á 5x Zahlenfolge "11…20" | WEIDMÜLLER | DEK 6 FWZ 11-20 Beschriftung 5x Zahlen 11-20 | 22
| Weidmüller 0518960021 | 4008190158132 | Beschriftung für Reihenklemmen, weiß, Breite 6mm, Aufdruck waagerecht schwarz, Bogen á 5x Zahlenfolge "21…30" | WEIDMÜLLER | DEK 6 FWZ 21-30 Beschriftung 5x Zahlen 21-30 | 34
| Weidmüller 0518960031 | 4008190103156 | Beschriftung für Reihenklemmen, weiß, Breite 6mm, Aufdruck waagerecht schwarz, Bogen á 5x Zahlenfolge "31…40" | WEIDMÜLLER | DEK 6 FWZ 31-40 Beschriftung 5x Zahlen 31-40 | 30
| Weidmüller 0518960041 | 4008190165000 | Beschriftung für Reihenklemmen, weiß, Breite 6mm, Aufdruck waagerecht schwarz, Bogen á 5x Zahlenfolge "41…50" | WEIDMÜLLER | DEK 6 FWZ 41-50 Beschriftung 5x Zahlen 41-50 | 25
| Weidmüller 0518960051 | 4008190155476 | Beschriftung für Reihenklemmen, weiß, Breite 6mm, Aufdruck waagerecht schwarz, Bogen á 5x Zahlenfolge "51…60" | WEIDMÜLLER | DEK 6 FWZ 51-60 Beschriftung 5x Zahlen 51-60 | 188
| Weidmüller 0518960061 | 4008190071943 | Beschriftung für Reihenklemmen, weiß, Breite 6mm, Aufdruck waagerecht schwarz, Bogen á 5x Zahlenfolge "61…70" | WEIDMÜLLER | DEK 6 FWZ 61-70 Beschriftung 5x Zahlen 61-70 | 127
| Weidmüller 0518960071 | 4008190142919 | Beschriftung für Reihenklemmen, weiß, Breite 6mm, Aufdruck waagerecht schwarz, Bogen á 5x Zahlenfolge "71…80" | WEIDMÜLLER | DEK 6 FWZ 71-80 Beschriftung 5x Zahlen 71-80 | 45
| Weidmüller 0518960081 | 4008190104412 | Beschriftung für Reihenklemmen, weiß, Breite 6mm, Aufdruck waagerecht schwarz, Bogen á 5x Zahlenfolge "81…90" | WEIDMÜLLER | DEK 6 FWZ 81-90 Beschriftung 5x Zahlen 81-90 | 47
| Weidmüller 0518960091 | 4008190183097 | Beschriftung für Reihenklemmen, weiß, Breite 6mm, Aufdruck waagerecht schwarz, Bogen á 5x Zahlenfolge "91…100" | WEIDMÜLLER | DEK 6 FWZ 91-100 Beschriftung 5x Zahlen 91-100 | 37
| Weidmüller 0519060001 | 4008190152550 | Beschriftung für Reihenklemmen, weiß, Breite 6,5mm, Aufdruck waagerecht schwarz, Bogen á 5x Ziffernfolge "1…10" | WEIDMÜLLER | DEK 6,5 FWZ 1-10 Beschriftung 5x Ziffern 1-10 | 17
| Weidmüller 0538960000 DK 4/35 1DS A1 | 4008190032128 | 2-Etagen-Reihenklemme 4qmm beige als Bauelementereihenklemme mit 1 Gleichrichter-Diode 1N 4007, max. 380VAC, Breite 6,2mm, einseitig isoliert, Schraubanschluss, für Hutschiene TS35 | WEIDMÜLLER | DK 4/35 1D A1 Dioden-Reihenklemme 4qmm mit 1N4007 | 10
| Weidmüller 0587360000 DKI4 | 4008190099008 | 3-Etagen-Reihenklemme / Installationsreihenklemme 4qmm beige, L/L/-, Schraubanschluss, einseitig isoliert, Breite 6,2mm, für Hutschiene TS35 | WEIDMÜLLER | DKI 4 Dreileiter-Insta-Reihenklemme L/L/- | 140
| Weidmueller 0644460000 | 4008190003265 | 3-Etagen-Reihenklemme / Installationsreihenklemme 4qmm beige, L/L/PE, Schraubanschluss, mit PE-Tragschienenkontakt für TS35, einseitig isoliert, Breite 6,2mm, für Hutschiene TS35 | WEIDMÜLLER | DKIS 4 BE/GG Insta-Reihenklemme L/L/PE | 44
| Weidmüller 0584260000 DKIS4 BL/GG | 4008190141592 | 3-Etagen-Reihenklemme / Installationsreihenklemme 4qmm beige, N/L/PE, Schraubanschluss, mit PE-Tragschienenkontakt für TS35, einseitig isoliert, Breite 6,2mm, für Hutschiene TS35 | WEIDMÜLLER | DKIS 4 BL/GG Insta-Reihenklemme N/L/PE | 105
| Weidmüller 8077860000 | 4008190401290 | Halbleiterrelais in Klemmenbauform Us: 115VUC (115V AC/DC +5%/-15%), 1S als Transistorschaltausgang für max. 50mA / 5…48VDC, Schraubanschluss, einseitig isoliert, Breite 6mm, für Hutschiene TS35 | WEIDMÜLLER | DKO 35 115VUC Halbleiterrelais 115V AC/DC, 1S max. 50mA / 5-48VDC | 5
| Weidmüller 8019590000 | 4008190137823 | Halbleiterrelais / Optokoppler in Klemmenbauform Us: 24VDC (+/-10%) 145mW, Betätigungsfrequenz max. 200Hz, 1S als Transistorschaltausgang für max. 500mA / 5…48VDC, Schraubanschluss max. 4qmm, einseitig isoliert (passend zu AP DKT4 PA / 0687560000), Breite 6mm, für Hutschiene TS35 | WEIDMÜLLER | DKO 35 24VDC E:U Halbleiterrelais 24VDC, 1S max. 500mA / 5-58VDC (Weidmüller 801959) | 3
| Weidmüller 0687460000 DKT4/35 | 4008190148690 | 2-Etagen-Reihenklemme 4qmm beige, als Trenn- und Durchgangs-Reihenklemme LTi/L (unterer Strompfad mit Durchgang / oberer Strompfad mit Durchgang trennbar mit integriertem Klapp-Trennmesser), Schraubanschluss, einseitig isoliert (passend zu AP DKT4 PA / 0687560000), Breite 6mm, für Hutschiene TS35 | WEIDMÜLLER | DKT 4/35 Trenn- und Messtrennreihenklemme 4qmm beige, LTi/L | 50
| Weidmüller 8019630000 | 4008190209087 | Zeitrelais in Klemmenbauform Us: 24VDC (24V DC +20%/-20%), 1S als Transistorausgang für max. 100mA / 48VDC, Rückfallverzögerung 1s…100s einstellbar, Schraubanschluss, einseitig isoliert, Breite 6mm, für Hutschiene TS35 bzw. Tragschiene TS32 | WEIDMÜLLER | DKZA DK5 24 VDC 1-100S Zeitrelais 24VDC 1S 0,1A/48V rückfallverzögert | 6
| Weidmüller 1783560000 DLA2.5 DB | 4032248211487 | Initiator-/Aktor-Reihenklemme 2,5qmm dunkelbeige, oben Durchgang / mittig 1 Anschluss für Querbrücke / unten 1 Anschluss für PE-Tragschienenkontakt, Schraubanschluss, einseitig isoliert, Breite 6,1mm, für Hutschiene TS35 | WEIDMÜLLER | DLA 2.5 DB Initiator-/ Aktor-Reihenklemme 2,5qmm | 30
| Weidmueller 1565970000 | 4008190080679 | Initiator-/Aktor-Reihenklemme 2,5qmm beige, oben Durchgang / mittig 1 Anschluss für Querbrücke / unten 1 Anschluss für PE-Tragschienenkontakt, Schraubanschluss, einseitig isoliert, Breite 6,1mm, für Hutschiene TS35 | WEIDMÜLLER | DLA 2.5 Initiator-/ Aktor-Reihenklemme 2,5qmm | 85
| Weidmüller 1578430000 DLA2.5/LD-RT | 4008190117702 | Initiator-/Aktor-Reihenklemme 2,5qmm beige, oben Durchgang / mittig 1 Anschluss für Querbrücke (-) / unten 1 Anschluss für PE-Tragschienenkontakt, mit LED rot 5...30V (oben/-), Schraubanschluss, einseitig isoliert, Breite 6,1mm, für Hutschiene TS35 | WEIDMÜLLER | DLA 2.5/LD-RT Initiator-/ Aktor-Reihenklemme mit LED rot 30V, 2,5qmm | 85
| Weidmueller 1317060000 | 4008190091415 | Initiator-/Aktor-Reihenklemme 2,5qmm beige, oben Durchgang / mittig Durchgang / unten Durchgang, Schraubanschluss, einseitig isoliert, Breite 6,2mm, für Hutschiene TS35 | WEIDMÜLLER | DLD 2.5 Initiator-/ Aktor-Reihenklemme 2,5qmm | 2
| Weidmueller 1313360000 | 4008190023522 | Initiator-/Aktor-Reihenklemme 2,5qmm beige, oben Durchgang / mittig 1 Anschluss für Querbrücke / unten 1 Anschluss für Querbrücke, Schraubanschluss, einseitig isoliert, Breite 6,1mm, für Hutschiene TS35 | WEIDMÜLLER | DLI 2.5 Initiator-/ Aktor-Reihenklemme 2,5qmm | 210
| Weidmüller 0453860000 EG35/1 ohne AP Mont. | 4008190078850 | EG 35/I Elektronikgehäuse Grundmodul für Tragschiene Hutschiene TS35, beidseitig offen (passend zu AP EG32/EG35, Nr. 0453660000), mit 4-Leiter-Anschluss max. 4qmm als Schraubanschluss, intern frei bestückbar an Lötösen, Höhe 58mm x Tiefe 59,5mm / 52,5mm ab OK Hutschiene x Breite 18mm | WEIDMÜLLER | EG 35/1 ohne AP Mont. Elektronikgehäuse Grundmodul 4 Anschlüsse, für TS35 | 82
| Weidmüller 0546160000 EGD1 EG2 4D 5-250VAC/1A | 4008190098162 | Funktionsbaustein in Klemmenbauform, Gleichrichtermodul mit integrierter Gleichrichterschaltung 5…250VAC max. 1A, Schraubanschluss, beidseitig isoliert, Baubreite 18mm, für Hutschiene TS35 bzw. Tragschiene TS32 | WEIDMÜLLER | EGD1 EG2 4D 5-250VAC/1A Gleichrichter-Baustein 5…250VAC max. 1A | 4
| Weidmüller 0178060000 EGR EG3 24VDC 2A | 4008190135034 | Funktionsbaustein in Klemmenbauform, Koppelrelaismodul Us: 24VDC (18mA), 2S max. 3A/250VAC, mit Betriebsanzeige LED rot, Schraubklemmenanschluss, beidseitig isoliert, Breite 22mm, für Tragschiene TS32 bzw. Hutschiene TS35 | WEIDMÜLLER | EGR EG3 24VDC 2A Relaiskoppler 2S (Weidmüller 17806) | 4
| Weidmüller 0160160000 EGR/EG2 EN/12V- |  | Funktionsbaustein in Klemmenbauform, Koppelrelaismodul Us: 12VDC (0,61W), 2W max. 5A/250VAC, mit Betriebsanzeige LED rot, Doppel-Flachsteckeranschlüsse 2,8mm x 0,8mm, beidseitig isoliert, Breite 18mm, für Tragschiene TS32 bzw. Hutschiene TS35 | WEIDMÜLLER | EGR/EG2 EN/12V- Relaiskoppler-Baustein 12VDC 2W, Weidmüller EGR 2 RT 12 V– | 8
| Weidmüller 0193860000 EGS EG2 EN 24VDC | 4008190166083 | Funktionsbaustein in Klemmenbauform, Sicherungshalter / Sicherungssockel für Zylindersicherung / Feinsicherung 5mm x 20mm mit Betriebsanzeige 24VDC mit LED grün , komplett mit Schraubkappe Kunststoff schwarz, beidseitig isoliert, Breite 22mm, für Tragschiene TS32 bzw. Hutschiene TS35 | WEIDMÜLLER | EGS EG2 EN 24VDC Sicherungshalter 5x20mm 24VDC mit LED grün, Weidmüller 19386 | 6
| Weidmüller 0114660000 | 4008190180355 | Funktionsbaustein in Klemmenbauform, Taster / Wipptaster 1W (AC1: max. 1500VA/250VAC bzw. DC1 max. 180W/30VDC), Schraubanschluss, beidseitig isoliert, Baubreite 18mm, für Hutschiene TS35 bzw. Tragschiene TS32 | WEIDMÜLLER | EGT6 EG2/EN Taster 1W max. 1500VA/180W (1146 6) | 8
| Weidmueller 0190160000 | 4008190184131 | PE-Reihenklemme / Schutzleiterklemme für 2-Leiter-Anschluss 16qmm grün-gelb, Schraubanschluss, mit PE-Hutschienenkontakt, beidseitig isoliert, Breite 12mm, für Hutschiene TS35 | WEIDMÜLLER | EK 16/35 PE-Reihenklemme / Schutzleiterklemme 16qmm grün/gelb für TS35 | 51
| Weidmüller 0474360000 EK2.5N | 4008190146177 | PE-Reihenklemme / Schutzleiterklemme für 2-Leiter-Anschluss 2,5qmm grün-gelb, Schraubanschluss, mit PE-Tragschienenkontakt, beidseitig isoliert, Breite 6mm, für Tragschiene TS32 | WEIDMÜLLER | EK 2,5N PE-Reihenklemme / Schutzleiterklemme 2,5qmm grün/gelb für TS32 | 180
| Weidmueller 0661460000 | 4008190147600 | PE-Reihenklemme / Schutzleiterklemme für 2-Leiter-Anschluss 35qmm grün-gelb, Schraubanschluss, mit PE-Hutschienenkontakt, beidseitig isoliert, Breite 16mm, für Hutschiene TS35 | WEIDMÜLLER | EK 35/35 PE-Reihenklemme / Schutzleiterklemme 35qmm grün/gelb für TS35 | 27
| Weidmueller 0661260000 | 4008190096588 | PE-Reihenklemme / Schutzleiterklemme für 2-Leiter-Anschluss 6qmm grün-gelb, Schraubanschluss, mit PE-Hutschienenkontakt, beidseitig isoliert, Breite 8mm, für Hutschiene TS35 | WEIDMÜLLER | EK 6/35 PE-Reihenklemme / Schutzleiterklemme 6qmm grün/gelb für TS35 | 87
| Weidmüller 0535300000 EK95/35/1ZB BK | 4008190002503 | PE-Anschlussklemme / Schutzleiterklemme blank für 1-Leiter-Anschluss bis 95qmm als Käfigklemme (Zugbügel-Klemme), Schraubanschluss mit Sechskantantrieb SW17, mit PE-Hutschienenkontakt, Baubreite 25mm, für Hutschiene TS35 | WEIDMÜLLER | EK 95/35/1ZB BK PE-Anschlussklemme / Schutzleiterklemme 95qmm blank für TS35 | 8
| Weidmüller 1045620000 ELS 16/40 MC NE WS | 4032248779611 | MultiCard Einlegemarkierer / Einlegeschild 40mm x 16mm x Stärke 1mm, Kunststoff PA66 weiß, ohne Aufdruck, Bogen á 8 Schilder | WEIDMÜLLER | ELS 16/40 MC NE WS Einlegeschild gelb 40mm x 16mm (Bogen á 8 Stück) | 10
| Weidmüller 1045580000 | 4032248779482 | MultiCard Einlegemarkierer / Einlegeschild 30mm x 6mm x Stärke 0,8mm, Kunststoff PA66 gelb, ohne Aufdruck, Bogen á 16 Schilder | WEIDMÜLLER | ELS 6/30 MC NE GE Einlegeschild gelb 30mm x 6mm (Bogen á 16 Stück) | 3
| Weidmüller 0180700000 | 4008190099671 | Trennwand Pertinax Breite 2mm, Höhe 160mm x ca. Tiefe 72mm/97mm (schräg / ab Oberkante Tragschiene) mit Halter für Hutscheine TS35, Breite gesamt ca. 11mm | WEIDMÜLLER | EP 2 SAKG46/35 HP/DBR Trennwand Pertinax braun | 4
| Weidmüller 1919890000 | 4032248556892 | Einsteckstreifen für Klemmenmarkierung, Papier weiß, perforiert, 7mm x 20mm, Pack á 10 Bögen A4 mit je 342 Schildern = 3420 Schilder | WEIDMÜLLER | ESO 8/20 DIN A4 WS Einsteckstreifen weiß 20mm x 7mm, 10 Bögen A4 á 342 Schilder | 8
| Weidmüller 0206160000 EWK1 | 4008190080020 | Endwinkel beige für Befestigung auf Tragschiene TS32, Breite 8,5mm | WEIDMÜLLER | EWK 1 Endwinkel beige für TS32 | 7
| Weidmüller 4000002597 FUSE WSFL 10x85 15A 1K5V gPV | 8430243419611 | Zylindersicherung / Sicherungseinsatz als zylindrische Schmelzsicherung Durchmesser 10mm x Länge 85mm für Photovoltaik-Anwendung (PV), Un: 1500VDC, 15A, Charakteristik gPV | WEIDMÜLLER | FUSE WSFL 10x85 15A 1K5V gPV PV-Sicherungseinsatz 1500VDC 10mm x 85mm | 3
| Weidmüller 4000002611 FUSE WSFL 10x85 25A 1K5V gPV | 8430243419642 | Zylindersicherung / Sicherungseinsatz als zylindrische Schmelzsicherung Durchmesser 10mm x Länge 85mm für Photovoltaik-Anwendung (PV), Un: 1500VDC, 25A, Charakteristik gPV | WEIDMÜLLER | FUSE WSFL 10x85 25A 1K5V gPV PV-Sicherungseinsatz 1500VDC 10mm x 85mm | 6
| Weidmueller 9004330000 | 4008190047498 | Aderendhülse Cu verzinnt 1qmm x Länge 8mm (gesamt 15,5mm) rot isoliert, Pack á 10 Streifen á 50 Aderendhülsen = 500 Stück | WEIDMÜLLER | H 1,0/14D rot BD Aderendhülse 1qmm x 8mm rot isoliert (Streifen / 500 Stück) | 1
| Weidmüller 0463100000 | 4008190065089 | Aderendhülse Cu verzinnt 1,5qmm x Länge 8mm (gesamt 15mm) rot isoliert, Pack 500 Stück | WEIDMÜLLER | H 1,5/14 R Aderendhülse 1,5qmm x 8mm rot isoliert (500 Stück) | 11
| Weidmüller 9019160000 | 4008190028732 | Aderendhülse Cu verzinnt 2,5qmm x Länge 8mm (gesamt 15mm) blau isoliert (DIN Farbcode), Pack 500 Stück | WEIDMÜLLER | H 2,5/15D BL Aderendhülse 2,5qmm x 8mm blau isoliert (500 Stück) | 3
| Weidmueller 1787480000 | 4032248204823 | Schwere Steckverbinder, Tüllengehäuse hoch Metall grau, Baugröße 3 (16D), Leitungseinführung mit Innengewinde M25 schräg, für 1x Bügel längs, IP65 / IP66 | WEIDMÜLLER | HDC 16D TSLU 1M25G Tüllengehäuse | 2
| Weidmüller 1214300000 HDC 24B ADLU | 4008190083090 | Schwere Steckverbinder, Anbaugehäuse Metall grau, Baugröße 8 (24B / 64D), mit Klappdeckel und 1x Bügel längs, IP65 / IP66 | WEIDMÜLLER | HDC 24B ADLU Anbaugehäuse Baugröße 8 | 1
| Weidmüller 1788490000 HDC 32B SDLU 2M32G | 4032248206025 | Schwere Steckverbinder, Sockelgehäuse Metall grau, Baugröße 10 (32B), 2 Leitungseinführungen mit Innengewinde M32 seitlich, mit Klappdeckel und 1x Bügel längs, IP65 / IP66 | WEIDMÜLLER | HDC 32B SDLU 2M32G Sockelgehäuse Baugröße 10 | 1
| Weidmüller 1902670000 HDC 32B SLU 1M32G | 4032248585663 | Schwere Steckverbinder, Sockelgehäuse Metall grau, Baugröße 10 (32B), 1 Leitungseinführung mit Innengewinde M32 seitlich, mit 1x Bügel längs, IP65 / IP66 | WEIDMÜLLER | HDC 32B SLU 1M32G Sockelgehäuse Baugröße 10 | 2
| Weidmüller 1498200000 HDC HA 3 FS | 4008190176556 | Schwere Steckverbinder, Kontakteinsatz als Buchseneinsatz, Baugröße 1 (HA3), mit Buchsenkontakten 3polig + PE, Schraubanschluss, max. 16A/400VAC | WEIDMÜLLER | HDC HA 3 FS Buchseneinsatz 3-polig + PE Baugröße 1 | 2
| Weidmueller 1797530000 | 4032248239207 | Schwere Steckverbinder, RailMate Tragschienenmontagesystem Kunststoff lichtgrau, Set als Halter für Steckereinsatz und Buchseneinsatz, in der Länge verschiebbar bis Baugröße 8 (24B), Unterteil für Montage auf Hutschiene TS35 | WEIDMÜLLER | HDC RailMate HB24 Set Tragschienenmontagesystem | 8
| Weidmüller 0608460000 | 4008190140601 | Zubehör Halteplatte / Endplatte beige Breite 1,5mm für Installationsreihenklemme DKI4 / DKIS 4 / DKIT 4 | WEIDMÜLLER | HP DKI 4/S4/T4 Halteplatte / Endplatte beige für DKI 4 / DKIS 4 / DKIT 4 | 1
| Weidmüller 1058120000 IE-BSS-V14M-SCRJ-MM-C | 4032248799237 | LWL-Anbaukupplung SC-RJ Duplex, POF, für Ausschnitt Höhe 18,4mm x Breite 22mm, 2-Loch Befestigung (M3) im Befestigungsmaß Breite 33mm, IP67 | WEIDMÜLLER | IE-BSS-V14M-SCRJ-MM-C Anbau-Flansch-LWL-Kupplung SC-RJ Duplex, MM, POF | 20
| Weidmüller 1165900004 IE-C6FP8LB0004M40M40-B | 4050118878370 | Patchkabel S/FTP LSZH blau Cat.6a Länge 0,4m, beidseitig mit Stecker RJ45 (Belegung 1:1) | WEIDMÜLLER | IE-C6FP8LB0004M40M40-B Patchkabel RJ45-RJ45 Cat.6a Länge 40cm blau | 2
| Weidmüller 1018790000 | 4032248730056 | Serviceschnittstelle FrontCom Micro IP65 als Doppelbuchse / Doppelkupplung RJ45-RJ45 (fem./fem) Cat.6A für Fronteinbau ED: 22mm, mit Dichtung und Dichtkappe EPDM schwarz | WEIDMÜLLER | IE-FCM-RJ45-C Fronteinbau-Doppelkupplung Cat.6a, IP65 | 1
| Weidmueller 8879050000 | 4032248614844 | REG Datenanschlussmodul / Durchführungs-Patch-Panel-Modul Kunststoff lichtgrau mit Ausgangs-Staubschutzklappe und Schriftfeld, für Montage auf Hutschiene TS35, mit Netzwerkkabel-Kupplung beidseitig RJ45 Cat.6 geschirmt, 1TE | WEIDMÜLLER | IE-XM-RJ45/RJ45 Tragschienen-Outlet RJ4-RJ45 Cat.6 | 4
| Weidmüller 8362580000 ITWo 0.1s-10h |  | Zeitrelais Us: 24VAC/ 230VAC (24…240VAC 50/60Hz) bzw. 24VDC, 1Kanal 1W max. 8A/250VAC als Wischkontakt, Einsatz als Wischrelais t: 0.1s…100h einstellbar, mit zusätzlichem Unterbrechungsanschluss für 1Ö extern als Zeitverlängerung, Schraubanschluss, Industriebauform Höhe 78mm x Breite 22,5mm x Tiefe 104mm, für Montage auf Hutschiene TS35, Weidmueller 836258 0000 ITWO INTERVAL TIME DELAY RELAY 0.1SEC-10HOUR 24UC/110-240VAC | WEIDMÜLLER | ITW o 24VDC / 24-240VAC Intervall-Zeitrelais / Wischrelais 0,1s…100h | 5
| Weidmüller 1692261001 | 4032248032365 | Klemmbügel Stahl verzinkt als Schirmanschlussklemme / Federklammer, Boden mit Befestigungsloch D4mm und Schraube M4, für Schirmanschluss Leitungsdurchmesser 3…8mm | WEIDMÜLLER | KLBUE 3-8 SC Schirmanschluss-Klemmbügel | 3
| Weidmueller 1712321001 | 4032248032341 | Klemmbügel Stahl verzinkt als Schirmanschlussklemme / Federklammer, Boden mit Befestigungsloch D4mm und Schraube M4, für Schirmanschluss Leitungsdurchmesser 10…20mm | WEIDMÜLLER | KLBUE 10-20 SC Schirmanschluss-Klemmbügel | 10
| Weidmueller 1600490000 | 4008190151874 | Klemmbügel Stahl verzinkt als Schirmanschlussklemme / Federklammer, Boden mit Befestigungsloch D4mm, geeignet als Aufreih-Federklemme für Sammelschiene 10mm x 3mm, für Schirmanschluss Leitungsdurchmesser 10…20mm | WEIDMÜLLER | KLBUE 10-20 Schirmanschluss-Klemmbügel | 11
| Weidmueller 1718341001 | 4032248032310 | Klemmbügel Stahl verzinkt als Schirmanschlussklemme / Federklammer, Boden mit Befestigungsloch D4mm und Schraube M4, für Schirmanschluss Leitungsdurchmesser 15…32mm | WEIDMÜLLER | KLBUE 15-32 SC SS Schirmanschluss-Klemmbügel | 6
| Weidmueller 1716300000 | 4008190350499 | Klemmbügel Stahl verzinkt als Schirmanschlussklemme / Federklammer, Boden mit Befestigungsloch D4mm, geeignet als Aufreih-Federklemme für Sammelschiene 10mm x 3mm, für Schirmanschluss Leitungsdurchmesser 15…32mm | WEIDMÜLLER | KLBUE 15-32 Schirmanschluss-Klemmbügel | 10
| Weidmueller 1675350000 | 4008190450083 | Klemmbügel Stahl verzinkt als Schirmanschlussklemme / Federklammer, für Schirmanschluss für 2 Leitungen mit Leitungsdurchmesser 2…6mm | WEIDMÜLLER | KLBUE 2x2-6 BL Schirmanschluss-Klemmbügel | 9
| Weidmueller 1592810000 | 4008190182250 | Klemmbügel Stahl verzinkt als Schirmanschlussklemme / Federklammer, Boden mit Befestigungsloch D4mm, geeignet als Aufreih-Federklemme für Sammelschiene 10mm x 3mm, für Schirmanschluss Leitungsdurchmesser 4…13,5mm | WEIDMÜLLER | KLBUE 4-13.5 Schirmanschluss-Klemmbügel | 10
| Weidmueller 1755081001 | 4032248064472 | Klemmbügel Stahl verzinkt als Schirmanschlussklemme / Federklammer für Anschluss an Sammelschiene 10x3mm, für Schirmanschluss Leitungsdurchmesser 20…37mm | WEIDMÜLLER | KLBUE CO 5 Schirmanschluss-Klemmbügel 20…37mm | 10
| Weidmüller 1937900000 | 4032248610129 | Leergehäuse Aluminium AlSi12 Größe 70mm x 165mm x Tiefe 45mm / innen 38,5mm, pulverbeschichtet silbergrau RAL 7001, verschraubbarer Deckel mit Silikondichtung IP66 ..IP68, Einsatzbereich -60'C…+135'C | WEIDMÜLLER | KLIPPON K3 VMQ RAL7001 Alu-Leergehäuse 70mm x 165mm x Tiefe 45mm, IP66/IP68 | 3
| Weidmüller 0140320000 KS4 O. D4 | 4008190044336 | Klemmleiste / Klemmstein als 4polige Durchgangsklemme mit Schraubanschluss 0,5…2,5qmm/4qmm mit Drahtschutz, Isolierkörper Kunststoffharz KrG mittelgelb, Länge 25mm x Tiefe 18mm x Breite 66mm, mit Befestigungslöchern 4mm x 5mm / BM: 56mm, Einsatzbereich -60'C ... +130'C | WEIDMÜLLER | KS 4 O. D4 Klemmleiste 4-polig 2,5qmm mit Drahtschutz | 5
| Weidmüller 1724730000 LL 9.52/03/90 5.0SN GN BX | 4008190959821 | Leiterplattenklemme / Platinenanschlussklemme Rastermaß 9,52mm 3polig, Lötstiftlänge 5mm verzinnt, Leiteranschluss 90' abgewinkelt als Zugbügelklemme (Käfigklemme mit Schraubanschluss) für 0,18...6qmm, grün, max. 32A/690V (1000V) | WEIDMÜLLER | LL 9.52/03/90 5.0 GN Leiterplattenklemme grün RM: 9,52mm, 3-polig, max. 6qmm | 300
| Weidmüller 1715320000 LM 5.00/03/90 3.5SN OR BX | 4008190365202 | Leiterplattenklemme / Platinenanschlussklemme Rastermaß 5,00mm 3polig, Lötstiftlänge 3,5mm verzinnt, Leiteranschluss 90' abgewinkelt als Zugbügelklemme (Käfigklemme mit Schraubanschluss) für 0,2…2,5qmm, orange, max. 16A/250V | WEIDMÜLLER | LM 5.00/03/90 3.5SN OR BX Leiterplattenklemme orange RM: 5mm, 3-polig, max. 2,5qmm | 300
| Weidmüller 1686380001 LM MT300 20/8 SI | 4008190493929 | Beschriftungszubehör Gerätemarkierer / Etiketten 20mm x 8mm Polyester selbstklebend silber, bedruckbar, Pack á 10 Bogen A4 á 8x33 Etiketten (2640 Etiketten) | WEIDMÜLLER | LM MT 300 20/8 SI Etiketten silber bedruckbar 20x8mm (10 x 264 St.) | 11
| Weidmüller 1686381044 LM MT300 20/8 WS | 4008190493936 | Beschriftungszubehör Gerätemarkierer / Etiketten 20,3mm x 8mm Polyester selbstklebend weiß, bedruckbar, Pack á 10 Bogen A4 á 8x33 Etiketten (2640 Etiketten) | WEIDMÜLLER | LM MT 300 20/8 WS Etiketten weiß bedruckbar 20x8mm (10 x 264 St.) | 1
| Weidmueller 1685811075 |  | Nachfüllrolle f. Kabelmarkierer Mark-On, Band selbstklebend weiß Breite 5,46mm x Länge 2,49m, schwarz bedruckt "L1" | WEIDMÜLLER | Mark-On Tape L1 Beschriftungsband-Rolle | 4
| Weidmüller 1692290000 MF-WO 12/6 MC NEUTRAL | 4008190864897 | MultiFit-Klemmenmarkierer Breite 6mm x Höhe 20mm für System Woertz (Rastermaß 6mm) weiß, leer ohne Aufdruck, Pack mit 5 MultiCard x 80 Einzelschilder = 400 Beschriftungsschilder | WEIDMÜLLER | MF-WO 12/6 MC NEUTRAL MultiFit / Multicard Klemmenmarkierer Woertz 6mm x 20mm weiß leer (400 Stück) | 5
| Weidmueller 1173720000 | 4032248966158 | Abschlussplatte / Endplatte schwarz, Breite 3mm, für P-Reihe (8-Stock-Rangierverteiler- und -Potentialverteiler-Reihenklemmen PRV 8 / PPV 8) | WEIDMÜLLER | PAP PRV/PPV8 SW Abschlussplatte schwarz | 9
| Weidmueller 1896220000 | 4032248511341 | 2-Leiter-Durchgangs-Reihenklemme 16qmm blau, Federzugklemmenanschluss, einseitig isoliert, für Hutschiene TS35 | WEIDMÜLLER | PDU 16 BL | 10
| Weidmüller 1896250000 | 4032248511372 | 4-Leiter-Durchgangs-Reihenklemme 4qmm (0,13-4qmm bzw. 6qmm re) blau, Push-In-Anschluss für Frontverdrahtung, einseitig isoliert, Breite 5,1mm, für Montage auf Hutschiene TS35 | WEIDMÜLLER | PDU 2.5/4/4AN BL 4-Leiter-Durchgangs-Reihenklemme 2,5qmm blau | 50
| Weidmueller 1957580000 | 4032248636655 | Energiebus-Verteiler-Anschlussbox Type 4X 5polig 2,5…6qmm, max. 41A/800V, IP20 | WEIDMÜLLER | PowerBox 4X FieldPower / Energiebus-Anschlussbox | 1
| Weidmüller 8610970000 POZ 24VDC/24VDC 5A | 4032248271757 | Komplettgerät Optokoppler-Relais / Halbleiterrelais, bestehend aus Sockel (PXZ 35 / Nr. 8536691001) für Hutschiene TS35 Breite 15,3mm mit Zugfederanschluss (Steckklemmen), mit Steckrelais (CELDUC SPD07505 24V AC/DC) Us: 24VDC (15...30VDC), 1 Kanal 0...30VDC max. 5A, mit LED-Modul grün | WEIDMÜLLER | POZ 24VDC/24VDC 5A Optokoppler-Relais 24VDC 1S max. 5A/0…30VDC | 6
| Weidmüller 8536471001 PRS 12VDC LD 1CO | 4032248216246 | PLUGSERIES, Komplettrelais Relaiskoppler Us: 12VDC (+/-20%) 33mA/400mW in Klemmenbauform bestehend aus Sockel PXS35 (8533771001) Breite 15,3mm mit Freilaufdiode, für Schraubanschluss, mit Mniatur-Steckrelais RCL314012 (8693240000 ) 1W (AgNi 90/10) max. 16A/400VAC, mit LED-Modul grün PLED 24VDC (8536710000) | WEIDMÜLLER | PRS 12VDC LD 1CO Koppelrelais 12VDC 1W max. 16A | 2
| Weidmüller 8561760000 PRS 24VDC LD 2COAU | 4032248209415 | PLUGSERIES, Komplettrelais Relaiskoppler Us: 24VDC (+/-10%) 20mA/400mW in Klemmenbauform bestehend aus Sockel PXS35 (8533771001) Breite 15,3mm mit Freilaufdiode, für Schraubanschluss, mit Mniatur-Steckrelais RT425024 (Fabr. Schrack / Tyco) 2W (AgNi 5µm Au) max. 8A/400VAC, mit LED-Modul grün PLED 24VDC (8536710000) | WEIDMÜLLER | PRS 24VDC LD 2CO AU Koppelrelais 24VDC 2W max. 8A | 5
| Weidmüller 1173680000 | 4032248965892 | Rangierverteiler als 16-Etagen-Reihenklemme schwarz mit jeweils 4-Leiter-Durchgang mit Push-In-Anschluss je Ebene (insgesamt 64 Klemmstellen) für 0,5...1,5qmm, Push-In-Betätigungselemente rot und weiß, einseitig isoliert, Breite 9,2mm x Höhe 225mm x Tiefe 106mm / 99mm ab Oberkante Tragschiene, für Montage auf Hutschiene TS35 x 7,5 | WEIDMÜLLER | PRV 16 SW 35x7.5 RT/WS Rangierverteiler-Reihenklemme schwarz | 12
| Weidmüller 8575950000 PRZ 230VAC LD 2COAU | 4032248226726 | PLUGSERIES, Komplettrelais Relaiskoppler Us: 230VAC (+/-10%) 4,2mA/0,75VA in Klemmenbauform bestehend aus Sockel PXS35 (8533771001) Breite 15,3mm, mit Federzugklemmen für Steckanschluss, mit Mniatur-Steckrelais RT425730 (Fabr. Schrack / Tyco) 2W (AgNi 5µm Au) max. 8A/400VAC, mit LED-Modul grün PLED 230VAC (8536780000) | WEIDMÜLLER | PRZ 230VAC LD 2CO AU Koppelrelais 230VAC 2W max. 8A | 5
| Weidmüller 0369300000 Q 10 AKZ4SS | 4008190065744 | Querverbinder / Schraub-Brücke blank 10fach (teilbar) für Miniatur-Reihenklemme AKZ 4L SL VS bzw. WDK 2.5/EX bzw. AK 4/10 bzw. AK 4/O.ZA bzw. AKZ 4 KRG bzw. AKZ 4/ATA bzw. DK 4 BL bzw. DK 4Q/32 bzw. DK 4Q/32 BL bzw. DK 4QV/32 bzw. DK 4QV/32 BL, Rastermaß 5,1mm | WEIDMÜLLER | Q 10 AKZ 4 SS Querverbinder-Brücke 10-fach für AKZ4 KRG u. a. | 35
| Weidmüller 0457800000 Q 10 SAK16 | 4008190082512 | Querverbinder / Schraub-Brücke blank 10fach (teilbar) für Reihenklemme SAK 16, Rastermaß 12mm | WEIDMÜLLER | Q 10 SAK 16 Querverbinder-Brücke 10-fach für SAK16 | 20
| Weidmueller 1312500000 | 4008190039837 | Querverbinder / Schraub-Brücke blank 2fach für Initiator-/Aktor-Reihenklemme DLA / DLD / DLI 2.5 | WEIDMÜLLER | Q 2 DLI Querverbinder-Brücke 2-fach für DLA / DLD / DLI 2.5 | 59
| Weidmueller 0336700000 | 4008190033842 | Querverbinder / Schraub-Brücke blank 2fach für Reihenklemme SAK 4 | WEIDMÜLLER | Q 2 SAK 4 Querverbinder-Brücke 2-fach für SAK 4 | 32
| Weidmüller 0336600000 Q4AKZ4 | 4008190096656 | Querverbinder / Schraub-Brücke blank 4fach (teilbar) für Miniatur-Reihenklemme AKZ 4 | WEIDMÜLLER | Q 4 AKZ 4 Querverbinder-Brücke 4-fach für AKZ4 (Q4 AKZ4) | 50
| Weidmüller 7940006158 RCLKIT 24VDC 1CO LED GN | 4032248475001 | Relaiskoppler / Koppelrelais Us: 24VDC 16,7mA, 1W max. 16A/250VAC (100% ED), Komplettgerät bestehend aus Relaisfassung SRC 2CO (8690830000) Breite 16mm für Montage auf Hutschiene TS35, mit Schraubanschluss, mit Relais-Haltebügel und Schutzbeschaltung Freilaufdiode mit LED rot (Modul Type 42V 6/24V DC), mit Miniatur-Steckrelais RCL314024 (8869810000) | WEIDMÜLLER | RCLKIT 24VDC 1CO LED GN Relaiskoppler 24VDC 16,7mA, 1W (16A) | 2
| Weidmüller 8798670000 | 4032248494293 | Relaiskoppler / Koppelrelais Us: 230VAC 3,2mA, 2W max. 8A/250VAC (100% ED), Komplettgerät bestehend aus Relaisfassung SRC 2CO Z (8783930000) Breite 16mm für Montage auf Hutschiene TS35, mit Zugfeder-Anschluss, mit Relais-Haltebügel und Schutzbeschaltung Freilaufdiode mit LED rot (Modul Type 92 110/230V AC/DC), mit Miniatur-Steckrelais RCL424730 (4058630000) | WEIDMÜLLER | RCLKITZ 230VAC 2CO LED Relaiskoppler 230VAC 3,2mA, 2W | 8
| Weidmüller 0163860000 | 4008190042219 | Zubehör / Ersatzteil Wechselfuß / Montagesockel für Schaltegräte-Gehäuse EG3, Kunststoff beige, Breite 18mm, für Montage auf Hutschiene TS35 bzw. Tragschiene TS32 | WEIDMÜLLER | RKF EG3 BE Montagefuß beige für EG3, für TS35 bzw. TS32 | 9
| Weidmüller 1101611001 RS 30 24VDC LD LP 1A | 4032248023523 | Relaiskoppler / Koppelrelais Us: 24VDC (+/-10%) 10mA, 1S (AgNi 0,15 hauchvergoldet) max. 6A/250VAC, Schraubanschluss, Baubreite 11,2mm, für Montage auf Tragschiene TS32 bzw. Hutschiene TS35 | WEIDMÜLLER | RS 30 24VDC LD LP 1A Koppelrelais 24VDC, 1S (6A) | 9
| Weidmüller 8193830000 | 4008190133979 | Fassung grau Breite 10,2mm, Schraubanschluss, passend für Steckrelais- / Optokoppler-Modul mit 5Pin-System-Flachstecksockel (RST EG7), mit integriertem Lichtleiter für LED-Signalisierung, für Montage auf Tragschiene TS32 bzw. Hutschiene TS35 | WEIDMÜLLER | RS EG7 Kombifuß / Relais-Fassung 5-Pin für RST EGT7 | 9
| Weidmüller 8155580000 RS F40 LPK 2H/42 | 4008190071530 | Interface-Modul / SPS Ein-/Ausgabe-Übergabemodul / Schnittstelle, RSF 40, mit Steckverbinder / Steckerteil mit Stiftkontakten nach IEC60603-13/DIN41651, 40polig (2 reihig) auf Schraubanschluss, Baubreite 121mm, für Montage auf Hutschiene TS35 | WEIDMÜLLER | RS F40 LPK 2H/42 Schnittstelle Steckerteil RFS 40-polig auf Schraubanschluss | 5
| Weidmüller 8155630000 | 4008190119294 | Schnittstelle RSSD / Interface als SUB-D-Steckverbinder gemäß IEC 60807-2 / DIN 41652, Buchse 37polig mit Leitungsanschluss als Schraubklemmen, Breite 116mm x Höhe 45mm x Tiefe 65,5mm / 57mm ab Oberkante Tragschiene, für Montage auf Hutschiene TS35 | WEIDMÜLLER | RS SD37B UNC LPK2 Schnittstelle RSSD, SUB-D-Buchse 37-pol. Schraubanschluss | 1
| Weidmueller 1102210000 |  | Komplettgerät Miniaturrelais Us: 220VAC, 1S max. 8A/250VAC (Relais 11 022.1) mit LED grün, Schraubanschluss, Breite 11mm, für Montage auf Tragschiene TS32 bzw. Hutschiene TS35 | WEIDMÜLLER | RS-30/GSE SCHL. 220V-WE Relais 220VAC 1S (8A) | 6
| Weidmüller 1757030000 | 4032248042821 | Leiterplattensteckverbinder Stiftleiste / Steckerleiste, für verschraubbaren Flansch, THT-Lötanschluss, Rastermaß 3,50mm, 20polig (in 2 Reihe á 10 Pole), gerade (Zugang / Abgang 180'), Lötstiftlänge 3,5mm, vergoldet, orange | WEIDMÜLLER | S2L 3.5/20/180F3.5AU OR Leiterplattenstecker / Löt-Stiftleiste 20-polig | 60
| Weidmüller 1824590300 SAIL-M8G-3-3.0U | 4032248481262 | Sensor/Aktor-Anschlussleitung als Kabelstecker M8 3polig gerade A-codiert (Standard) mit Leitung PUR halogenfrei schwarz 3x0,25qmm Länge 3m mit offenem Ende, max. 4A/60V, IP65…IP69 | WEIDMÜLLER | SAIL-M8G-3-3.0U Anschlussleitung M8 3-polig PUR 3m schwarz | 10
| Weidmueller 0380460000 SAK2,5/35 | 4008190042363 | 2-Leiter-Durchgangs-Reihenklemme 2,5qmm beige, Schraubanschluss, einseitig isoliert, Breite 6,1mm, für Hutschiene TS35 | WEIDMÜLLER | SAK 2,5/35 Reihenklemme | 13
| Weidmueller 0443760000 | 4008190136949 | 2-Leiter-Durchgangs-Reihenklemme 10qmm beige, Schraubanschluss, einseitig isoliert, Breite 10mm, für Hutschiene TS35 | WEIDMÜLLER | SAK 10/35 Reihenklemme 10qmm | 101
| Weidmüller 0380680000 SAK 16/35 BL | 4008190079512 | 2-Leiter-Durchgangs-Reihenklemme 16qmm blau, Schraubanschluss, einseitig isoliert, Breite 12mm, für Hutschiene TS35 | WEIDMÜLLER | SAK 16/35 BL Reihenklemme 16qmm blau | 17
| Weidmüller 0380620000 SAK16/35 | 4008190153861 | 2-Leiter-Durchgangs-Reihenklemme 16qmm beige, Schraubanschluss, einseitig isoliert, Breite 12mm, für Hutschiene TS35 | WEIDMÜLLER | SAK 16/35 KRG Reihenklemme 16qmm | 31
| Weidmueller 0380660000 | 4008190118204 | 2-Leiter-Durchgangs-Reihenklemme 16qmm beige, Schraubanschluss, einseitig isoliert, Breite 12mm, für Hutschiene TS35 | WEIDMÜLLER | SAK 16/35 PA Reihenklemme 16qmm (Weidmüller SAK 16/35) | 163
| Weidmüller 0279660000 SAK2.5 | 4008190069926 | 2-Leiter-Durchgangs-Reihenklemme 2,5qmm beige, Schraubanschluss, einseitig isoliert, Breite 6,2mm, für Tragschiene TS32 | WEIDMÜLLER | SAK 2,5 Reihenklemme 2,5qmm beige (SAK 2.5) | 20
| Weidmueller 0218660000 | 4008190010171 | 2-Leiter-Durchgangs-Reihenklemme 2,5qmm beige, Schraubanschluss, einseitig isoliert, Breite 6,2mm, für Tragschiene TS32 bzw. Hutschiene TS35 | WEIDMÜLLER | SAK 2.5 EN Reihenklemme 2,5qmm | 21
| Weidmüller 0303560000 SAK35 | 4008190169053 | 2-Leiter-Durchgangs-Reihenklemme 35qmm beige, Schraubanschluss, einseitig isoliert, Breite 18mm, für Tragschiene TS32 | WEIDMÜLLER | SAK 35 Reihenklemme 35qmm für TS32 | 4
| Weidmueller 0443620000 | 4008190095642 | 2-Leiter-Durchgangs-Reihenklemme 4qmm beige, Schraubanschluss, einseitig isoliert, Breite 6,5mm, für Hutschiene TS35, Einsatzbereich -60'C … +130'C, ATEX: KEMA97ATEX1798U max. 28A/550V | WEIDMÜLLER | SAK 4/35 KRG Reihenklemme 4qmm Weidmüller (SAK 4/35 KRG) | 419
| Weidmueller 0443660000 | 4008190019990 | 2-Leiter-Durchgangs-Reihenklemme 4qmm beige, Schraubanschluss, einseitig isoliert, Breite 6,5mm, für Hutschiene TS35 | WEIDMÜLLER | SAK 4/35 Reihenklemme 4qmm | 13
| Weidmueller 0380560000 | 4008190134648 | 2-Leiter-Durchgangs-Reihenklemme 6qmm beige, Schraubanschluss, einseitig isoliert, Breite 8mm, für Hutschiene TS35 | WEIDMÜLLER | SAK 6/35 PA Reihenklemme 6qmm (Weidmüller SAK 6/35) | 92
| Weidmueller 0139160000 | 4008190088552 | 2-Leiter-Durchgangs-Reihenklemme 70qmm beige, Schraubanschluss, einseitig isoliert, Breite 12mm, für Hutschiene TS35 | WEIDMÜLLER | SAK 70/35 Reihenklemme 70qmm | 7
| Weidmüller 0185320000 SAKG 46 II/GW | 4008190125257 | 2-Anschluss-Durchgangsklemme mit 2x Gewindebolzen für Flachanschluss M12 (für Kabelschuh- oder Flachbandanschluss), max. 150qmm, max. 353A/1000V, Isolierträger KRG Baubreite 44/46mm (anreihbar), für Montage auf Tragschiene TS32 | WEIDMÜLLER | SAKG 46 II/GW Flachanschluss-Reihenklemme 2x M12 max. 150qmm für TS32 | 1
| Weidmüller 1919000000 | 4032248554928 | SlimFix, Leitermarkierer und Kabelmarkierer Kunststoff gelb, geeignet zum nachträglichem Aufrasten auf Leiter-Durchmesser 4,1…4,9mm, als Beschriftungshüse mit Schriftfläche 21mm x 7,4mm | WEIDMÜLLER | SF 4.5/21 (MC) NE GE V2 Leiterbeschriftung gelb für D4,1-4,9mm | 46
| Weidmüller 1727750001 | 4008190382360 | Beschriftungsschilder, Leitermarkierer / Kabelmarkierer Kunststoff PA66 (FWK V0) weiß für Befestigung durch Kabelbinder, Schriftfeld-Größe 5mm x 23mm, Bogen á 32 Schilder | WEIDMÜLLER | SFX 10/23 NEUTRAL WS V0 Beschriftungsschilder (Bogen á 32 Schilder) | 25
| Weidmüller 1248810000 | 4050118039115 | Beschriftungsschilder, Leitermarkierer / Kabelmarkierer Kunststoff PA66 weiß für Befestigung durch Kabelbinder, Schriftfeld-Größe 10mm x 60mm | WEIDMÜLLER | SFX 10/60 S (MC) NE WS Leiterbeschriftung 10mm x 60mm weiß | 45
| Weidmüller 1327780000 | 4050118132649 | Beschriftungsschilder, Leitermarkierer / Kabelmarkierer Aluminium für Befestigung durch Kabelbinder, Schriftfeld-Größe 11mm x 60mm | WEIDMÜLLER | SFX-M 11/60 AL Leiterbeschriftung 11mm x 60mm Aluminium | 6
| Weidmüller 9537550000 | 4008190118686 | Modul Sicherungshalter für Feinsicherung 5mm x 20mm max. 6,3A/250VAC bzw. 400VAC, als Stecker zur Montage auf Prüftrenn-Reihenklemme WTR 2.5/ZZ | WEIDMÜLLER | SIHA 1/G20 Sicherungshalter-Stecker 5x20mm für WTR 2.5/ZZ | 15
| Weidmüller 1203600000 | 4008190120047 | Zubehör für schwere Steckverbinder RockStar, Sperbolzen Stahl mit Gewinde M3 für die Codierung von Steckverbindungen | WEIDMÜLLER | SPB-M 3 Sperrbolzen für schwere Steckverbinder RockStar | 70
| Weidmüller 8869500000 | 4032248614455 | Fassung schwarz Breite 15,2mm, Federzugklemmen- / Steckklemmenanschluss, passend für Steckrelais / Printrelais 2polig (2W) mit 8Pin-Stecksockel, für Montage auf Hutschiene TS35, baugleich Schrack / Tyco / TE Connectivity RT7872P 1860200-1 | WEIDMÜLLER | SRC-I 2CO P Relais-Fassung 8-Pin (2W) schwarz TE 1860200-2 | 7
| Weidmüller 0294000000 STR 5 F.SCHT 5 | 4008190099497 | Zubehör Schutzkappe als Schildabdeckung Kunststoff transparent flach 40mm x 16,5mm für Schildträger SCHT 5 (Weidmüller 0292460000), Pack á 20 Abdeckplättchen | WEIDMÜLLER | STR 5 F.SCHT 5 Abdeckung transparent 40mm x 16,5mm für Schildträger (20 Stück) | 2
| Weidmüller 1381860000 TEAP DLD2.5 | 4008190137373 | Zubehör Teilabschlussplatte / Trennplatte dunkelbeige breite 1,2mm für Verwendung mit DLD 2,5 | WEIDMÜLLER | TEAP DLD 2,5 Teilabschlussplatte dunkelbeige (Weidmüller TEAP DLD 2.5) | 16
| Weidmüller 1753271044 | 4032248008650 | Beschriftungsschild / ThermoMark Gerätemarkierung Label / Etikett selbstklebend Polyester weiß matt 18mm x 6mm, geeignet für Thermotransfer-Drucker, auf Trägerfolie 3 reihig angeordnet, Rolle à 10.000 Etiketten (Rollenbreite 70mm x Kerndurchmesser 40mm) | WEIDMÜLLER | THM MT30X 18/6 WS/M Klebe-Etiketten weiß 18mm x 6mm (Rolle á 10.000 St.) | 4
| Weidmüller 1126920000 | 4032248908486 | Halbleiterrelais in Klemmenbauform als Optokoppler Us: 5VDC (+20%/-20%) 7mA, 1S als bipolarer Transistorausgang 0…48VDC max. 100mA, Komplettgerät bestehend aus Relaisfassung mit Schraubanschluss, beidseitig isoliert, Breite 6,4mm, bestückt mit Miniatur-Halbleiter-Steckrelais Vincotech V23109-S2411-D001, für Montage auf Hutschiene TS35 | WEIDMÜLLER | TOS 5VDC 48VDC0,1A Optokoppler 1S Transistor | 8
| Weidmüller 1127530000 | 4032248909346 | Halbleiterrelais in Klemmenbauform als Optokoppler Us: 24VDC (+20%/-20%) 11,5mA, 1S als Triac-Ausgang (nullspannungsschaltend) 24...240VAC max. 1A, Komplettgerät bestehend aus Relaisfassung mit Zugfederklemmen-Anschluss, beidseitig isoliert, Breite 6,4mm, bestückt mit Miniatur-Halbleiter-Steckrelais Vincotech V23109-S4224-D010, für Montage auf Hutschiene TS35 | WEIDMÜLLER | TOZ 24VDC 230VAC1A Optokoppler 1S Triac | 9
| Weidmüller 1127050000 | 4032248908752 | Halbleiterrelais in Klemmenbauform als Optokoppler Us: 24VDC (+20%/-20%) 11,5mA, 1S als bipolarer Transistorausgang 0…48VDC max. 100mA, Komplettgerät bestehend aus Relaisfassung mit Zugfederklemmen-Anschluss, beidseitig isoliert, Breite 6,4mm, bestückt mit Miniatur-Halbleiter-Steckrelais Vincotech V23109-S4221-D001, für Montage auf Hutschiene TS35 | WEIDMÜLLER | TOZ 24VDC 48VDC0,1A Optokoppler 1S Transistor | 3
| Weidmueller 0122800000 | 4008190066307 | Tragschiene asymmetrisch TS32 x 15 (Breite 32mm x Höhe 15mm), Stahl verzinkt, Boden ungelocht, Stange á 2m, Achtung: wegen Überlänge kein Versand per Paketdienst | WEIDMÜLLER | TS 32x15/ 2M/ST/ZN Tragschiene TS32 x 15mm x 2m | 10
| Weidmueller 0514400000 | 4008190086152 | Tragschiene asymmetrisch TS32 x 15 (Breite 32mm x Höhe 15mm), Stahl verzinkt, Boden mit Langlöchern 5,5x25mm, Stange á 2m, Achtung: wegen Überlänge kein Versand per Paketdienst | WEIDMÜLLER | TS 32x15/LL/5 2M/ST/ZN Tragschiene TS32 x 15mm x 2m Langloch | 9
| Weidmueller 1837380000 | 4032248346547 | Tragschiene / Hutschiene TS35 x 15 (Breite 35mm x Höhe 15mm - hohe Bauform), Stahl verzinkt, Boden mit Langlöchern 5,5x18mm, Stange á 2m, Achtung: wegen Überlänge kein Versand per Paketdienst | WEIDMÜLLER | TS 35x15/LL/5 2M/ST/ZN Hutschiene TS35 x15mm x 2m Langloch | 20
| Weidmüller 0319160000 TSCH1 | 4008190097219 | Zubehör Trennscheibe dunkelbeige für Einsatz in Serie SAK 2,5…10 | WEIDMÜLLER | TSCH 1 Trennscheibe dunkelbeige für SAK (Weidmüller Tsch1) | 5
| Weidmüller 1286600000 | 4008190144777 | Zubehör TST2/5 Tragschienenträger / Hutschienenträger Stahl als Montagebügel Breite 18mm x Länge 85mm / Befestigungsmaß 62…70mm, Tiefe 20mm, mit Innengewinde M5 | WEIDMÜLLER | TST 2/M5 Tragschienenträger Tiefe 20mm | 11
| Weidmüller 0302860000 | 4008190032968 | Trennwand TW 2.5 beige Breite 1,5mm für SAK 2.5/35 | WEIDMÜLLER | TW SAK2.5 Trénnwand beige | 40
| Weidmüller 1073200000 WAD 12N GE BED | 4008190499112 | Zubehör Klemmenabdeckung gelb mit Symbol Blitzpfeil schwarz, Breite 12mm, für Reihenklemmen W-Serie (z. B. für WDU 16N ...) sowie für EW 35 GR 7032 und EW 35/SCHA/M3 | WEIDMÜLLER | WAD 12N GE BED Klemmenabdeckung gelb mit Blitzzeichen | 37
| Weidmueller 1053460000 | 4008190102586 | Zubehör Klemmenabdeckung gelb mit Symbol Blitzpfeil schwarz, Breite 5mm, für Reihenklemmen W-Serie (z. B. für WDU 2,5 und WDU 4) | WEIDMÜLLER | WAD 5 mit Blitzzeichen | 4
| Weidmueller 1056060000 WAD5 | 4008190048099 | Zubehör Klemmenabdeckung weiß neutral ohne Aufdruck, Breite 5mm, für Reihenklemmen W-Serie (z. B. für WDU 2,5 und WDU 4) | WEIDMÜLLER | WAD 5 neutral Klemmenabdeckung weiß 5mmm | 50
| Weidmueller 1053560000 | 4008190085537 | Zubehör Klemmenabdeckung gelb mit Symbol Blitzpfeil schwarz, Breite 8mm, für Reihenklemmen W-Serie | WEIDMÜLLER | WAD 8 mit Blitzzeichen | 46
| Weidmüller 1050180000 WAP 16+35 WTW 2.5-10 BL | 4008190013899 | Endplatte / Abschlussplatte WAP 2.5-10 blau für Reihenklemme WDU 16 bis WDU 35, Trennwand in Verbiindung mit WDU 2.5 bis WDU 10, Breite 1,5mm | WEIDMÜLLER | WAP 16/35 WTW 2,5-10 BL Endplatte und Trennwand blau (Weidmüller WAP 16+35 WTW 2.5-10 BL) | 37
| Weidmueller 1050100000 | 4008190079901 | Endplatte / Abschlussplatte WAP 2.5-10 beige für Reihenklemme WDU 16 bis WDU 35, Trennwand in Verbiindung mit WDU 2.5 bis WDU 10, Breite 1,5mm | WEIDMÜLLER | WAP 16/35 WTW 2,5-10 Endplatte und Trennwand beige (Weidmüller WAP 16+35 WTW 2.5-10) | 19
| Weidmüller 1067700000 WAP WDL2.5/S | 4008190059316 | Abschlussplatte / Endplatte grau für Installations-Reihenklemme WDL 2,5/S, Breite 1,5mm | WEIDMÜLLER | WAP WDL 2.5/S Endplatte | 8
| Weidmüller 1754190000 | 4032248022427 | Abschlussplatte / Endplatte beige für Miniatur-Reihenklemme WDU 1.5/R3.5, Breite 1,5mm | WEIDMÜLLER | WAP WDU 1.5/R3.5 Endplatte / Abschlussplatte beige | 20
| Weidmüller 8010040000 WDK 2.5 LD 1R 4K7 24VDC | 4008190058708 | Doppelstock-Reihenklemme / 2-Etagen-Reihenklemme 2,5qmm beige mit LED grün (20mA) und Widerstand 4K7 (4,7kOhm / 0,4W), 6...24VDC max. 10A, oben 1-Leiter-Anschluss (+), unten 2-Leiter-Anschluss (-), Schraubanschluss, einseitig isoliert, Breite 5,1mm, für Hutschiene TS35 | WEIDMÜLLER | WDK 2.5 LD 1R 24VDC Doppelstock-Reihenklemme mit Widerstand 4K7 4,7kOhm u. LED (Weidmüller WDK 2,5 LD 1R 24VDC / 801004) | 17
| Weidmüller 1029900000 WDL 2.5/N/L/PE | 4008190178956 | Installations-Reihenklemme / 3-Etagen-Reihenklemmme PE/L/N 2,5qmm grau, mit Schutzleiter-Tragschienenkontakt, Schraubanschluss, einseitig isoliert, Breite 6,1mm, für Hutschiene TS35 | WEIDMÜLLER | WDL 2.5/N/L/PE Insta-Reihenklemme 2,5qmm grau | 4
| Weidmueller 1030600000 | 4008190035815 | Installations-Reihenklemme / 3-Etagen-Reihenklemmme PE/L/NT 2,5qmm grau, mit Schieber für N-Trenn-Sammelschiene 3x10mm, mit Schutzleiter-Tragschienenkontakt, Schraubanschluss, einseitig isoliert, Breite 6,1mm, für Hutschiene TS35 | WEIDMÜLLER | WDL 2.5/S/NT/L/PE Insta-Reihenklemme 2,5qmm grau | 10
| Weidmüller 1031480000 WDU1.5/ZZ BL | 4008190151157 | 4-Leiter-Durchgangs-Reihenklemme 1,5qmm blau, Schraubanschluss, einseitig isoliert, Breite 5,1mm, für Hutschiene TS35 | WEIDMÜLLER | WDU 1.5/ZZ BL 4-Leiter-Durchgangs-Reihenklemme 1,5qmm blau | 60
| Weidmueller 1020380000 | 4008190166359 | 2-Leiter-Durchgangs-Reihenklemme 10qmm blau, Schraubanschluss, einseitig isoliert, Breite 9,9mm, für Hutschiene TS35 | WEIDMÜLLER | WDU 10 BL Reihenklemme 10qmm blau | 93
| Weidmueller 1020300000 | 4008190068868 | 2-Leiter-Durchgangs-Reihenklemme 10qmm beige, Schraubanschluss, einseitig isoliert, Breite 9,9mm, für Hutschiene TS35 | WEIDMÜLLER | WDU 10 Reihenklemme 10qmm beige | 128
| Weidmueller 1020480000 | 4008190126261 | 2-Leiter-Durchgangs-Reihenklemme 16qmm blau Schraubanschluss, einseitig isoliert, Breite 11,9mm, für Hutschiene TS35 | WEIDMÜLLER | WDU 16 BL Reihenklemme 16qmm blau | 58
| Weidmüller 1020400000 WDU16 | 4008190127794 | 2-Leiter-Durchgangs-Reihenklemme 16qmm beige, Schraubanschluss, einseitig isoliert, Breite 11,9mm, für Hutschiene TS35 | WEIDMÜLLER | WDU 16 Reihenklemme 16qmm beige | 178
| Weidmüller 1036180000 WDU16NBL | 4008190273224 | 2-Leiter-Durchgangs-Reihenklemme 16qmm blau Schraubanschluss, beidseitig isoliert, Breite 12mm, Bauhöhe wie WDU 2,5…10, für Hutschiene TS35 | WEIDMÜLLER | WDU 16N BL Reihenklemme 16qmm blau | 54
| Weidmueller 1020080000 | 4008190163235 | 2-Leiter-Durchgangs-Reihenklemme 2,5qmm blau, Schraubanschluss, einseitig isoliert, Breite 5,1mm, für Hutschiene TS35 | WEIDMÜLLER | WDU 2.5 BL Reihenklemme 2,5qmm blau | 20
| Weidmueller 1022200000 | 4008190145859 | 2-Leiter-Durchgangs-Reihenklemme beige, beidseitig Lötanschluss / Flachstecker 2,8mm x 0,8mm, einseitig isoliert, Breite 5,1mm, für Hutschiene TS35, max. 15A/400V | WEIDMÜLLER | WDU 2.5 LL Reihenklemme Löt-/Lötanschluss 2,8x0,8 beige | 55
| Weidmüller 1020060000 WDU2.5 PA/OR | 4008190012809 | 2-Leiter-Durchgangs-Reihenklemme 2,5qmm orange, Schraubanschluss, einseitig isoliert, Breite 5,1mm, für Hutschiene TS35 | WEIDMÜLLER | WDU 2.5 PA/OR Reihenklemme 2,5qmm orange | 40
| Weidmüller 1020050000 | 4008190000974 | 2-Leiter-Durchgangs-Reihenklemme 2,5qmm grün, Schraubanschluss, einseitig isoliert, jedoch mit Endplatte WAP 2.5-10 GELB montiert (angesteckt), Breite 5,1mm + 1,5mm = 6,6mm), für Hutschiene TS35 | WEIDMÜLLER | WDU 2.5 WAP/GG Reihenklemme 2,5qmm grün mit Endplatte WAP 2.5/4/6/10 gelb | 99
| Weidmüller 1032880000 | 4008190180669 | Sonderreihenklemme als Thermocouple-Reihenklemme Typ K (+ Ni/Cr und - Ni), Bauform WDU 2.5 blau als Kombination mit Endplatte, Breite 12mm, Schraubanschluss 2,5qmm, für Montage auf Hutschiene TS35 | WEIDMÜLLER | WDU 2.5/AP/TC BL TYP K Thermocouple-Reihenklemmen-Kombination NiCr-Ni 2,5qmm blau | 4
| Weidmüller 1024100000 WDU 2.5/TC TYP K | 4008190140472 | Sonderreihenklemme als Thermocouple-Reihenklemme Typ K (+ Ni/Cr und - Ni), Bauform WDU 2.5 grau (dunkelbeige) als Kombination ohne Endplatte (einseitig isoliert), Breite 10,2mm, Schraubanschluss 2,5qmm, für Montage auf Hutschiene TS35 | WEIDMÜLLER | WDU 2.5/TC TYP K Thermocouple-Reihenklemmen-Kombination NiCr-Ni 2,5qmm grau | 10
| Weidmueller 1023700000 | 4008190103484 | 2-Leiter-Durchgangs-Reihenklemme 2,5qmm grau, Schraubanschluss, einseitig isoliert, für Hutschiene TS35 | WEIDMÜLLER | WDU 2.5N | 5
| Weidmüller 1023750000 | 4008190047351 | 2-Leiter-Durchgangs-Reihenklemme 2,5qmm grün, Schraubanschluss, einseitig isoliert, für Hutschiene TS35 | WEIDMÜLLER | WDU 2.5N GN Reihenklemme 2,5qmm grün | 28
| Weidmüller 1822210000 WDU240 BL | 4032248326969 | 2-Leiter-Durchgangs-Reihenklemme 240qmm Kennfarbe blau, Schraubanschluss, beidseitig isoliert, Breite 36mm, max. 415A/1000V, für Hutschiene TS35 | WEIDMÜLLER | WDU 240 BL Reihenklemme 240qmm blau | 2
| Weidmüller 1802780000 WDU240 | 4032248313723 | 2-Leiter-Durchgangs-Reihenklemme 240qmm Kennfarbe dunkelbeige (grau), Schraubanschluss, beidseitig isoliert, Breite 36mm, max. 415A/1000V, für Hutschiene TS35 | WEIDMÜLLER | WDU 240 Reihenklemme 240qmm dunkelbeige | 2
| Weidmueller 1020580000 | 4008190047160 | 2-Leiter-Durchgangs-Reihenklemme 35qmm blau Schraubanschluss, einseitig isoliert, Breite 16mm, für Hutschiene TS35 | WEIDMÜLLER | WDU 35 BL Reihenklemme 35qmm blau | 15
| Weidmüller 1020500000 WDU35 | 4008190077013 | 2-Leiter-Durchgangs-Reihenklemme 35qmm beige, Schraubanschluss, einseitig isoliert, 125A (max. 150A) / 1000V, Breite 16mm, für Hutschiene TS35 | WEIDMÜLLER | WDU 35 Reihenklemme 35qmm beige (WDU35) | 55
| Weidmueller 1028880000 | 4008190173548 | Durchgangs-Reihenklemme 35qmm blau, einseitig isoliert, Schraubanschluss, für Hutschiene TS35 | WEIDMÜLLER | WDU 35/ZA BL Reihenklemme | 20
| Weidmueller 1020180000 | 4008190185237 | 2-Leiter-Durchgangs-Reihenklemme 4qmm blau, Schraubanschluss, einseitig isoliert, Breite 6,1mm, für Hutschiene TS35 | WEIDMÜLLER | WDU 4 BL Reihenklemme 4qmm blau (Weidmüller WDU4 BL) | 279
| Weidmüller 1037800000 WDU4 GR | 4008190455293 | 2-Leiter-Durchgangs-Reihenklemme 4qmm grau, Schraubanschluss, einseitig isoliert, Breite 6,1mm, für Hutschiene TS35 | WEIDMÜLLER | WDU 4 GR Reihenklemme 4qmm grau | 86
| Weidmüller 1020100000 WDU4 | 4008190150617 | 2-Leiter-Durchgangs-Reihenklemme 4qmm dunkelbeige (grau), Schraubanschluss, einseitig isoliert, Breite 6,1mm, für Hutschiene TS35 | WEIDMÜLLER | WDU 4 Reihenklemme 4qmm dunkelbeige | 373
| Weidmüller 1042680000 WDU4N BL | 4032248273225 | 2-Leiter-Durchgangs-Reihenklemme 4qmm blau, Schraubanschluss, einseitig isoliert, Breite 6,1mm, für Hutschiene TS35 | WEIDMÜLLER | WDU 4N BL Reihenklemme 4amm blau | 40
| Weidmüller 1020280000 WDU6BL | 4008190100032 | 2-Leiter-Durchgangs-Reihenklemme 6qmm blau, Schraubanschluss, einseitig isoliert, Breite 7,9mm, für Hutschiene TS35 | WEIDMÜLLER | WDU 6 BL Reihenklemme 6qmm blau | 258
| Weidmüller 1020200000 WDU6 | 4008190163440 | 2-Leiter-Durchgangs-Reihenklemme 6qmm beige, Schraubanschluss, einseitig isoliert, Breite 7,9mm, für Hutschiene TS35 | WEIDMÜLLER | WDU 6 Reihenklemme 6qmm beige | 486
| Weidmueller 1024680000 | 4008190179540 | 2-Leiter-Durchgangs-Reihenklemme 70qmm/95qmm Kennfarbe blau, Schraubanschluss, beidseitig isoliert, Breite 27mm, für Hutschiene TS35 bzw. für Montageplatte, max. 232A/1000V | WEIDMÜLLER | WDU 70/95 BL Reihenklemme 70qmm/95qmm blau | 6
| Weidmüller 1024650000 WDU 70/95 HG | 4008190169619 | 2-Leiter-Durchgangs-Reihenklemme 70qmm/95qmm hellgrün, Schraubanschluss, beidseitig isoliert, Breite 27mm, für Hutschiene TS35 bzw. für Montageplatte, max. 232A/1000V | WEIDMÜLLER | WDU 70/95 HG Reihenklemme 70qmm/95qmm hellgrün | 8
| Weidmueller 9512420000 | 4008190403973 | 2-Leiter-Durchgangs-Reihenklemme 70qmm Kennfarbe blau, Schraubanschluss, beidseitig isoliert, Breite 20,5mm, max. 192A/1000V, für Hutschiene TS35 | WEIDMÜLLER | WDU 70N/35 BL Reihenklemme 70qmm blau | 5
| Weidmüller 9512190000 WDU70N/35 | 4008190403874 | 2-Leiter-Durchgangs-Reihenklemme 70qmm grau, Schraubanschluss, beidseitig isoliert, Breite 20,5mm, max. 192A/1000V, für Hutschiene TS35 | WEIDMÜLLER | WDU 70N/35 Reihenklemme | 21
| Weidmüller 1820560000 WDU 95N/120N BL | 4032248369614 | 2-Leiter-Durchgangs-Reihenklemme 120qmm Kennfarbe blau, Schraubanschluss, beidseitig isoliert, Breite 27mm, max. 269A/1000V, für Hutschiene TS35 | WEIDMÜLLER | WDU 95N/120N BL Reihenklemme 120qmm blau | 1
| Weidmueller 1059000000 | 4008190172282 | Endwinkel / Endhalter beige Breite 12mm x Bauhöhe 40mm für Montage auf Hutschiene TS35 | WEIDMÜLLER | WEW 35/1 Endwinkel für TS35 | 91
| Weidmüller 1859200000 WEW35/2 GR 7042 | 4032248411658 | Endwinkel / Endhalter grau (RAL 7042) Breite 8mm x Bauhöhe 40mm für Montage auf Hutschiene TS35 | WEIDMÜLLER | WEW 35/2 GR 7042 Endwinkel für TS35 | 23
| Weidmüller 1789790000 WF 10/2BZ | 4032248251162 | Bolzenklemme / Bolzenanschluss-Reihenklemme mit 3x Stehbolzen M10 mit U-Scheibe und Mutter (SW17), für Kabelschuhanschluss bis 120qmm (max. 269A/1000V, Breite 32mm x Höhe 88m m x Tiefe 74mm / 66mm ab Oberkante Tragschiene, für Montage auf Hutschiene TS35 | WEIDMÜLLER | WF 10/2BZ Bolzenanschluss-Reihenklemme 3x M10 max. 120qmm | 120
| Weidmüller 1050960000 | 4008190076986 | Zubehör für Reihenklemme WDU 4 / WDU 6 / WDU 10, Abdeckung der Klemmstellen (Schraubenschacht-Abdeckung) mit Träger für Beschriftung, beige, Breite 8mm x Höhe 5,5mm (montiert) | WEIDMÜLLER | WGB 8 Abdeckung für WDU4 … WDU10 | 44
| Weidmüller 1050200000 | 4008190139636 | Zwischenplatte Breite 2mm grau als Schienenhalter / Sammelschienenträger für N-Sammelschiene 10mm x 3mm, für Trenn-Reihenklemmen WNT 2,5 … 10 / 16N / 35N, für Hutschiene TS35 | WEIDMÜLLER | WHP 2.5-35N/10x3 Halteplatte für Trenn-Sammelschiene 10x3mm | 1
| Weidmueller 1010980000 | 4008190153540 | N-Trenn-Reihenklemme 10qmm blau, mit 1-Leiter--Schraubanschluss und NT-Schieber für N-Sammelschiene 10mm x 3mm, einseitig isoliert, Breite 9,9mm, für Hutschiene TS35 | WEIDMÜLLER | WNT 10 10x3 N-Trenn-Reihenklemme 10qmm blau | 48
| Weidmüller 1019000000 | 4008190273231 | N-Trenn-Reihenklemme 16qmm blau, mit 1-Leiter--Schraubanschluss und NT-Schieber für N-Sammelschiene 10mm x 3mm, beidseitig isoliert, Breite 12mm, für Hutschiene TS35 | WEIDMÜLLER | WNT 16N 10x3 N-Trenn-Reihenklemme 16qmm blau | 59
| Weidmueller 1010780000 | 4008190020651 | N-Trenn-Reihenklemme 4qmm blau, mit 1-Leiter--Schraubanschluss und NT-Schieber für N-Sammelschiene 10mm x 3mm, einseitig isoliert, Breite 6,1mm, für Hutschiene TS35 | WEIDMÜLLER | WNT 4 10x3 N-Trenn-Reihenklemme 4qmm blau | 9
| Weidmueller 1010880000 | 4008190105969 | N-Trenn-Reihenklemme 6qmm blau, mit 1-Leiter--Schraubanschluss und NT-Schieber für N-Sammelschiene 10mm x 3mm, einseitig isoliert, Breite 7,9mm, für Hutschiene TS35 | WEIDMÜLLER | WNT 6 10x3 N-Trenn-Reihenklemme 6qmm blau | 127
| Weidmueller 1010300000 | 4008190031251 | PE-Reihenklemme / Schutzleiterklemme für 2-Leiter-Anschluss 10qmm, grün-gelb, Schraubanschluss, mit PE-Tragschienenkontakt, Breite 9,9mm, für Hutschiene TS35 | WEIDMÜLLER | WPE 10 PE-Reihenklemme / Schutzleiterklemme 10qmm grün-gelb | 71
| Weidmüller 1010400000 | 4008190126674 | PE-Reihenklemme / Schutzleiterklemme für 2-Leiter-Anschluss 16qmm, grün-gelb, Schraubanschluss, mit PE-Tragschienenkontakt, Breite 11,9mm, für Hutschiene TS35 | WEIDMÜLLER | WPE 16 PE-Reihenklemme / Schutzleiterklemme 16qmm grün-gelb | 113
| Weidmueller 1010000000 | 4008190143640 | PE-Reihenklemme / Schutzleiterklemme für 2-Leiter-Anschluss 2,5qmm, grün-gelb, Schraubanschluss, mit PE-Tragschienenkontakt, Breite 5,1mm, für Hutschiene TS35 | WEIDMÜLLER | WPE 2.5 PE-Reihenklemme / Schutzleiterklemme 2,5qmm grün-gelb | 152
| Weidmueller 1010100000 | 4008190039820 | PE-Reihenklemme / Schutzleiterklemme für 2-Leiter-Anschluss 4qmm grün-gelb, Schraubanschluss, mit PE-Hutschienenkontakt, beidseitig isoliert, Breite 6,1mm, für Hutschiene TS35 | WEIDMÜLLER | WPE 4 Schutzleiterklemme | 243
| Weidmueller 1042700000 | 4032248273232 | PE-Reihenklemme / Schutzleiterklemme für 2-Leiter-Anschluss 4qmm grün-gelb, Schraubanschluss, mit PE-Hutschienenkontakt, einseitig isoliert, für Hutschiene TS35 | WEIDMÜLLER | WPE 4N | 92
| Weidmüller 1846040000 | 4032248394548 | PE-Reihenklemme / Schutzleiterklemme für 2-Leiter-Anschluss 50qmm, grün-gelb, Schraubanschluss, mit PE-Tragschienenkontakt, beidseitig isoliert, Breite 18,5mm, für Hutschiene TS35 | WEIDMÜLLER | WPE 50N PE-Reihenklemme / Schutzleiterklemme 50qmm grün-gelb | 8
| Weidmueller 1010200000 | 4008190090098 | PE-Reihenklemme / Schutzleiterklemme für 2-Leiter-Anschluss 6qmm, grün-gelb, Schraubanschluss, mit PE-Tragschienenkontakt, Breite 7,9mm, für Hutschiene TS35 | WEIDMÜLLER | WPE 6 PE-Reihenklemme / Schutzleiterklemme 6qmm grün-gelb | 106
| Weidmüller 9512200000 WPE70N/35 | 4008190403881 | PE-Reihenklemme / Schutzleiterklemme für 2-Leiter-Anschluss 70qmm grün-gelb, Schraubanschluss, mit PE-Hutschienenkontakt, beidseitig isoliert, Breite 20,5mm, für Hutschiene TS35 | WEIDMÜLLER | WPE 70N/35 PE-Reihenklemme / Schutzleiterklemme 70qmm grün-gelb | 20
| Weidmüller 1780970000 WQL2 WF6 | 4032248219407 | Schraub-Brücke / Verbindungssteg / Querverbinder 2fach Cu verzinnt blank, für Bolzenklemme WF 6 … (Rastermaß 18mm) | WEIDMÜLLER | WQL 2 WF6 Querverbinder / Schraub-Brücke 2-fach für WF 6 | 15
| Weidmueller 1052460000 beige | 4008190152130 | Schraub-Brücke / Verbindungssteg / Querverbinder 10fach, beige isoliert, für Reihenklemme WDU 10 (W-Reihe), Rastermaß 9,9mm | WEIDMÜLLER | WQV 10/10 beige Querverbinder / Schraub-Brücke 10-fach 10qmm | 20
| Weidmueller 1052560000 beige | 4008190154943 | Schraub-Brücke / Verbindungssteg / Querverbinder 2fach, beige isoliert, für Reihenklemme WDU 10 (W-Reihe), Rastermaß 9,9mm | WEIDMÜLLER | WQV 10/2 beige Querverbinder / Schraub-Brücke 2-fach 10qmm | 42
| Weidmüller 1052560000 WQV10/2 | 4008190154943 | Schraub-Brücke / Verbindungssteg / Querverbinder 2fach, gelb isoliert, für Reihenklemme WDU 10 (W-Reihe), Rastermaß 9,9mm | WEIDMÜLLER | WQV 10/2 gelb Querverbinder / Schraub-Brücke 2-fach 10qmm | 3
| Weidmueller 1054960000 beige | 4008190079079 | Schraub-Brücke / Verbindungssteg / Querverbinder 3fach, beige isoliert, für Reihenklemme WDU 10 (W-Reihe), Rastermaß 9,9mm | WEIDMÜLLER | WQV 10/3 beige Querverbinder / Schraub-Brücke 3-fach 10qmm | 50
| Weidmueller 1055060000 beige | 4008190188245 | Schraub-Brücke / Verbindungssteg / Querverbinder 4fach, beige isoliert, für Reihenklemme WDU 10 (W-Reihe), Rastermaß 9,9mm | WEIDMÜLLER | WQV 10/4 beige Querverbinder / Schraub-Brücke 4-fach 10qmm | 50
| Weidmüller 1063300000 WQV120/2 | 4008190025830 | Schraub-Brücke / Verbindungssteg / Querverbinder 2fach, Cu verzinnt blank, für Reihenklemme WDU 120/150 (W-Reihe), Rastermaß 32mm, max. 269A | WEIDMÜLLER | WQV 120/2 Querverbinder / Schraub-Brücke 2-fach 120qmm/150qmm | 4
| Weidmueller 1053360000 beige | 4008190010836 | Schraub-Brücke / Verbindungssteg / Querverbinder 10fach, beige isoliert, für Reihenklemme WDU 16 (W-Reihe), Rastermaß 11,9mm | WEIDMÜLLER | WQV 16/10 beige Querverbinder / Schraub-Brücke 10-fach 16qmm | 5
| Weidmueller 1053260000 beige | 4008190036553 | Schraub-Brücke / Verbindungssteg / Querverbinder 2fach, beige isoliert, für Reihenklemme WDU 16 (W-Reihe), Rastermaß 11,9mm | WEIDMÜLLER | WQV 16/2 beige Querverbinder / Schraub-Brücke 2-fach 16qmm | 6
| Weidmüller 1055260000 | 4008190037000 | Schraub-Brücke / Verbindungssteg / Querverbinder 4fach, gelb isoliert, für Reihenklemme WDU 16 (W-Reihe), Rastermaß 11,9mm | WEIDMÜLLER | WQV 16/4 gelb Querverbinder / Schraub-Brücke 4-fach 16qmm | 31
| Weidmüller 1636570000 | 4008190272845 | Schraub-Brücke / Verbindungssteg / Querverbinder 3fach, gelb isoliert, für Reihenklemme WDU 16N (W-Reihe), Rastermaß 11,9mm | WEIDMÜLLER | WQV 16N/3 gelb Querverbinder / Schraub-Brücke 3-fach 16qmm | 14
| Weidmueller 1053660000 beige | 4008190031121 | Schraub-Brücke / Verbindungssteg / Querverbinder 2fach, beige isoliert, für Reihenklemme WDU 2.5 (W-Reihe), Rastermaß 5,1mm | WEIDMÜLLER | WQV 2.5/2 beige Querverbinder / Schraub-Brücke 2-fach 2,5qmm | 1
| Weidmueller 1053660000 gelb | 4008190031121 | Schraub-Brücke / Verbindungssteg / Querverbinder 2fach, gelb isoliert, für Reihenklemme WDU 2.5 (W-Reihe), Rastermaß 5,1mm | WEIDMÜLLER | WQV 2.5/2 gelb Querverbinder / Schraub-Brücke 2-fach 2,5qmm | 62
| Weidmueller 1053860000 beige | 4008190049706 | Schraub-Brücke / Verbindungssteg / Querverbinder 4fach, beige isoliert, für Reihenklemme WDU 2.5 (W-Reihe), Rastermaß 5,1mm | WEIDMÜLLER | WQV 2.5/4 beige Querverbinder / Schraub-Brücke 4-fach 2,5qmm | 81
| Weidmueller 1053160000 beige | 4008190026028 | Schraub-Brücke / Verbindungssteg / Querverbinder 10fach, beige isoliert, für Reihenklemme WDU 35 (W-Reihe), Rastermaß 16mm | WEIDMÜLLER | WQV 35/10 beige Querverbinder / Schraub-Brücke 10-fach 35qmm | 12
| Weidmueller 1053160000 | 4008190026028 | Schraub-Brücke / Verbindungssteg / Querverbinder 10fach, gelb isoliert, für Reihenklemme WDU 35 (W-Reihe), Rastermaß 16mm | WEIDMÜLLER | WQV 35/10 gelb Querverbinder / Schraub-Brücke 10-fach 35qmm | 3
| Weidmueller 1053060000 beige | 4008190097349 | Schraub-Brücke / Verbindungssteg / Querverbinder 2fach, beige isoliert, für Reihenklemme WDU 35 (W-Reihe), Rastermaß 16mm | WEIDMÜLLER | WQV 35/2 beige Querverbinder / Schraub-Brücke 2-fach 35qmm | 25
| Weidmüller 1053060000 WQV35/2 | 4008190097349 | Schraub-Brücke / Verbindungssteg / Querverbinder 2fach, gelb isoliert, für Reihenklemme WDU 35 (W-Reihe), Rastermaß 16mm | WEIDMÜLLER | WQV 35/2 gelb Querverbinder / Schraub-Brücke 2-fach 35qmm | 10
| Weidmüller 1055360000 WQV35/3 | 4008190007249 | Schraub-Brücke / Verbindungssteg / Querverbinder 3fach, gelb isoliert, für Reihenklemme WDU 35 (W-Reihe), Rastermaß 16mm | WEIDMÜLLER | WQV 35/3 gelb Querverbinder / Schraub-Brücke 3-fach 35qmm | 10
| Weidmüller 1055460000 WQV35/4 beige | 4008190130275 | Schraub-Brücke / Verbindungssteg / Querverbinder 4fach, beige isoliert, für Reihenklemme WDU 35 (W-Reihe), Rastermaß 16mm | WEIDMÜLLER | WQV 35/4 beige Querverbinder / Schraub-Brücke 4-fach 35qmm | 2
| Weidmüller 1052060000 beige | 4008190054687 | Schraub-Brücke / Verbindungssteg / Querverbinder 10fach, beige isoliert, für Reihenklemme WDU 4 (W-Reihe), Rastermaß 6,1mm | WEIDMÜLLER | WQV 4/10 beige Querverbinder / Schraub-Brücke 10-fach 4qmm | 53
| Weidmüller 1052060000 gelb | 4008190054687 | Schraub-Brücke / Verbindungssteg / Querverbinder 10fach, gelb isoliert, für Reihenklemme WDU 4 (W-Reihe), Rastermaß 6,1mm | WEIDMÜLLER | WQV 4/10 gelb Querverbinder / Schraub-Brücke 10-fach 4qmm | 32
| Weidmueller 1051960000 beige | 4008190026486 | Schraub-Brücke / Verbindungssteg / Querverbinder 2fach, beige isoliert, für Reihenklemme WDU 4 (W-Reihe), Rastermaß 6,1mm | WEIDMÜLLER | WQV 4/2 beige Querverbinder / Schraub-Brücke 2-fach 4qmm | 95
| Weidmueller 1051960000 gelb | 4008190026486 | Schraub-Brücke / Verbindungssteg / Querverbinder 2fach, gelb isoliert, für Reihenklemme WDU 4 (W-Reihe), Rastermaß 6,1mm | WEIDMÜLLER | WQV 4/2 gelb Querverbinder / Schraub-Brücke 2-fach 4qmm | 50
| Weidmueller 1054560000 beige | 4008190168971 | Schraub-Brücke / Verbindungssteg / Querverbinder 3fach, beige isoliert, für Reihenklemme WDU 4 (W-Reihe), Rastermaß 6,1mm | WEIDMÜLLER | WQV 4/3 beige Querverbinder / Schraub-Brücke 3-fach 4qmm | 50
| Weidmueller 1054660000 beige | 4008190095758 | Schraub-Brücke / Verbindungssteg / Querverbinder 4fach, beige isoliert, für Reihenklemme WDU 4 (W-Reihe), Rastermaß 6,1mm | WEIDMÜLLER | WQV 4/4 beige Querverbinder / Schraub-Brücke 4-fach 4qmm | 26
| Weidmueller 1834060000 | 4032248379859 | Schraub-Brücke / Verbinder 2fach für Reihenklemme WDU 50N, 50qmm | WEIDMÜLLER | WQV 50N/2 | 9
| Weidmueller 1052260000 beige | 4008190153977 | Schraub-Brücke / Verbindungssteg / Querverbinder 10fach, beige isoliert, für Reihenklemme WDU 6 (W-Reihe), Rastermaß 7,9mm | WEIDMÜLLER | WQV 6/10 beige Querverbinder / Schraub-Brücke 10-fach 6qmm | 33
| Weidmueller 1052260000 | 4008190153977 | Schraub-Brücke / Verbindungssteg / Querverbinder 10fach, gelb isoliert, für Reihenklemme WDU 6 (W-Reihe), Rastermaß 7,9mm | WEIDMÜLLER | WQV 6/10 gelb Querverbinder / Schraub-Brücke 10-fach 6qmm | 14
| Weidmueller 1052360000 beige | 4008190075866 | Schraub-Brücke / Verbindungssteg / Querverbinder 2fach, beige isoliert, für Reihenklemme WDU 6 (W-Reihe), Rastermaß 7,9mm | WEIDMÜLLER | WQV 6/2 beige Querverbinder / Schraub-Brücke 2-fach 6qmm | 28
| Weidmueller 1054760000 beige | 4008190174163 | Schraub-Brücke / Verbindungssteg / Querverbinder 3fach, beige isoliert, für Reihenklemme WDU 6 (W-Reihe), Rastermaß 7,9mm | WEIDMÜLLER | WQV 6/3 beige Querverbinder / Schraub-Brücke 3-fach 6qmm | 39
| Weidmueller 1054860000 beige | 4008190180799 | Schraub-Brücke / Verbindungssteg / Querverbinder 4fach, beige isoliert, für Reihenklemme WDU 6 (W-Reihe), Rastermaß 7,9mm | WEIDMÜLLER | WQV 6/4 beige Querverbinder / Schraub-Brücke 4-fach 6qmm | 47
| Weidmueller 1063600000 | 4008190028329 | Schraub-Brücke / Verbindungssteg / Querverbinder 2fach,blank, für Reihenklemme WDU 70/95 (W-Reihe), Rastermaß 27mm | WEIDMÜLLER | WQV 70/95/2 blank Querverbinnder / Schraub-Brücke 2-fach 70qmm / 95qmm | 5
| Weidmüller 1826890000 | 4032248329946 | Schraub-Brücke / Verbindungssteg / Querverbinder 2fach,blank, für Reihenklemme WDU 95N/120N (W-Reihe), Rastermaß 27mm | WEIDMÜLLER | WQV 95N/120N/2 Querverbinder / Schraub-Brücke 2-fach 95qmm / 120qmm | 2
| Weidmüller 1609860000 | 4008190203481 | Klemmenmarkierung weiß leer (unbedruckt) Breite 5mm x Höhe 12mm, Beschriftungsschild Kunststoff weiß zum Aufrasten auf Reihenklemmen | WEIDMÜLLER | WS 12/5 (MC) NE WS Klemmenmarkierung / Beschriftungsschild für Reihenklemmen | 192
| Weidmüller 1712500004 | 4008190947224 | Kabelmarkierung / Kabelkennzeichnung / Leiterbeschriftung Edelstahl 5,5mm x 9,9mm mit Prägung Ziffer "4", für Einsatz in Markierungshalter WSMH …, Steg á 20 Schilder | WEIDMÜLLER | WSM 10 4 Edelstahlmarkierer 20x Ziffer "4" | 7
| Weidmüller 1712500005 | 4008190947231 | Kabelmarkierung / Kabelkennzeichnung / Leiterbeschriftung Edelstahl 5,5mm x 9,9mm mit Prägung Ziffer "5", für Einsatz in Markierungshalter WSMH ..., Steg á 20 Schilder | WEIDMÜLLER | WSM 10 5 Edelstahlmarkierer 20x Ziffer "5" | 7
| Weidmüller 1712502000 | 4032248052844 | Kabelmarkierung / Kabelkennzeichnung / Leiterbeschriftung Edelstahl 5,5mm x 9,9mm neutral ohne Prägung, für Einsatz in Markierungshalter WSMH ..., Steg á 20 Schilder | WEIDMÜLLER | WSM 10 NEUTRAL Edelstahlmarkierer 20x ohne Prägung | 7
| Weidmüller 1017100000 WTD6/1 | 4008190021948 | 2-Leiter-Durchgangs-Reihenklemme 6qmm dunkelbeige (grau) Schraubanschluss, einseitig isoliert, Baubreite 7,9mm, für Hutschiene TS35, als Baustein für Prüftrenn-Reihenklemmen-Kombination | WEIDMÜLLER | WTD 6/1 2-Leiter-Durchgangs-Reihenklemme 6qmm dunkelbeige für Prüftrenn-Kombination | 4
| Weidmüller 1018100000 WTQ6/1/STB | 4008190061432 | 2-Leiter-Durchgangs-Reihenklemme 6qmm dunkelbeige (grau) Schraubanschluss, einseitig isoliert, Baubreite 7,9mm, für Hutschiene TS35, mit Schieber für Quertrenn-Brücke, mit Prüfbuchse Durchmesser 4mm, als Baustein für Prüftrenn-Reihenklemmen-Kombination | WEIDMÜLLER | WTQ 6/1/STB 2-Leiter-Durchgangs-Reihenklemme 6qmm dunkelbeige mit Schieber und Prüfbuchse 4mm | 25
| Weidmüller 1011180000 WTR2.5 BL | 4008190037871 | Trenn-Reihenklemme 2,5qmm (0,5…2,5qmm bzw. 4qmm) blau, Schraubanschluss, mit Klapp-Trennmesser für Längstrennung, einseitig isoliert, Breite 5,1mm, für Hutschiene TS35 (Trennreihenklemme), Bauform WDU 2.5 | WEIDMÜLLER | WTR 2.5 BL Trenn-Reihenklemme 2,5qmm blau | 155
| Weidmüller 1855620000 | 4032248458301 | Prüf-Trenn-Reihenklemme 2,5qmm (0,5…2,5qmm bzw. 4qmm) beige, Schraubanschluss mit integrierten Prüfbuchsen, mit Klapp-Trennmesser, einseitig isoliert, Breite 5,1mm, für Hutschiene TS35 (Messtrennreihenklemme), Bauform WDU 2.5 | WEIDMÜLLER | WTR 2.5 STB2.3 Prüftrenn-Reihenklemme 2,5qmm beige | 75
| Weidmüller 1012900000 |  | Prüf-Trenn-Reihenklemme 2,5qmm beige, Schraubanschluss, unbestückt (ohne Klapp-Trennmesser), einseitig isoliert, Breite 5,1mm, für Hutschiene TS35 (Messtrennreihenklemme) - alte Bauform | WEIDMÜLLER | WTR 2.5/D/O.TR Prüftrennklemme unbestückt | 13
| Weidmüller 1012800000 |  | Prüf-Trenn-Reihenklemme 2,5qmm beige, Schraubanschluss mit integrierten Prüfbuchsen, unbestückt (ohne Klapp-Trennmesser), einseitig isoliert, Breite 5,1mm, für Hutschiene TS35 (Messtrennreihenklemme) - alte Bauform | WEIDMÜLLER | WTR 2.5/O.TNHE STB2.3 Prüftrennklemme unbestückt mit Prüfbuchsen | 4
| Weidmueller 7910210000 | 4008190576851 | Prüf-Trenn-Reihenklemme 4qmm beige, Schraubanschluss mit integrierten Prüfbuchsen, mit Klapp-Trennmesser, einseitig isoliert, Breite 6,1mm, für Hutschiene TS35 (Messtrennreihenklemme) | WEIDMÜLLER | WTR 4 STB Prüf-Trenn-Reihenklemme 4qmm beige / Messtrennklemme | 90
| Weidmueller 1757970000 ZAP ZDU4/NT | 4008190121501 | Endplatte / Abschlussplatte blau für ZDU 4/NT, Breite 1,5mm | WEIDMÜLLER | ZAP ZDU 4/NT Endplatte blau | 14
| Weidmüller 1742600000 ZAP ZKB/ZKS | 4008190985981 | Endplatte / Abschlussplatte dunkelbeige (grau), Breite 2,5mm | WEIDMÜLLER | ZAP ZKB/ZKS Endplatte / Abschlussplatte dunkelbeige | 20
| Weidmueller 1786010000 ZAP ZMAK2.5 | 4032248115334 | Endplatte / Abschlussplatte beige für ZMAK 2.5, Breite 1,5mm | WEIDMÜLLER | ZAP ZMAK 2.5 Endplatte beige | 6
| Weidmüller 1608750000 | 4008190190866 | Endplatte / Abschlussplatte blau für ZDU 2.5, Breite 2mm | WEIDMÜLLER | ZAP/TW 1 BL Endplatte blau | 119
| Weidmueller 1608740000 ZAP/TW1 | 4008190190859 | Endplatte / Abschlussplatte beige für ZDU 2.5, Breite 2mm | WEIDMÜLLER | ZAP/TW 1 Endplatte beige | 208
| Weidmüller 1683880000 | 4008190477608 | Endplatte / Abschlussplatte / Trennwand weiß, Breite 2mm | WEIDMÜLLER | ZAP/TW 3 WS Endplatte weiß | 1
| Weidmueller 1632090000 ZAP/TW4 | 4008190263348 | Endplatte / Abschlussplatte beige für ZDU 4, Breite 2mm | WEIDMÜLLER | ZAP/TW 4 Endplatte beige | 94
| Weidmüller 1608840000 | 4008190207038 | Endplatte / Abschlussplatte blau für ZDU 6, Breite 2mm | WEIDMÜLLER | ZAP/TW 5 BL Endplatte blau | 10
| Weidmueller 1608830000 ZAP/TW5 | 4008190207045 | Endplatte / Abschlussplatte beige für ZDU 6, Breite 2mm | WEIDMÜLLER | ZAP/TW 5 Endplatte beige | 84
| Weidmueller 1674730000 ZAP/TW ZDK2.5 | 4008190444891 | Endplatte / Abschlussplatte beige für ZDK 2.5, Breite 1,5mm | WEIDMÜLLER | ZAP/TW ZDK 2.5 Endplatte beige | 1
| Weidmueller 1782340000 ZAP/TW ZDLD2.5-2N | 4032248176564 | Endplatte / Abschlussplatte beige für ZDLD 2.5-2N, Breite 1,5mm | WEIDMÜLLER | ZAP/TW ZDLD 2.5-2N Endplatte beige | 31
| Weidmueller 1745150000 ZAP/TW ZDU16 | 4008190996796 | Endplatte / Abschlussplatte beige für ZDU 16, Breite 2,8mm | WEIDMÜLLER | ZAP/TW ZDU 16 Endplatte beige | 3
| Weidmueller 1649540000 ZAP/TW ZIA1.5/3L | 4008190295165 | Endplatte / Abschlussplatte beige für ZIA 1.5/3L, Breite 5mm | WEIDMÜLLER | ZAP/TW ZIA 1.5/3L Endplatte beige | 84
| Weidmüller 0502860000 ZB16K GG | 4008190188795 | Zugbügelklemme / Aufreihklemme als Sammelschienenklemme zum Aufreihen auf Sammelschiene 3mm x 10mm, für Leiteranschluss / Schraubanschluss bis 16qmm, isoliert, grün/gelb, Schutzleiter- / PE- / Erdungs-Aufreihklemme | WEIDMÜLLER | ZB 16K GG Aufreihklemme 10x3mm 16qmm grün/gelb | 10
| Weidmüller 0502810000 ZB16K SW | 4008190332563 | Zugbügelklemme / Aufreihklemme als Sammelschienenklemme zum Aufreihen auf Sammelschiene 3mm x 10mm, für Leiteranschluss / Schraubanschluss bis 16qmm, isoliert, schwarz, Universal-Aufreihklemme | WEIDMÜLLER | ZB 16K SW Aufreihklemme 10x3mm 16qmm schwarz | 40
| Weidmüller 0266500000 ZB35/M6x16 | 4008190102814 | Zugbügelklemme / Aufreihklemme als Sammelschienenklemme zum Aufreihen auf Sammelschiene 3mm x 10mm, für Leiteranschluss / Schraubanschluss bis 35qmm, blank, Universal-Aufreihklemme | WEIDMÜLLER | ZB 35/M6x16 Aufreihklemme 10x3mm 35qmm blank | 9
| Weidmüller 0502680000 ZK35K BL M6x16 | 4008190004385 | Zugbügelklemme / Aufreihklemme als Sammelschienenklemme zum Aufreihen auf Sammelschiene 3mm x 10mm, für Leiteranschluss / Schraubanschluss bis 35qmm, isoliert, blau, N-Aufreihklemme | WEIDMÜLLER | ZB 35K BL M6x16 Aufreihklemme 10x3mm 35qmm blau | 63
| Weidmüller 0316500000 ZB4 | 4008190061999 | Zugbügelklemme / Aufreihklemme als Sammelschienenklemme zum Aufreihen auf Sammelschiene 3mm x 10mm, für Leiteranschluss / Schraubanschluss bis 4qmm, blank, Universal-Aufreihklemme | WEIDMÜLLER | ZB 4 Aufreihklemme 10x3mm 4qmm blank | 4
| Weidmüller 0322160000 | 4008190014278 | Zugbügelklemme / Aufreihklemme als Sammelschienenklemme zum Aufreihen auf Sammelschiene 3mm x 10mm, für Leiteranschluss / Schraubanschluss bis 4qmm, isoliert, grün/gelb, PE-Aufreihklemme / Schutzleiterklemme | WEIDMÜLLER | ZB 4G gn/gb Aufreihklemme 10x3mm 4qmm grün-gelb | 27
| Weidmüller 0475380000 | 4008190010942 | Zugbügelklemme / Aufreihklemme als Sammelschienenklemme zum Aufreihen auf Sammelschiene 3mm x 10mm, für Leiteranschluss / Schraubanschluss bis 4qmm, isoliert, blau, N-Aufreihklemme / Neutralleiterklemme | WEIDMÜLLER | ZB 4K BL Aufreihklemme 10x3mm 4qmm blau | 15
| Weidmüller 0525980000 ZBE6K BL | 4008190060886 | Zugbügelklemme / Aufreihklemme als Sammelschienenklemme zum Aufreihen auf Sammelschiene 3mm x 10mm, für Leiteranschluss / Schraubanschluss bis 4qmm, isoliert, blau, N-Aufreihklemme / Neutralleiterklemme, offene Variante geeignet für Nachinstallation | WEIDMÜLLER | ZBE 6K BL Aufreihklemme / Sammelschienenklemme 10x3mm 6qmm blau | 40
| Weidmüller 1669620000 | 4008190429126 | Betätigungswerkzeug / Handwerkzeug Dorn für die Betätigung von Zugfederklemmen | WEIDMÜLLER | ZBW 1 Betätigungswerkzeug | 1
| Weidmueller 1674300000 ZDK2.5 | 4008190444884 | 2-Etagen-Durchgangs-Reihenklemme / Doppelstockreihenklemme 2,5qmm beige, Federzugklemmenanschluss / Frontverdrahtung, einseitig isoliert, Breite 5,1mm, für Hutschiene TS35 | WEIDMÜLLER | ZDK 2.5 2-Etagen-Reihenklemme 2,5qmm beige | 1
| Weidmueller 1678630000 ZDK2.5BL | 4008190465353 | 2-Etagen-Durchgangs-Reihenklemme / Doppelstockreihenklemme 2,5qmm blau, Federzugklemmenanschluss / Frontverdrahtung, einseitig isoliert, Breite 5,1mm, für Hutschiene TS35 | WEIDMÜLLER | ZDK 2.5 BL 2-Etagen-Reihenklemme 2,5qmm blau | 49
| Weidmüller 1733290000 ZDK4S/L/L | 4008190979546 | 2-Etagen-Durchgangs-Reihenklemme / Doppelstockreihenklemme 4qmm L/L beige, mit Sammelschienen-Vorbeiführung, Federzugklemmenanschluss / Frontverdrahtung, einseitig isoliert, Breite 6mm, für Hutschiene TS35 | WEIDMÜLLER | ZDK 4S/L/L 2-Etagen-Durchgangs-Reihenklemme 4qmm beige | 35
| Weidmüller 1733300000 ZDK4S/L/PE | 4008190979584 | 2-Etagen-Durchgangs- und PE-Reihenklemme / Doppelstockreihenklemme 4qmm PE/L beige / grün-gelb, oben 2-Leiter-Anschluss mit Durchgang / unten 1-Schutzleiter-Anschluss PE, mit Sammelschienen-Vorbeiführung, Federzugklemmenanschluss / Frontverdrahtung und PE-Tragschienenkontakt, einseitig isoliert, Breite 6mm, für Hutschiene TS35 | WEIDMÜLLER | ZDK 4S/L/PE 2-Etagen-Durchgangs-Reihenklemme 4qmm beige | 35
| Weidmüller 1733280000 ZDK4S/NT | 4008190979577 | 2-Etagen-Reihenklemme / Doppelstockreihenklemme 4qmm NT beige / blau, oben 1-Leiter-Anschluss und N-Trenn-Schieber für N-Sammelschiene 10x3mm / unten ohne Anschluss, Federzugklemmenanschluss / Frontverdrahtung, einseitig isoliert, Breite 6mm, für Hutschiene TS35 | WEIDMÜLLER | ZDK 4S/NT 2-Etagen-N-Trenn-Reihenklemme 4qmm beige | 35
| Weidmüller 1733260000 ZDK6S/L/L | 4008190972387 | 2-Etagen-Durchgangs-Reihenklemme / Doppelstockreihenklemme 6qmm L/L beige, mit Sammelschienen-Vorbeiführung, Federzugklemmenanschluss / Frontverdrahtung, einseitig isoliert, Breite 8,1mm, für Hutschiene TS35 | WEIDMÜLLER | ZDK 6S/L/L 2-Etagen-Durchgangs-Reihenklemme 6qmm beige | 10
| Weidmüller 1733270000 ZDK6S/L/PE | 4008190972400 | 2-Etagen-Durchgangs- und PE-Reihenklemme / Doppelstockreihenklemme 6qmm PE/L beige / grün-gelb, oben 2-Leiter-Anschluss mit Durchgang / unten 1-Schutzleiter-Anschluss PE, mit Sammelschienen-Vorbeiführung, Federzugklemmenanschluss / Frontverdrahtung und PE-Tragschienenkontakt, einseitig isoliert, Breite 8,1mm, für Hutschiene TS35 | WEIDMÜLLER | ZDK 6S/L/PE 2-Etagen-Durchgangs-Reihenklemme 6qmm beige | 10
| Weidmüller 1733250000 ZDK6S/NT | 4008190972363 | 2-Etagen-Reihenklemme / Doppelstockreihenklemme 6qmm NT beige / blau, oben 1-Leiter-Anschluss und N-Trenn-Schieber für N-Sammelschiene 10x3mm / unten ohne Anschluss, Federzugklemmenanschluss / Frontverdrahtung, einseitig isoliert, Breite 8,1mm, für Hutschiene TS35 | WEIDMÜLLER | ZDK 6S/NT 2-Etagen-N-Trenn-Reihenklemme 6qmm beige | 10
| Weidmüller 1763180000 ZDL2.5/SI/DU | 4032248108947 | 3-Etagen-Reihenklemme / Dreistockreihenklemme / Installationsreihenklemme 2,5qmm beige, Grundklemme ZDL 2.5/TR/DU als -/L/L' (oberer Strompfad getrennt ohne Trennmesser für Einsatz eines Funktionssteckers, z. B. Sicherungshalter SIHA ... max.6,3A), Federzugklemmenanschluss / Frontverdrahtung, einseitig isoliert, Breite 5,1mm, für Hutschiene TS35 | WEIDMÜLLER | ZDL 2.5/SI/DU 3-Etagen-Reihenklemme / Basisklemme 2,5qmm beige -/L/L' für SIHA | 15
| Weidmueller 1782300000 ZDLD2.5-2N | 4032248176526 | 3-Etagen-Durchgangs-Reihenklemme / Dreistockreihenklemme 2,5qmm beige, Federzugklemmenanschluss / Frontverdrahtung, einseitig isoliert, Breite 5,1mm, für Hutschiene TS35 | WEIDMÜLLER | ZDLD 2.5-2N 3-Etagen-Reihenklemme 2,5qmm beige | 10
| Weidmueller 1746750000 ZDU10 | 4008190996710 | 2-Leiter Durchgangs-Reihenklemme 10qmm beige, Federzugklemmenanschluss / Frontverdrahtung, einseitig isoliert, Breite 10mm, für Hutschiene TS35 | WEIDMÜLLER | ZDU 10 Reihenklemme 10qmm beige | 151
| Weidmueller 1762420000 ZDU10/NT | 4032248068302 | N-Trenn-Reihenklemme 10qmm blau, mit 1-Leiter-Federzugklemmenanschluss / Frontverdrahtung und NT-Schieber für N-Sammelschiene 10mm x 3mm, einseitig isoliert, Breite 10mm, für Hutschiene TS35 | WEIDMÜLLER | ZDU 10/NT NT-Reihenklemme 10qmm blau für 10x3 | 82
| Weidmueller 1745240000 ZDU16BL | 4008190996772 | 2-Leiter Durchgangs-Reihenklemme 16qmm blau, Federzugklemmenanschluss / Frontverdrahtung, einseitig isoliert, Breite 12,1mm, für Hutschiene TS35 | WEIDMÜLLER | ZDU 16 BL Reihenklemme 16qmm blau | 18
| Weidmueller 1745230000 ZDU16 | 4008190996765 | 2-Leiter Durchgangs-Reihenklemme 16qmm beige, Federzugklemmenanschluss / Frontverdrahtung, einseitig isoliert, Breite 12,1mm, für Hutschiene TS35 | WEIDMÜLLER | ZDU 16 Reihenklemme 16qmm beige | 10
| Weidmüller 1772060000 | 4032248128709 | 2-Leiter Durchgangs-Reihenklemme 2,5qmm beige, Federzugklemmenanschluss / Frontverdrahtung, einseitig isoliert, Breite 5,1mm, für Hutschiene TS35 | WEIDMÜLLER | ZDU 2.5-2 Reihenklemme 2,5qmm beige | 7
| Weidmüller 1706010000 | 4008190915377 | 3-Leiter Durchgangs-Reihenklemme 2,5qmm beige, Federzugklemmenanschluss / Frontverdrahtung, einseitig isoliert, Breite 5,1mm, für Hutschiene TS35 | WEIDMÜLLER | ZDU 2.5-2/3AN Reihenklemme 2,5qmm beige | 81
| Weidmueller 1739620000 ZDU35 | 4008190957070 | 2-Leiter Durchgangs-Reihenklemme 35qmm beige, Federzugklemmenanschluss / Frontverdrahtung, beidseitig isoliert, Breite 16mm, für Hutschiene TS35 | WEIDMÜLLER | ZDU 35 Reihenklemme 35qmm beige | 21
| Weidmueller 1632050000 ZDU4 | 4008190263188 | 2-Leiter Durchgangs-Reihenklemme 4qmm beige, Federzugklemmenanschluss / Frontverdrahtung, einseitig isoliert, Breite 6,1mm, für Hutschiene TS35 | WEIDMÜLLER | ZDU 4 Reihenklemme 4qmm beige | 54
| Weidmueller 1757980000 ZDU4/NT | 4008190125547 | N-Trenn-Reihenklemme 4qmm blau, mit 1-Leiter-Federzugklemmenanschluss / Frontverdrahtung und NT-Schieber für N-Sammelschiene 10mm x 3mm, einseitig isoliert, Breite 6,1mm, für Hutschiene TS35 | WEIDMÜLLER | ZDU 4/NT NT-Reihenklemme 4qmm blau für 10x3 | 173
| Weidmueller 1608630000 ZDU6BL | 4008190259259 | 2-Leiter Durchgangs-Reihenklemme 6qmm blau, Federzugklemmenanschluss / Frontverdrahtung, einseitig isoliert, Breite 8,1mm, für Hutschiene TS35 | WEIDMÜLLER | ZDU 6 BL Reihenklemme 6qmm blau | 49
| Weidmueller 1608620000 ZDU6 | 4008190207892 | 2-Leiter Durchgangs-Reihenklemme 6qmm beige, Federzugklemmenanschluss / Frontverdrahtung, einseitig isoliert, Breite 8,1mm, für Hutschiene TS35 | WEIDMÜLLER | ZDU 6 Reihenklemme 6qmm beige | 117
| Weidmüller 1808240000 ZDU6SBL | 4032248279975 | 2-Leiter Durchgangs-Reihenklemme 6qmm blau, mit Sammelschienen-Vorbeiführung, Federzugklemmenanschluss / Frontverdrahtung, einseitig isoliert, Breite 8,1mm, für Hutschiene TS35 | WEIDMÜLLER | ZDU 6S BL Durchgangs-Reihenklemme 6qmm blau | 70
| Weidmüller 1808230000 ZDU6S | 4032248279968 | 2-Leiter Durchgangs-Reihenklemme 6qmm beige, mit Sammelschienen-Vorbeiführung, Federzugklemmenanschluss / Frontverdrahtung, einseitig isoliert, Breite 8,1mm, für Hutschiene TS35 | WEIDMÜLLER | ZDU 6S Durchgangs-Reihenklemme 6qmm beige | 5
| Weidmüller 1704500000 | 4008190948245 | 2-Leiter Durchgangs-Modulklemme 2,5qmm beige, Federzugklemmenanschluss / Frontverdrahtung, einseitig isoliert, Breite 5,1mm, als Anreihklemme / Mini-Reihenklemme für Gehäuseverdrahtung, Anfangsklemme mit seitlicher Lasche für Schraubbefestigung M3 | WEIDMÜLLER | ZDUB 2.5-2/2AN/DB Mini-Reihenklemme 2,5qmm beige | 100
| Weidmüller 1611930000 ZGB30 | 4008190002251 | Zubehör erweiterter Beschriftungsträger für Reihenklemmen, klappbar, Fuß rastbar auf einzelner Reihenklemme RM: 5mm), Trägerfahne 32mm x 7mm weiß für Einlegeschild ESO 7 … (Höhe 6,3mm x max. Breite 30mm), abdeckbar durch STR 7 F.SCHT 7 | WEIDMÜLLER | ZGB 30 Zubehör Beschriftungsträger klappbar für ESO 7 | 56
| Weidmueller 1768000000 ZMAK2.5 | 4032248117376 | 4-Etagen-Reihenklemme als Motoranschlussklemme 2,5qmm beige, L1/L2/L3 Durchgang / unten 1 Anschluss PE mit PE-Tragschienenkontakt für Hutschiene TS35, Federzugklemmenanschluss / Frontverdrahtung, einseitig isoliert, Breite 5,1mm, für Hutschiene TS35 | WEIDMÜLLER | ZMAK 2.5 4-Etagen-Motoranschlussklemme / Reihenklemme 2,5qmm beige | 47
| Weidmueller 1739560000 ZNT10S | 4008190957025 | N-Trenn-Reihenklemme 10qmm blau, mit 1-Leiter-Federzugklemmenanschluss / Frontverdrahtung und NT-Schieber für N-Sammelschiene 10mm x 3mm, einseitig isoliert, Breite 10mm, für Hutschiene TS35, geeignet als Klemme für N-Sammelschiene in Anlagen mit Installation-Reihenklemmen | WEIDMÜLLER | ZNT 10S NT-Reihenklemme 10qmm blau für 10x3 | 65
| Weidmueller 1739600000 ZNT16S | 4008190038281 | N-Trenn-Reihenklemme 16qmm blau, mit 1-Leiter-Federzugklemmenanschluss / Frontverdrahtung und NT-Schieber für N-Sammelschiene 10mm x 3mm, einseitig isoliert, Breite 12mm, für Hutschiene TS35, geeignet als Klemme für N-Sammelschiene in Anlagen mit Installation-Reihenklemmen | WEIDMÜLLER | ZNT 16S NT-Reihenklemme 16qmm blau für 10x3 | 100
| Weidmueller 1739640000 ZNT35 | 4008190957094 | N-Trenn-Reihenklemme 35qmm blau, mit 1-Leiter-Federzugklemmenanschluss / Frontverdrahtung und NT-Schieber für N-Sammelschiene 10mm x 3mm, beidseitig isoliert, Breite 16mm, für Hutschiene TS35, geeignet als Klemme für N-Sammelschiene in Anlagen mit Installation-Reihenklemmen | WEIDMÜLLER | ZNT 35 NT-Reihenklemme 35qmm blau für 10x3 | 20
| Weidmüller 1808320000 ZNT6S | 4032248280551 | N-Trenn-Reihenklemme 6qmm blau, mit 1-Leiter-Federzugklemmenanschluss / Frontverdrahtung und NT-Schieber für N-Sammelschiene 10mm x 3mm, einseitig isoliert, Breite 8,1mm, für Hutschiene TS35, geeignet als Klemme für N-Sammelschiene in Anlagen mit Installation-Reihenklemmen | WEIDMÜLLER | ZNT 6S NT-Reihenklemme 6qmm blau für 10x3 | 46
| Weidmueller 1746770000 ZPE10 | 4008190996734 | PE-Reihenklemme / Schutzleiterklemme für 2-Leiter-Anschluss 10qmm, grün-gelb, Federzugklemmenanschluss / Frontverdrahtung, mit PE-Tragschienenkontakt, einseitig isoliert, Breite 10,1mm, für Hutschiene TS35 | WEIDMÜLLER | ZPE 10 PE-Reihenklemme / Schutzleiterklemme 10qmm grün-gelb | 17
| Weidmueller 1739650000 ZPE35 | 4008190957100 | PE-Reihenklemme / Schutzleiterklemme für 2-Leiter-Anschluss 35qmm, grün-gelb, Federzugklemmenanschluss / Frontverdrahtung, mit PE-Tragschienenkontakt, beidseitig isoliert, Breite 16mm, für Hutschiene TS35 | WEIDMÜLLER | ZPE 35 PE-Reihenklemme / Schutzleiterklemme 35qmm grün-gelb | 35
| Weidmueller 1608670000 ZPE6 | 4008190259242 | PE-Reihenklemme / Schutzleiterklemme für 2-Leiter-Anschluss 6qmm, grün-gelb, Federzugklemmenanschluss / Frontverdrahtung, mit PE-Tragschienenkontakt, einseitig isoliert, Breite 8,1mm, für Hutschiene TS35 | WEIDMÜLLER | ZPE 6 PE-Reihenklemme / Schutzleiterklemme 6qmm grün-gelb | 44
| Weidmüller 1808350000 ZPE6S | 4032248280582 | PE-Reihenklemme / Schutzleiterklemme für 2-Leiter-Anschluss 6qmm, grün-gelb, mit Sammelschienen-Vorbeiführung. Federzugklemmenanschluss / Frontverdrahtung, mit PE-Tragschienenkontakt, einseitig isoliert, Breite 8,1mm, für Hutschiene TS35 | WEIDMÜLLER | ZPE 6S PE-Reihenklemme / Schutzleiterklemme 6qmm grün-gelb | 51
| Weidmüller 1698110000 | 4008190886356 | PE-Reihenklemme / Schutzleiterklemme für 4-Leiter-Anschluss 2,5qmm, weiß, Federzugklemmenanschluss / Frontverdrahtung, mit PE-Tragschienenkontakt, einseitig isoliert, Breite 5,1mm, für Hutschiene TS35 | WEIDMÜLLER | ZPES 2.5/4AN (ZPE 2.5/4AN) PE-Reihenklemme / Schutzleiterklemme 2,5qmm weiß | 1
| Weidmüller 1985410000 | 4050118369861 | Steckbrücke / Querverbinder 1,5qmm 2fach, orange isoliert, für Reihenklemmen der A-Serie 1,5qmm, Rastermaß 3,5mm | WEIDMÜLLER | ZQV 1,5N/2 Steck-Brücke 1,5qmm 2-fach orange | 20
| Weidmüller 1985500000 | 4050118369991 | Steckbrücke / Querverbinder 1,5qmm 5fach, orange isoliert, für Reihenklemmen der A-Serie 1,5qmm, Rastermaß 3,5mm | WEIDMÜLLER | ZQV 1,5N/5 Steck-Brücke 1,5qmm 5-fach orange | 28
| Weidmueller 1739690000 ZQV17/2 GE | 4008190957148 | Steckbrücke / Querverbinder 16qmm 2fach, gelb isoliert, für Reihenklemmen ZDU 16 | WEIDMÜLLER | ZQV 16/2 GE Steck-Brücke 16qmm 2-fach gelb | 95
| Weidmueller 1693880000 | 4008190883720 | Steck-Brücke / Verbinder für Reihenklemmen 2,5qmm (ZDU 2,5N), Steg 10fach, gelb isoliert | WEIDMÜLLER | ZQV 2,5N/10 GE Steck-Brücke | 20
| Weidmueller 1608860000 ZQV2.5/2 | 4008190123680 | Steckbrücke / Querverbinder 2,5qmm 2fach, gelb isoliert, für Reihenklemmen ZDU 2.5 | WEIDMÜLLER | ZQV 2.5/2 GE Steck-Brücke 2,5qmm 2-fach gelb | 23
| Weidmüller 1608870000 | 4008190061630 | Steckbrücke / Querverbinder 2,5qmm 3fach, gelb isoliert, für Reihenklemmen ZDU 2.5, Rastermaß 5,1mm | WEIDMÜLLER | ZQV 2.5/3 GE Steck-Brücke 2,5qmm 3-fach gelb | 2
| Weidmüller 1608880000 ZQV2.5/4 | 4008190082208 | Steckbrücke / Querverbinder 2,5qmm 4fach, gelb isoliert, für Reihenklemmen ZDU 2.5, Rastermaß 5,1mm | WEIDMÜLLER | ZQV 2.5/4 GE Steck-Brücke 2,5qmm 4-fach gelb | 2
| Weidmüller 1608920000 ZQV2.5/8 | 4008190061531 | Steckbrücke / Querverbinder 2,5qmm 8fach, gelb isoliert, für Reihenklemmen ZDU 2.5, Rastermaß 5,1mm | WEIDMÜLLER | ZQV 2.5/8 GE Steck-Brücke 2,5qmm 8-fach gelb | 11
| Weidmueller 1739700000 ZQV 25/2 GE | 4008190957155 | Steckbrücke / Querverbinder 35qmm 2fach, gelb isoliert, für Reihenklemmen ZDU 35 | WEIDMÜLLER | ZQV 35/2 GE Steck-Brücke 35qmm 2-fach gelb | 32
| Weidmueller 1609030000 ZQV4/10 GE | 4008190263300 | Steckbrücke / Querverbinder 4qmm 10fach, gelb isoliert, für Reihenklemmen ZDU 4 | WEIDMÜLLER | ZQV 4/10 GE Steck-Brücke 4qmm 10-fach gelb | 17
| Weidmüller 1608950000 ZQV4/2 GE | 4008190263225 | Steckbrücke / Querverbinder 4qmm 3fach, gelb isoliert, für Reihenklemmen ZDU 4 | WEIDMÜLLER | ZQV 4/2 GE Steck-Brücke 4qmm 2-fach gelb | 3
| Weidmüller 2460810000 | 4050118476231 | Steckbrücke / Querverbinder 4qmm 3fach, rot isoliert, für Reihenklemmen der A-Serie 4qmm, Rastermaß 6,1mm | WEIDMÜLLER | ZQV 4N/3 RD Steck-Brücke 4qmm 3-fach rot | 20
| Weidmüller 1527940000 | 4050118332865 | Steckbrücke / Querverbinder 4qmm 3fach, orange isoliert, für Reihenklemmen der A-Serie 4qmm, Rastermaß 6,1mm | WEIDMÜLLER | ZQV 4N/3 Steck-Brücke 4qmm 3-fach orange | 20
| Weidmüller 1527970000 | 4050118332889 | Steckbrücke / Querverbinder 4qmm 4fach, orange isoliert, für Reihenklemmen der A-Serie 4qmm, Rastermaß 6,1mm | WEIDMÜLLER | ZQV 4N/4 Steck-Brücke 4qmm 4-fach orange | 20
| Weidmüller 1528140000 | 4050118333015 | Steckbrücke / Querverbinder 4qmm 5fach, blau isoliert, für Reihenklemmen der A-Serie 4qmm, Rastermaß 6,1mm | WEIDMÜLLER | ZQV 4N/5 BL Steck-Brücke 4qmm 5-fach blau | 40
| Weidmüller 1527980000 | 4050118332759 | Steckbrücke / Querverbinder 4qmm 5fach, orange isoliert, für Reihenklemmen der A-Serie 4qmm, Rastermaß 6,1mm | WEIDMÜLLER | ZQV 4N/5 Steck-Brücke 4qmm 5-fach orange | 19
| Weidmueller 1627850000 ZQV6/2 GE | 4008190200428 | Steckbrücke / Querverbinder 6qmm 2fach, gelb isoliert, für Reihenklemmen ZDU 6 | WEIDMÜLLER | ZQV 6/2 GE Steck-Brücke 6qmm 2-fach gelb | 87
| Weidmüller 1627860000 | 4008190200435 | Steckbrücke / Querverbinder 6qmm 2fach, gelb isoliert, für Reihenklemmen ZDU 6, Rastermaß 8,1mm | WEIDMÜLLER | ZQV 6/3 GE Steck-Brücke 6qmm 3-fach gelb | 40
| Weidmueller 1733640000 ZQV6/32 GE | 4008190994334 | Steckbrücke / Querverbinder 6qmm 32fach, gelb isoliert, für Reihenklemmen ZDU 6 | WEIDMÜLLER | ZQV 6/32 GE Steck-Brücke 6qmm 32-fach gelb | 22
| Weidmüller 1610000000 | 4008190263171 | Klemmenmarkierung Kunststoff weiß neutral (unbedruckt) Breite 5mm x Höhe 10mm, Bogen á 96 Stück | WEIDMÜLLER | ZS 10/5 MC NE WS Klemmenmarkierung 5mm x 10mm neutral, Bogen á 96 Stück | 7
| Weidmueller 1650360000 ZVL1.5BL | 4008190297541 | Verteilerleisten-Klemmen-Modul blau mit 1x Steckklemmenanschluss 1,5qmm, einseitig isoliert, Breite = Rastermaß 5,08mm, elektrisch und mechanisch anreihbar, als Bauteil für Initiator-/Aktor-Reihenklemme ZIA 1.5….bzw. Signalverbinder-Reihenklemme | WEIDMÜLLER | ZVL 1.5 BL Klemm-Modul / Verteilerleiste 1,5qmm blau | 28
| Weidmueller 1650370000 ZVL1.5BR | 4008190297558 | Verteilerleisten-Klemmen-Modul braun mit 1x Steckklemmenanschluss 1,5qmm, einseitig isoliert, Breite = Rastermaß 5,08mm, elektrisch und mechanisch anreihbar, als Bauteil für Initiator-/Aktor-Reihenklemme ZIA 1.5….bzw. Signalverbinder-Reihenklemme | WEIDMÜLLER | ZVL 1.5 BR Klemm-Modul / Verteilerleiste 1,5qmm braun | 28
| Weidmueller 1720700000 ZVQ2.5/1.5 | 4008190374006 | Vertikalverbinder als Steckbrücke für die interne Verbindung zwischen 2 Strompfaden innerhalb einer Mehrstock-Reihenklemme 1,5qmm / 2,5qmm der Z-Serie, orange isoliert | WEIDMÜLLER | ZVQ 2.5/1.5 Steckbrücke für Mehrstock-Reihenklemme | 58
| Weisser EI54 Wz7507 |  | Trafo-Übertrager für ELA 100V-Anlage für Anschluss an externe Lautsprecher 6W (1,6 kOhm) bzw. 3W (3,2 kOhm) bzw. 1,5W (6,4 kOhm), primär mit Flachsteckhülsen 4,8x0,8, sekundär mit Flachsteckeranschlüssen 2,8x0,5, Höhe 46mm x Breite ca. 45mm x Länge 85mm (Befestigungsmaß 70mm) | WEISSER (ELA) | EI54 ELA-Übertrager 100V / 6W-3W-1,5W | 4
| Weitkowitz 13219 | 4017969132198 | Rohrkabelschuh / Kerbkabelschuh Ringform / Ringkabelschuh Cu verzinnt 25qmm mit Ring M14 | WEITKOWITZ | 13219 Rohrkabelschuh Cu vz. Ringform 25qmm x M14 | 72
| Weitkowitz 13248 | 4017969132488 | Rohrkabelschuh / Kerbkabelschuh Ringform / Ringkabelschuh Cu verzinnt 150qmm mit Ring M20 | WEITKOWITZ | 13248 Rohrkabelschuh Cu vz. Ringform 150qmm x M20 | 35
| Weitkowitz 13251 | 4017969132518 | Rohrkabelschuh / Kerbkabelschuh Ringform / Ringkabelschuh Cu verzinnt 185qmm mit Ring M16 | WEITKOWITZ | 13251 Rohrkabelschuh Cu vz. Ringform 185qmm x M16 | 2
| Weitkowitz 13256 |  | Rohrkabelschuh / Kerbkabelschuh Ringform / Ringkabelschuh Cu verzinnt 240qmm mit Ring M16 | WEITKOWITZ | 13256 Rohrkabelschuh Cu vz. Ringform 240qmm x M16 | 1
| Weitkowitz 14021 | 4017969140216 | Kerbkabelschuh/Rohrkabelschuh Cu verzinnt 6qmm Ringform M5, DIN 46235, Kennzahl 5 | WEITKOWITZ | 14021 Press-Rohrkabelschuh Cu vz. 6qmm Ring M5 DIN | 29
| Weitkowitz 14235 |  | Kerbkabelschuh/Rohrkabelschuh Cu verzinnt 95qmm Ringform M8, DIN 46235, Kennzahl 18 | WEITKOWITZ | 14235 Press-Rohrkabelschuh Cu vz. 95qmm Ring M8 DIN | 12
| Weitkowitz 14236 | 4017969142364 | Kerbkabelschuh/Rohrkabelschuh Cu verzinnt 95qmm Ringform M10, DIN 46235, Kennzahl 18 | WEITKOWITZ | 14236 Press-Rohrkabelschuh Cu vz. 95qmm Ring M10 DIN | 1
| Weitkowitz 14237 |  | Kerbkabelschuh/Rohrkabelschuh Cu verzinnt 95qmm Ringform M12, DIN 46235, Kennzahl 18 | WEITKOWITZ | 14237 Press-Rohrkabelschuh Cu vz. 95qmm Ring M12 DIN | 1
| Weitkowitz 14247 | 4017969142470 | Kerbkabelschuh/Rohrkabelschuh Cu verzinnt 150qmm Ringform M16, DIN 46235, Kennzahl 22 | WEITKOWITZ | 14247 Press-Rohrkabelschuh Cu vz. 150qmm Ring M16 DIN | 15
| Weitkowitz 14261 | 4017969142616 | Kerbkabelschuh/Rohrkabelschuh Cu verzinnt 300qmm Ringform M16, DIN 46235, Kennzahl 32 | WEITKOWITZ | 14261 Press-Rohrkabelschuh Cu vz. 300qmm Ring M16 DIN | 10
| Weitkowitz 14270 | 4017969142708 | Kerbkabelschuh/Rohrkabelschuh Cu verzinnt 500qmm Ringform M16, DIN 46235, Kennzahl 42 | WEITKOWITZ | 14270 Press-Rohrkabelschuh Cu vz. 500qmm Ring M16 DIN | 9
| Weitkowitz 14470 |  | Stoßverbinder/Kerbverbinder/Pressverbinder Cu verzinnt zugentlastet 70qmm x Länge 57mm, DIN 46267 Teil 1, Kennzahl 16 | WEITKOWITZ | 14470 Press-Stoßverbinder Cu vz. 70qmm DIN | 4
| Weitkowitz 14472 |  | Stoßverbinder/Kerbverbinder/Pressverbinder Cu verzinnt zugentlastet 95qmm x Länge 71mm, DIN 46267 Teil 1, Kennzahl 18 | WEITKOWITZ | 14472 Press-Stoßverbinder Cu vz. 95qmm DIN | 9
| Weitkowitz 14486 | 4017969144863 | Stoßverbinder/Kerbverbinder/Pressverbinder Cu verzinnt für zugentlastete Verbindungen 500qmm x Länge 160mm, DIN 46267 Teil 1, Kennzahl 42 | WEITKOWITZ | 14486 Stoßverbinder Cu vz. 500qmm DIN | 15
| Weitkowitz 16232 | 4017969162324 | Rohrkabelschuh / Kerbkabelschuh Ringform / Ringkabelschuh Cu verzinnt 70qmm mit Ring M12, Euro-Serie / Schaft-Außendurchmesser 16,5mm | WEITKOWITZ | 16232 Rohrkabelschuh Cu vz. Ringform 70qmm x M12 Euro | 103
| Weitkowitz 21255 | 4017969212555 | AL-Presskabelschuh / Rohrkabelschuh / Kerbkabelschuh Ringform / Ringkabelschuh Aluminium 99,5 blank 240qmm mit Ring M12, DIN, Kennzahl 32 | WEITKOWITZ | 21255 Al-Rohrkabelschuh Ringform 240qmm x M12 DIN | 7
| Weitkowitz 21261 | 4017969212616 | AL-Presskabelschuh / Rohrkabelschuh / Kerbkabelschuh Ringform / Ringkabelschuh Aluminium 99,5 blank 300qmm mit Ring M16, DIN, Kennzahl 34 | WEITKOWITZ | 21261 Al-Rohrkabelschuh Ringform 300qmm x M16 DIN | 5
| Weitkowitz 21264 | 4017969212647 | AL-Presskabelschuh / Rohrkabelschuh / Kerbkabelschuh Ringform / Ringkabelschuh Aluminium 99,5 blank 400qmm mit Ring M12, DIN, Kennzahl 38 | WEITKOWITZ | 21264 Al-Rohrkabelschuh Ringform 400qmm x M12 DIN | 5
| Weitkowitz 21266 | 4017969212661 | AL-Presskabelschuh / Rohrkabelschuh / Kerbkabelschuh Ringform / Ringkabelschuh Aluminium 99,5 blank 400qmm mit Ring M16, DIN, Kennzahl 38 | WEITKOWITZ | 21266 Al-Rohrkabelschuh Ringform 400qmm x M16 DIN | 24
| Weitkowitz 21272 | 4017969212722 | AL-Presskabelschuh / Rohrkabelschuh / Kerbkabelschuh Ringform / Ringkabelschuh Aluminium 99,5 blank 500qmm mit Ring M16, DIN, Kennzahl 44 | WEITKOWITZ | 21272 Al-Rohrkabelschuh Ringform 500qmm x M16 DIN | 5
| Weitkowitz 21464 |  | Al-Pressverbinder / Stoßverbinder / Kerbverbinder / Pressverbinder Aluminium 99.5 blank für zugentlastete Verbindungen 25qmm rm/sm bzw. 35qmm se x Länge 70mm, DIN 46267 Teil 2, Kennzahl 12 | WEITKOWITZ | 21464 Al-Press-Stoßverbinder 25qmm DIN | 1
| Weitkowitz 21480 | 4017969214801 | Al-Pressverbinder / Stoßverbinder / Kerbverbinder / Pressverbinder Aluminium 99.5 blank für zugentlastete Verbindungen 240qmm rm/sm bzw. 300qmm se x Länge 145mm, DIN 46267 Teil 2, Kennzahl 32 | WEITKOWITZ | 21480 Al-Press-Stoßverbinder 240qmm DIN | 8
| Weitkowitz 41040 | 4017969410401 | Quetschkabelschuh / Press-Kabelschuh Ringform / Ringkabelschuh Cu verz. 10qmm mit Ring M5, blank, DIN 46234, Pack á 100 Stück | WEITKOWITZ | 41040 Quetschkabelschuh Ringform 10qmm x M5 (100 Stück) | 1
| Weitkowitz 41045 | 4017969410456 | Quetschkabelschuh / Press-Kabelschuh Ringform / Ringkabelschuh Cu verz. 16qmm mit Ring M5, blank, DIN 46234, Pack á 100 Stück | WEITKOWITZ | 41045 Quetschkabelschuh Ringform 16qmm x M5 (100 Stück) | 3
| Weitkowitz 41065 | 4017969410654 | Quetschkabelschuh / Press-Kabelschuh Ringform / Ringkabelschuh Cu verz. 70qmm mit Ring M8, blank, DIN 46234 | WEITKOWITZ | 41065 Quetschkabelschuh Ringform 70qmm x M8 | 1
| Weitkowitz 41088 | 4017969410883 | Quetschkabelschuh / Press-Kabelschuh Ringform / Ringkabelschuh Cu verz. 185qmm mit Ring M16, DIN 46234 | WEITKOWITZ | 41088 Quetschkabelschuh Cu vz. Ringform 185qmm x M16 | 75
| Weitkowitz 41130 | 4017969411309 | Quetschkabelschuh / Press-Kabelschuh Gabelform / Gabelkabelschuh Cu verzinnt 6qmm mit Gabel C4 (M4) | WEITKOWITZ | 41130 Quetschkabelschuh Cu vz. Gabelform 6qmm x C4 (100 Stück) | 27
| Weitkowitz 41147 | 4017969411477 | Quetschkabelschuh / Press-Kabelschuh Gabelform / Gabelkabelschuh Cu verzinnt 16qmm mit Gabel C8 (M8) | WEITKOWITZ | 41147 Quetschkabelschuh Cu vz. Gabelform 16qmm x C8 | 142
| Weitkowitz 42016 | 4017969420165 | Quetschkabelschuh / Press-Kabelschuh Ringform / Ringkabelschuh Cu verz. 1qmm mit Ring M5, rot isoliert, DIN 46237, Pack á 100 Stück | WEITKOWITZ | 42016 Quetschkabelschuh Ringform 1qmm x M5 rot isoliert (100 Stück) | 10
| Weitkowitz 42130 | 4017969421308 | Press-Kabelschuh Gabelform / Gabelkabelschuh Cu verz. 0,5qmm…1qmm mit Gabel C4 / M4, rot isoliert, Pack á 100 Stück | WEITKOWITZ | 42130 Quetschkabelschuh iso Gabelform 0,5..1qmm x C4 / M4 rot (100 Stück) | 3
| Weitkowitz 42302 | 4017969423029 | Quetschkabelschuh / Press-Kabelschuh Stiftform / Stiftkabelschuh Cu verz. 0,5qmm...1qmm mit Stift Durchmesser ca. 2mm x Länge 11mm, rot isoliert, DIN 46231, Pack á 100 Stück | WEITKOWITZ | 42302 Quetschkabelschuh Stiftform 0,5...1qmm rot isoliert (100 Stück) | 8
| Weitkowitz 44135 | 4017969441351 | Press-Flachstecker Ms verz. für Leitungsanschluss 1,5qmm…2,5qmm. Mit Flachstekkontakt 6,3mm x 0,8mm, Pack á 100 Stück | WEITKOWITZ | 44135 Press-Flachstecker 1,5qmm...2,5qmm / 6,3 x 0,8 Ms vz. (100 Stück) | 7
| Weitkowitz 50011 | 4017969500119 | Aderendhülse Cu verzinnt 0,5qmm x Länge 8mm, weiß isoliert, in Streifen, Pack mit 10 Streifen á 50 Aderendhülsen = 500 Stück | WEITKOWITZ | 50011 Aderendhülse iso 0,5qmm weiß Streifen (500 Stück) | 5
| Weitkowitz 51350 | 4017969513508 | Aderendhülse Cu verz. 4qmm x Länge 12mm, grau isoliert, DIN 46228 Teil 4, Pack á 500 Stück | WEITKOWITZ | 51350 Aderendhülsen iso 4qmm x 12mm grau (500 Stück) | 12
| Weitkowitz 51410 | 4017969514109 | Aderendhülse Cu verz. 0,5qmm x Länge 6mm, blank, DIN 46228 Teil 1, Pack á 1000 Stück | WEITKOWITZ | 51410 Aderendhülsen 0,5qmm x 6mm verzinnt (1000 Stück) | 27
| Weitkowitz 51415 | 4017969514154 | Aderendhülse Cu verz. 1qmm x Länge 10mm, blank, DIN 46228 Teil 1, Pack á 1000 Stück | WEITKOWITZ | 51415 Aderendhülsen 1qmm x 10mm verzinnt (1000 Stück) | 18
| Weitkowitz 51426 | 4017969514260 | Aderendhülse Cu verz. 4qmm x Länge 12mm, blank, DIN 46228 Teil 1, Pack á 1000 Stück | WEITKOWITZ | 51426 Aderendhülsen 4qmm x 12mm verzinnt (1000 Stück) | 4
| Weitkowitz 51443 | 4017969514437 | Aderendhülse Cu verz. 0,75qmm x Länge 8mm, blank, DIN 46228 Teil 1, Pack á 1000 Stück | WEITKOWITZ | 51443 Aderendhülsen 0,75qmm x 8mm verzinnt (1000 Stück) | 18
| WELL DONE OLEDONE ACME WD-4N10.60 |  | LED-Arbeitsscheinwerfer mit Aluminiumgehäuse schwarz Breite 201,6mm x Höhe 65mm x Tiefe 99,5mm, mit 2 Schiebemuttern-Halterungen und Schrauben / Scheiben / Muttern Edelstahl M10 für Montage an der Strahlerunterseite, bestückt mit 4x CREE LED je 10W = 40W 6000K Daylight, 3600lm, Abstrahlwinkel 60' extra breitstrahlend, mit Stecker-und Kabelsatz mit Einbau-Wippschalter für Anschluss an Spannungsversorgung DC 9...50V (12VDC / 24VDC / 48VDC), Einsatzbereich -40'C...+85'C, 50.000h, für stehenden oder hängenden Festanbau und Festanschluss, als Arbeitsleuchte / Maschinenleuchte für Arbeitsfahrzeuge (Landwirtschaft, Forst, Straßenbau) bzw. für Geländefahrzeuge (OffRoad, SUV, ATV, UTV, 4x4), IP68 | WELL DONE TECHNOLOGY CO. LTD. | OLEDONE ACME WD-4N10.60 LED-Light-Bar Arbeitsscheinwerfer 40W 6000K 9-50V DC IP68 | 5
| Wenglor 111-115-108 |  | Zubehör Glasfaserlichtleiterkabel gerade Steckergerät f. Glasfaser-Taster | WENGLOR | 111-115-108 Glasfaserleiter | 1
| Wenglor 231-251-104 |  | Zubehör für Glasfasertaster / Lichtleiter | WENGLOR | 231-251-104 Glasfaserleiter | 1
| Wenglor EM 98 PB |  | Infrarot Reflexions-Schalter (Reflexionslichtschranke) gekapselt 10-30VDC, 10.000mm | WENGLOR | EM98PB Reflexionslichtschranke IR | 1
| Wenglor FW 01 |  | Halogen-Weißlichtquelle gekapselt 6V (10W) f. Farbsensor | WENGLOR | FW01 Weißlichtquelle für Farbsensor | 1
| Wenglor HT 77 PA 3 |  | Reflexions-Lichttaster (Reflexionslichtschranke) mit Hintergrundausblendung gekapselt 10-30VDC 200mA 1.500mm, Steckeranschluss 4pol. | WENGLOR | HT77PA3 Reflexionslichttaster | 2
| Wenglor IX 150 BM 65 VB 3 |  | Näherungsschalter induktiv M30 bündig, U: 10-30VDC, pnp 200mA, sn: 15mm, Steckeranschluss M12 4polig (3pol. belegt) | WENGLOR | IX150BM65VB3 induktiver Sensor | 1
| Wenglor K 3 |  | Zubehör Lichtleiter Kunststoff Faseroptik K3 | WENGLOR | K3 Lichtleiter | 1
| Wenglor SLV 1801 |  | Glasfaserlichtleiter f. Licht-Taster, Winkelanschluss 90' | WENGLOR | SLV1801 | 2
| Wenglor SLV 1806 |  | Glasfaserlichtleiter f. Reflexions-Lichtschranke, 2 separate Leiter à 750mm mit Enden gerade, PVC ummantelt grau | WENGLOR | SLV1806 | 11
| Wenglor SLV 1809 |  | Glasfaserlichtleiter f. Licht-Taster, gerade | WENGLOR | SLV1809 | 11
| Wenglor SLV 1901 |  | Glasfaserlichtleiter f. Reflexions-Lichttaster, 2 Leiter in einem gemeinsamen Metallschutzschlauch chrom 500mm mit Ende 90' gewinkelt | WENGLOR | SLV1901 | 8
| Wenglor SLV 1902 |  | Glasfaserlichtleiter f. Reflexions-Lichtschranke, 2 separate Leiter à 750mm in Metallschutzschlauch chrom mit Enden 90' gewinkelt | WENGLOR | SLV1902 | 2
| Wenglor SLV 1904 |  | Glasfaserlichtleiter f. Reflexions-Lichtschranke, 2 separate Leiter à 2000mm in Metallschutzschlauch chrom mit Enden 90' gewinkelt | WENGLOR | SLV1904 | 2
| Wenglor SM 98 |  | Infrarot Reflexions-Schalter gekapselt 10-30VDC, 10.000mm | WENGLOR | SM98 | 2
| Wenglor TW66PA3 |  | Sensor optisch als Infrarot-Reflextaster / Reflexionslichttaster Edelstahl Bauform M18 x 1 x Gewindelänge 30mm, Sensorkopf 90' abgewinkelt, Us: 10…30VDC, IR 880nm, für Einsatz bei Fremdlicht bis max. 10.000lux, Nennlebensdauer 100.000h, Tastweite sn: …1000mm einstellbar, Schalthysterese <15%, Schaltfrequenz bis 250Hz, pnp/npn max. 200mA, IP67, mit Steckeranschluss M12 4polig | WENGLOR | TW66PA3 Reflex Sensor | 1
| Wenglor UC 44 PC 3 S 421 |  | Universalreflextaster / Reflexionslichttaster M18 nicht bündig, U: 10-30VDC, pnp 200mA, sn: 400mm, auch Lichtleiter-Faseroptik anschließbar, Steckeranschluss M12 4polig (3polig belegt) | WENGLOR | UC44PC3S421 | 4
| Wenglor XN 96 VDH 3 |  | Laser-Spiegelreflexlichtschranke / Reflexionslichtschranke gekapselt, U: 10-30VDC, pnp 200mA, Reichweite: 9500mm, Bauform N, Schaltfrequenz 5kHz, IP67, Zeitverzögerung 20ms zuschaltbar, Steckeranschluss M12 4pol. | WENGLOR | XN96VDH3 | 1
| Wenglor YM 22 PA 2 |  | Laser-Reflex-Lichttaster m. Hintergrundausblendung gekapselt 10-30VDC pnp 200mA 200mm | WENGLOR | YM22PA2 | 1
| Wenglor YM 22 PA-P 24 |  | Sensor optisch als Laser-Reflextaster / Reflexionslichttaster mit Hintergrundausblendung, gekapselt, Us: 10…30VDC, Laser Klasse 2 650nm rot, Nennlebensdauer 100.000h, Tastweite sn: 35…200mm einstellbar, Schalthysterese 5mm, Schaltfrequenz bis 1600Hz, 1S bzw. 1Ö pnp antivalent max. 200mA, mit Zuleitung 6m 4adrig schwarz | WENGLOR | YM22PA-P24 Laser-Reflextaster 24VDC 35..200mm | 3
| Wenglor ZD 6003 |  | Laser-Einweg-Lichtschranke Sender M18 nicht bündig 10-30VDC bis 6.000mm | WENGLOR | ZD6003 | 1
| Wenglor ZD 600 PCT 3 |  | Laser-Einweg-Lichtschranke Empfänger M18 bündig 10-30VDC pnp 200mA bis 6.000mm | WENGLOR | ZD600PCT3 | 3
| Wentronic 50586 | 4040849505867 | ISDN-Steck-Adapter als T-Stück / Y-Verteiler mit 1x Stecher RJ12 (6P6C) aus 2x Buchse RJ12 (6P6C), Kunststoff schwarz | WENTRONIC | 50586 ISDN-Steck-Verteiler / Y-Adapter RJ12 (1x Stecker auf 2x Buchse) | 8
| Wera 05006121001 | 4013288105448 | VDE-Schraubendreher Kraftform Plus 2K rot/gelb Lasertip, bis 1000V isoliert, Schlitz-Schraubendreher mit Klinge SL 5,5mm x 1mm x Länge 200mm / Gesamtlänge 300mm | WERA WERKZEUG | 160i 1,0x5,5x200mm VDE-Schraubendreher Schlitz SL 5,5mm, Wera 05 006121 001 | 8
| Wera 05006125001 | 4013288027276 | VDE-Schraubendreher Kraftform Plus 2K rot/gelb Lasertip, bis 1000V isoliert, Schlitz-Schraubendreher mit Klinge SL 6,5mm x 1,2mm x Länge 150mm / Gesamtlänge 255mm | WERA WERKZEUG | 160i 1,2x6,5x150mm VDE-Schraubendreher Schlitz SL 6,5mm, Wera 05 006125 001 | 3
| Wera 05006126001 | 4013288105455 | VDE-Schraubendreher Kraftform Plus 2K rot/gelb Lasertip, bis 1000V isoliert, Schlitz-Schraubendreher mit Klinge SL 6,5mm x 1,2mm x Länge 200mm / Gesamtlänge 300mm | WERA WERKZEUG | 160i 1,2x6,5x200mm VDE-Schraubendreher Schlitz SL 6,5mm, Wera 05 006126 001 | 6
| Wera 05006130001 | 4013288027283 | VDE-Schraubendreher Kraftform Plus 2K rot/gelb Lasertip, bis 1000V isoliert, Schlitz-Schraubendreher mit Klinge SL 8,0mm x 1.2mm x Länge 175mm / Gesamtlänge 285mm | WERA WERKZEUG | 160i 1,2x8,0x175mm VDE-Schraubendreher Schlitz SL 8mm, Wera 05 006130 001 | 5
| Wera 05006380001 | 4013288102614 | VDE-Schraubendreher Kraftform Plus 2K rot/gelb, bis 1000V isoliert, Kreuz-Schlitz-Kombi-Schraubendreher mit Plus-Minus-Klinge Phillips/Schlitz PH1/SL x Länge 80mm / Gesamtlänge 179mm | WERA WERKZEUG | 162i PH/S #1x80 VDE-Schraubendreher Plus/Minus Kombi-Kreuzschlitz SL/PH1, Wera 05 006380 001 | 5
| Wera 05006381001 | 4013288102621 | VDE-Schraubendreher Kraftform Plus 2K rot/gelb, bis 1000V isoliert, Kreuz-Schlitz-Kombi-Schraubendreher mit Plus-Minus-Klinge Phillips/Schlitz PH2/SL x Länge 100mm / Gesamtlänge 210mm | WERA WERKZEUG | 162i PH/S #2x100 VDE-Schraubendreher Plus/Minus Kombi-Kreuzschlitz SL/PH2, Wera 05 006381 001 | 2
| Wera 05006150001 | 4013288027290 | VDE-Schraubendreher Kraftform Plus 2K rot/gelb, bis 1000V isoliert, Kreuz-Schraubendreher mit Klinge Phillips PH0 x Länge 80mm / Gesamtlänge 165mm | WERA WERKZEUG | 162i PH0x80 VDE-Schraubendreher Kreuz PH0, Wera 05 006150 001 | 1
| Wera 05006152001 | 4013288027306 | VDE-Schraubendreher Kraftform Plus 2K rot/gelb Lasertip, bis 1000V isoliert, Kreuz-Schraubendreher mit Klinge Phillips PH1 x Länge 80mm / Gesamtlänge 180mm | WERA WERKZEUG | 162i PH1x80 VDE-Schraubendreher Kreuz PH1, Wera 05 006152 001 | 2
| Wera 05006154001 | 4013288027313 | VDE-Schraubendreher Kraftform Plus 2K rot/gelb Lasertip, bis 1000V isoliert, Kreuz-Schraubendreher mit Klinge Phillips PH2 x Länge 100mm / Gesamtlänge 205mm | WERA WERKZEUG | 162i PH2x100 VDE-Schraubendreher Kreuz PH2, Wera 05 006154 001 | 5
| Wera 05006159001 | 4013288105424 | VDE-Schraubendreher Kraftform Plus 2K rot/gelb Lasertip, bis 1000V isoliert, Kreuz-Schraubendreher mit Klinge Phillips PH2 x Länge 200mm / Gesamtlänge 305mm | WERA WERKZEUG | 162i PH2x200 VDE-Schraubendreher Kreuz PH2, Wera 05 006159 001 | 1
| Wera 05006156001 | 4013288027320 | VDE-Schraubendreher Kraftform Plus 2K rot/gelb Lasertip, bis 1000V isoliert, Kreuz-Schraubendreher mit Klinge Phillips PH3 x Länge 150mm / Gesamtlänge 262mm | WERA WERKZEUG | 162i PH3x150 VDE-Schraubendreher Kreuz PH3, Wera 05 006156 001 | 9
| Wera 05006190001 | 4013288102638 | VDE-Schraubendreher Kraftform Plus 2K rot/gelb, bis 1000V isoliert, Kreuz-Schlitz-Kombi-Schraubendreher mit Plus-Minus-Klinge Pozidriv/Schlitz PZ1/SL x Länge 80mm / Gesamtlänge 178mm | WERA WERKZEUG | 165i PZ/S #1x80 VDE-Schraubendreher Plus/Minus Kombi-Kreuzschlitz SL/PZ1, Wera 05 006190 001 | 7
| Wera 05006191001 | 4013288102645 | VDE-Schraubendreher Kraftform Plus 2K rot/gelb, bis 1000V isoliert, Kreuz-Schlitz-Kombi-Schraubendreher mit Plus-Minus-Klinge Pozidriv/Schlitz PZ2/SL x Länge 100mm / Gesamtlänge 205mm | WERA WERKZEUG | 165i PZ/S #2x100 VDE-Schraubendreher Plus/Minus Kombi-Kreuzschlitz SL/PZ2, Wera 05 006191 001 | 5
| Wera 05006165001 | 4013288105479 | VDE-Schraubendreher Kraftform Plus 2K rot/gelb Lasertip, bis 1000V isoliert, Kreuz-Schraubendreher mit Klinge Pozidriv PZ2 x Länge 200mm / Gesamtlänge 300mm | WERA WERKZEUG | 165i PZ2x200 VDE-Schraubendreher Kreuz PZ2, Wera 05 006165 001 | 3
| Wera 05006166001 | 4013288029850 | VDE-Schraubendreher Kraftform Plus 2K rot/gelb Lasertip, bis 1000V isoliert, Kreuz-Schraubendreher mit Klinge Pozidriv PZ3 x Länge 150mm / Gesamtlänge 260mm | WERA WERKZEUG | 165i PZ3x150 VDE-Schraubendreher Kreuz PZ3, Wera 05 006166 001 | 3
| Wera 05006170001 | 4013288036667 | VDE-Schraubendreher Kraftform Plus 2K rot/gelb, bis 1000V isoliert, Torx-Schraubendreher mit Klinge Torx T10 / Tx10 x Länge 80mm / Gesamtlänge 161mm | WERA WERKZEUG | 167i Tx10x80 VDE-Schraubendreher Torx T10, Wera 05 006170 001 | 3
| Wera 05005310001 | 4013288032508 | VDE-Steckschlüssel in Schraubendreher-Bauform Kraftform Plus 2K rot/gelb, bis 1000V isoliert, Sechskantschlüssel SW7 x Länge 125mm / Gesamtlänge 230mm, Nuss-Außendurchmesser 14mm | WERA WERKZEUG | 190i SW7,0x125 VDE-Steckschlüssel Sechskant SW7, Wera 05 005310 001 | 5
| Wera 05005655001 | 4013288002686 | Phasenprüfer 1polig für Wechselspannung 150…250VAC, optische Anzeige über Glimmlampe im Griff, mit Schraubendreherklinge 3mm x 0,5mm, Länge gesamt 145mm | WERA WERKZEUG | 247 Phasenprüfer einpolig 150-250VAC, Wera 05 005655 001 | 1
| Wera 05100044001 | 4013288181244 | Schraubendreher Kraftform mit Schlitz-Klinge 5,5mm x 1mm x Klingenlänge 125mm, Gesamtlänge 225mm | WERA WERKZEUG | 335 SL5,5x1x125mm Schraubendreher Schlitz SL 5,5mm, Wera 05 100044 001 | 1
| Wera 05073407001 | 4013288036193 | Bit-Check Torsion premium Schrauber-Bit-Magazin 7teilig mit 1/4"-Schrauberbits in 25mm Länge, enthält je 1 Bit Schlitz SL5,5 und SL6,5, Pozidriv-Kreuz PZ1 und PZ2, Phillips-Kreuz PH1 und PH2, 1/4"-Sechskantaufnahme mit Verriegelung | WERA WERKZEUG | 8000-6/TZ SB Bit-Check Torsion premium Schrauber-Bit-Magazin 7-teilig, Wera 05 073407 001 | 1
| Wera 05073408001 | 4013288036209 | Bit-Check Torsion premium Schrauber-Bit-Magazin 10teilig mit 1/4"-Schrauberbits in 25mm Länge, enthält je 1 Bit Schlitz SL5,5 x 0,8, SL5,5 x 1,0, SL6,5 x 1,2, Pozidriv-Kreuz PZ1, PZ2, PZ3, Phillips-Kreuz PH1, PH2, PH3, 1/4"-Sechskantaufnahme | WERA WERKZEUG | 8100-9-899/TZ SB Bit-Check Torsion premium Schrauber-Bit-Magazin 10-teilig, Wera 05 073408 001 | 3
| Wera 05057160001 | 4013288094834 | Schrauber-Bit für Spanner-Schrauben (2-Loch-Schraubenkopf / Snake Eyes), Größe 4 x Bitlänge 89mm, (Klingenbreite ca. 3mm x Aussparung ca. 1,5mm x Stärke 0,8mm), Schaft für 1/4"-Bitaufnahme | WERA WERKZEUG | 857/4 Z Gr. 4 x 89 Spanner-Schrauber-Bit 1/4" Gr. 4 x 89mm, Wera 05 057160 001 | 3
| Wera 05018268001 | 4013288018045 | Schraubendreher Kraftform 2K Serie "Der Schraubmeißel" schwarz/gelb, mit durchgehender Sechskantklinge und integrierter Schlagkappe, als Schlitz-Schraubendreher SL 9mm x 1,5mm x Klingenlänge 155mm, Gesamtlänge 270mm | WERA WERKZEUG | 932 A 9,0x1,6x155mm Meißel-Schraubendreher Schlitz SL 9mm, Wera 05 018268 001 | 2
| Wera 05003441001 | 4013288104328 | VDE-Schrauberklinge Kraftform Kompakt als Wechselklinge für modulares Schraubendreher-System, rot, bis 1000V isoliert, Kombi-Kreuz-Schlitz-Klinge (SL/PH2) PH/S2 x Länge 154mm | WERA WERKZEUG | KK 62i PH/SL 2x154 VDE-Schraubendreher-Wechselklinge Kreuz-Schlitz SL/PH2, Wera 05 003441 001 | 1
| Wera 05003411001 | 4013288104120 | VDE-Schrauberklinge Kraftform Kompakt als Wechselklinge für modulares Schraubendreher-System, rot, bis 1000V isoliert, Kreuz-Klinge PH1 x Länge 154mm | WERA WERKZEUG | KK 62i PH1x154 VDE-Schraubendreher-Wechselklinge Kreuz PH1, Wera 05 003411 001 | 1
| Wera 05003412001 | 4013288104137 | VDE-Schrauberklinge Kraftform Kompakt als Wechselklinge für modulares Schraubendreher-System, rot, bis 1000V isoliert, Kreuz-Klinge PH2 x Länge 154mm | WERA WERKZEUG | KK 62i PH2x154 VDE-Schraubendreher-Wechselklinge Kreuz PH2, Wera 05 003412 001 | 1
| Wera 05003432001 | 4013288104267 | VDE-Schrauberklinge Kraftform Kompakt als Wechselklinge für modulares Schraubendreher-System, rot, bis 1000V isoliert, Torx-Klinge T15 / Tx15 x Länge 154mm | WERA WERKZEUG | KK 67i TX15x154 VDE-Schraubendreher-Wechselklinge Torx T15, Wera 05 003432 001 | 3
| Wera 05003438001 | 4013288163998 | VDE-Schrauberklinge Kraftform Kompakt als Wechselklinge für modulares Schraubendreher-System, rot, bis 1000V isoliert, Slim-Ausführunbg, Torx-Klinge T20 / Tx20 x Länge 154mm | WERA WERKZEUG | KK 67iS TX20x154 VDE-Schraubendreher-Wechselklinge Slim Torx T20, Wera 05 003438 001 | 1
| Wera 05003439001 | 4013288164001 | VDE-Schrauberklinge Kraftform Kompakt als Wechselklinge für modulares Schraubendreher-System, rot, bis 1000V isoliert, Slim-Ausführunbg, Torx-Klinge T25 / Tx25 x Länge 154mm | WERA WERKZEUG | KK 67iS TX25x154 VDE-Schraubendreher-Wechselklinge Slim Torx T25, Wera 05 003439 001 | 1
| Wera 05073406001 | 4013288036186 | Mini-Check Classic Schrauber-Bit-Satz 1/4", Bitlänge 25mm, 7teilig, enthält je 1 Schrauberbit Schlitz SL5,5 / SL6,5, Phillips-Kreuz PH1 / PH2, Pozidriv-Kreuz PZ1 / PZ2, 1x magnetischer Bithalter 1/4" | WERA WERKZEUG | Mini Check SB classic Schrauber-Bit-Satz 7-teilig, Wera 05 073406 001 | 5
| Werit 112-12321200-00 |  | Porzellan-Verbindungsklemme / Anschlussklemme / Porzellanklemme KER DIN40685, mit Schraubanschluss bis 6qmm (max. 10qmm eindrähtiger Leiter = re) 2polig, Länge 23mm x Breite 24mm x Höhe 20mm, mit Befestigungsloch, hitzebeständig bis 350'C, max. 41A/450V | WERIT | 112-12321200-00 Porzellan-Verbindungsklemme 6qmm 2-polig | 18
| Werit 12387 | 4004950123877 | Hauptleitungsabzweigklemme 4polig grau, für Hauptleiter je 25qmm, Abgänge an 3 Polen je 2x 16qmm und an 1 Pol 4x 16qmm, Schraubanschluss SL/PZ3, für Montage auf Hutschiene TS35, 125mm x 56mm x Tiefe 48mm, für Montage auf Hutschiene TS35 (horizontal / vertikal) bzw. für Montageplatte | WERIT | 12387 Hauptleitungsabzweigklemme 4-polig 25qmm | 20
| Werit 118-14478000-00 |  | Leuchtenaufhänger Kunststoff weiß als Miniatur-Baldachin Durchmesser 30mm x Höhe 30,5mm als Leitungshalter / Leitungsschelle für Durchführung einer Leuchtenzuleitung mit Manteldurchmesser 5-7mm bzw. als Sockel / Aufhänger für selbsttragende Pendelleuchtenzuleitung, mit Zugentlastung, für Befestigung durch Anschraub-Montage | WERIT | 14478 Leuchtenaufhänger weiß 30mm / Miniatur-Baldachin | 104
| Werit 119-14950090-00 | 4004950149501 | Betonbau-Deckendose Tiefe 62mm, mit Schraubdomen für Befestigungsspur 67mm, auf Schalung annagelbar, mit max. 6 Rohreinführungen M20 | WERIT | 1495 WERIT-Betonbau-Deckendose bis 6x M20 | 10
| Werma 11806828 | 4049787000397 | WERMA 118.068.28 Signalgerät elektronischer Einbau-Summer EM Kunststoff PC/ABS grau RAL 7032, Us: 220/230VAC 50Hz 20mA, Dauerton Frequenz: 2400MHz max. 90dB, Nennlebensdauer 5.000h, Einbaudurchmesser 28,5mm, mit Einbaugewinde M28 x Länge 13,5mm für rückseitige Montage mit Haltemutter als Frontring Durchmesser 35mm, Gesamt-Durchmesser 43mmx Einbautiefe >35mm, Flachsteckeranschluss 6,3mm x 0,8mm, IP30 | WERMA | 118 068 28 elektronischer Summer EM 220/230VAC 20mA Dauerton, grau RAL7032 | 34
| Werma 26012060 | 4049787042540 | Signalgerät EvoSIGNAL Midi TwinFLASH RD Us: 110VAC…230VAC (40mA) für Montage auf System-Montageadapter (zusätzlich zu bestellen), Durchmesser 62mm x Höhe 85mm als optisches Signal LED-Blitzleuchte bzw. LED-EVS-Blitzlicht rot, Steckklemmenanschluss, IP66 | WERMA | 260 120 60 EvoSIGNAL Mini TwinFLASH 115-230VAC rot | 1
| Werma 26122070 | 4049787043837 | Signalgerät EvoSIGNAL Midi TwinFLASH GN Us: 24VAC bzw. 24VDC 150mA für Montage auf System-Montageadapter (zusätzlich zu bestellen), Durchmesser 85mm x Höhe 130mm als optisches Signal LED-Blitzleuchte bzw. LED-EVS-Blitzlicht grün, Steckklemmenanschluss, IP66 | WERMA | 261 220 70 EvoSIGNAL Midi TwinFLASH 12/24VAC/DC grün | 2
| Werma 45010055 | 4049787006375 | Signalgerät Us: 24VDC für Fronteinbau ED: 22mm x Einbautiefe 58mm mit Haltemutter und Dichtring, Front Durchmesser 49,5mm x Tiefe 22mm als optisches Signal LED-Leuchtmelder rot 24VDC, mit akustischem Signal Summer 2800Hz max. 80dB(A)/1m 24VDC und mit Bestätigungstaste potentialfrei als Sensorfläche für Rückmeldung / Bestätigung, Schraubklemmenanschluss 5-polig, für Betrieb an SPS oder anderer Kleinsteuerung / Logik-Steuerung, IP65 | WERMA | 450 100 55 LED-Summer EM Dauerton LED rot 24VDC | 1
| Werma 69821075 | 4049787028803 | Signalsäule Kompakt 37 (K37) Durchmesser 38mm x Höhe 185mm, komplett mit Basis und Endteil (Deckel), 3 stufig mit Dauerlicht-Stufen (Ampelstufen) rot / gelb / grün mit LED-Bestückung 24V AC/DC 100mA (max. 500mA), mit Zuleitung als Anschluss-Peitsche mit Stecker M12 5-Pin, mit Montagegewinde M22 x 1,5 als Außengewinde ED: 22mm mit Haltemutter, IP65 | WERMA | 698 210 75 Signalsäule K37 LED 24V rot-gelb-grün mit Stecker M12 5-Pin | 1
| Werma 81710055 | 4049787015551 | Blitzleuchte EM Us: 24VDC, 125mA / I0<500mA, Blitzfrequenz 1Hz, ca. 20 Joule, Kalotte PC rot Durchmesser 75mm x Höhe 70mm, mit Einbaustutzen mit Außengewinde PG29 x Gewindelänge ca. 14mm (Einbaudurchmesser 38mm) mit Dichtring und Gegenmutter, mit Schraubklemmenanschluss und Zugentlastungsschelle im Einbaustutzen, IP65 bei Einbau in passendes Gehäuse bzw. in Systemzubehör möglich | WERMA | 817 100 55 Blitzleuchte EM 24VDC rot | 1
| Werma 82912055 | 4049787014417 | LED-Doppelblitzleuchte BM Us: 24VDC (<100mA) als Kuppelleuchte für Aufbau, mit Anbausockel schwarz und Kuppel / Haube rot, Durchmesser 100mm x Höhe 138,5mm, IP65 | WERMA | 829 120 55 LED-Doppelblitzleuchte BM 24VDC rot | 2
| Werma 96069801 | 4049787029237 | Zubehör für Signalsäulen Kompakt 37 (K37), Montagefuß stehend Durchmesser 70mm mit kurzem Standrohr mit Aufnahme als Innengewinde M22 x 1,5 für die Aufnahme einer Signalsäule K37, Kunststoff schwarz, Höhe Fuß mit Standrohr: 82mm | WERMA | 960 698 01 Fuß mit integriertem Rohr für K37 | 1
| Werma 97588341 | 4049787048863 | Serie KombiSIGN 72, Zubehör Wandmontagewinkel Breite 125mm x Tiefe 138mm Stahl schwarz lackiert, mit 2 Schrauben, z. B. für CO2-Ampeln 649.000.10 bzw. 649.000.14 oder für die Montage der Anschluss-Sets 860.640.08 bzw. 860.840.08 | WERMA | 975 883 41 Befestigungswinkel schwarz Breite 125mm | 2
| Langer 270K Euro Kupplung Crimp weiß |  | Bausatz Euro-Kupplung Kunststoff weiß max. 2,5A/250VAC, Crimpanschluss, Gehäuse mit Zugentlastung werkzeuglos montierbar / verrastend | WERNER LANGER GMBH & CO. KG | EURO-Kupplung 270 K Kunststoff weiß Crimpanschluss | 1
| Langer Euro Stecker Crimp weiß |  | Bausatz Euro-Stecker Kunststoff weiß max. 2,5A/250VAC, Crimpanschluss, Gehäuse mit Zugentlastung werkzeuglos montierbar / verrastend | WERNER LANGER GMBH & CO. KG | EURO-Stecker Kunststoff weiß Crimpanschluss | 34
| WHD 112001000050100 DAMV3LS/Stereo | 4043106017639 | REG DAM V3 LS/Stereo Lautsprechermodul Us: 24VDC, als digital-analog-Umsetzer für eine Hörzone für den Anschluss von Stereo-Lautsprechern, mit AMP-Out (Stereo Verstärker 2 x 20 W) / Line-Out, 9VDC-Out, A/B Data-Out / Relaisausgang für Aktivierung externer Geräte bei Einschaltung der Hörzone, mit DIP-S chalter für Adressierung der Hörzone, Signalversorgung aus dem DAM-System und Weiterschleifung über RJ45-Buchsen, Breite 153mm/180mm x Höhe 90mm x Tiefe 55mm, als Komponente für das WHD DAM (Digital Audio Multiroom System) | WHD / WILHELM HUBER + SÖHNE | DAM V3 LS/Stereo silber Lautsprechermodul (WHD 112-001-00-005-01) | 1
| WHD 148-001-07-240-01 EBR240W | 4043106021940 | Zubehör Abdeckung / Blende Edelstahl rund für Design-Einbaulautsprecher der M/R 240-Serie, Außendurchmesser 240mm x Stärke 5mm innen mit Lochgitter weiß | WHD / WILHELM HUBER + SÖHNE | EB R240 W Blende Edelstahl rund für Lautsprecher M/R 240-Serie (WHD 148-001-07-240-01) | 1
| WHD 106-100-03-001-00 FL180Q-T12 | 4043106033844 | Einbau-Lautsprecher für Deckeneinbau, Einbaumaß quadratisch 185mm x 185mm x Einbautiefe 170mm, Gewicht 2,3kg, Leistung 3W/6W/12W mit integriertem 100V-Übertrager, Schalldruckpegel max. 90dB(1m), Übertragungsbereich 100-20.000Hz, für Einsatz im Innenbereich, mit innenliegender Frontblende als Lochblech reinweiß lackiert | WHD / WILHELM HUBER + SÖHNE | FL 180 Q-T12 Deckeneinbau-Lautsprecher quadratisch weiß 12W/100V (WHD 106-100-03-001-00) | 1
| WHD Mini 3-8 schwarz |  | HiFi-Lautsprecher / 2-Wege-HiFi-Box Mini IV für Frequenz 100…20.000Hz, Impendanz 8 Ohm, Nenn-/Musikbelastbarkeit 50/70W, Mantelschrauben-Anschlüsse rückseitig, Schalldruckpegel bei Nennleistung 105dB/1m, Abstrahlwinkel (-6dB) bei 2/4/8/16kHz = 360'/190'/130'/70' horizontal, Befestigungs- und Kaskadiermöglichkeit mit Innengewinde oben und/oder unten, Höhe 210mm x Breite 130mm x Tiefe 170mm, schwarz | WHD / WILHELM HUBER + SÖHNE | Mini III-8 schwarz 2-Wege-HiFi-Lautsprecher 8 Ohm 50W/70W | 4
| WHD 113011030000300 | 4043106025382 | Netz-Akku-Mobil-2-Wege-Lautsprecher HiFi 9W (2-Hochtöner / 1 Subwoofer) als Dockingstation für Smartphone bzw. mp3-Player, Gehäuse Kunststoff schwarz, zum Einstecken in Schuko- bzw. Euro-Steckdose bzw. 230V Netzzuleitung, bzw. für Akku-Betrieb, mit USB-Buchse, Klinkenbuchse, 30pol. Anschlussstecker z. B. für IPhone | WHD / WILHELM HUBER + SÖHNE | WHD JACKPORT schwarz HiFi-Lautsprecher-Docking-Station | 1
| WHD 113011030000300 ws | 4043106025375 | Netz-Akku-Mobil-2-Wege-Lautsprecher HiFi 9W (2-Hochtöner / 1 Subwoofer) als Dockingstation für Smartphone bzw. mp3-Player, Gehäuse Kunststoff weiß, zum Einstecken in Schuko- bzw. Euro-Steckdose bzw. 230V Netzzuleitung, bzw. für Akku-Betrieb, mit USB-Buchse, Klinkenbuchse, 30pol. Anschlussstecker z. B. für iPhone | WHD / WILHELM HUBER + SÖHNE | WHD JACKPORT weiß HiFi-Lautsprecher-Docking-Station für iPhone | 1
| Wibre 5.0635.00.36 |  | Netzgerät / Netzteil als Konstantstromversorgung Us: 230VAC (90…254VAC 50-60Hz), Ausgang 350mA konstant, Ausgangsspannung 14-48VDC, Wirkungsgrad 82%, zum Anschluss von max. 36 POW-LED-Lampen je 1W einfarbig (monochrom), mit 3 Ausgängen für je 5-12 POW LEDs 1W je Kanal, mit integrierter Temperaturkontrolle (NTC 10kOhm bei 20'C), für max. Kabellänge zwischen Netzteil und letzter LED <100m, mit Steuereingang DMX 512, im FR-AP-Gehäuse 254mm x 180mm x Tiefe 120mm IP65 | WIBRE | POW-LED Konstantstromnetzteil V2.0 350mA 14-48VDC DMX 512, IP65 | 1
| Wieland 05.002.3521.0 | 4015573074873 | Zubehör / Ersatzteil Zylinderschraube M2,9 x Länge 6,8mm, Messing vernickelt, Kopf-Durchmeser 3,3mm für Schlitz-Antrieb, Pack á 50 Stück | WIELAND | 05.002.3521.0 Zylinderschraube Messing M2,9 x Länge 6,8mm (50 Stück) | 20
| Wieland 05.505.0253.1 (NUT M25 x 1,5 schwarz) | 4015573680036 | podis Zubehör Sechskant-Gegenmutter Kunststoff schwarz RAL 9005, Innengewinde M25 x 1,5 x Stärke 6mm, Montage mit Sechskant / Antrieb SW32 | WIELAND | 05.505.0253.1 Gegenmutter schwarz M25 x 1,5 | 30
| Wieland 05.599.8053.0 (Codierstück-Ast) | 4015573099449 | selos Zubehör für ST29-Steckverbinder / für Einsatz in Buchsen, Codierstück Kunststoff weiß, Ast á 10 Codierstücke | WIELAND | 05.599.8053.0 Codierstück-Ast mit 10 Codierstücken | 83
| Wieland 21.341.3353.0 (20E/3DS) | 4015573165489 | Europaklemmleiste als Durchgangsklemme / Lüsterklemme 3polig je 2 Schraubanschlüsse max. 10qmm mit Drahtschutz, Breite 40,5mm x Höhe 30mm x Tiefe 25mm, Befestigungsmaß / Rastermaß 14,5mm, max. 57A/500VAC | WIELAND | 20E /3 DS Europaklemmleiste 10qmm 3polig / Lüsterklemme | 50
| Wieland 81.030.0021.0 | 4049088154874 | Phasenüberwachungsrelais 3phasig 3x 220/380VAC ...3x 277/480VAC 50/60Hz, für Phasenfolgeüberwachung / Phasenausfallerkennung / Überspannungserkennung und Unterspannungserkennung / Asymmetrieerkennung, Meldekontakt 1W (max. 6A/250VAC), Schraubanschluss, Höhe 90mm x Breite 22,5mm x Tiefe 100mm, für Hutschiene TS35 | WIELAND | 81.030.0021.0 flare CONTROL P3-LTN Phasenüberwachungsrelais | 1
| Wieland Z5.522.7553.0 (9208/S15) | 4015573141735 | selos / fasis Zubehör Endklammer Polyamid neutral, schraubbar, Breite 7,5mm, Tiefe 26mm ab Oberkante Tragschiene, mit Aufnahme für System-Beschriftung / -Bezeichnungsschilder, Wieland 9208/S15 | WIELAND | 9208 / S15 Endklammer für Tragschiene Mini-Hutschiene TS15 | 25
| Wieland 54.010.7753.0 (9700A/8 ETK S35) | 4015573209404 | selos N-Trenn-Reihenklemme 10qmm blau, 1-Leiter-Anschluss und Schieber für Anschluss an N-Trenn-Sammelschiene 10mm x 3mm, einseitig isoliert, Breite 8mm, für Tragschiene Hutschiene TS35, Wieland 9700A/8 ETK S35 | WIELAND | 9700 A / 8 ETK S35 N-Trenn-Reihenklemme 10qmm blau / 10x3mm | 92
| Wieland 54.003.7553.0 | 4015573208674 | selos Durchgangs-Reihenklemme 2,5qmm dunkelgrau, 2-Leiter Schraubanschluss, einseitig isoliert, Breite 5mm, für Montage auf Norm-Hutschiene TS35 | WIELAND | 9700 A/ 5 S35 Reihenklemme 2,5qmm dunkelgrau | 506
| Wieland 04.841.1150.0 (9704A/1B) | 4015573065109 | selos / fasis Bezeichnungsschilder zur Beschriftung von WIELAND-Reihenklemmen, Schild Höhe 4,5mm x Breite 2,5mm, Anordnung senkrecht, weiß mit Aufdruck schwarz, Schilderast mit 10 x Ziffer "1" | WIELAND | 9704 A /1 B Bezeichnungsschilder 10 x Ziffer 1 | 1
| Wieland 04.841.1250.0 (9704A/2B) | 4015573065130 | selos / fasis Bezeichnungsschilder zur Beschriftung von WIELAND-Reihenklemmen, Schild Höhe 4,5mm x Breite 2,5mm, Anordnung senkrecht, weiß mit Aufdruck schwarz, Schilderast mit 10 x Ziffer "2" | WIELAND | 9704 A /2 B Bezeichnungsschilder 10 x Ziffer 2 | 2
| Wieland 04.841.1650.0 (9704A/6B) | 4015573065253 | selos / fasis Bezeichnungsschilder zur Beschriftung von WIELAND-Reihenklemmen, Schild Höhe 4,5mm x Breite 2,5mm, Anordnung senkrecht, weiß mit Aufdruck schwarz, Schilderast mit 10 x Ziffer "6" | WIELAND | 9704 A /6 B Bezeichnungsschilder 10 x Ziffer 6 | 1
| Wieland 04.841.1950.0 (9704A/9B) | 4015573065345 | selos / fasis Bezeichnungsschilder zur Beschriftung von WIELAND-Reihenklemmen, Schild Höhe 4,5mm x Breite 2,5mm, Anordnung senkrecht, weiß mit Aufdruck schwarz, Schilderast mit 10 x Ziffer "9" | WIELAND | 9704 A /9 B Bezeichnungsschilder 10 x Ziffer 9 | 48
| Wieland 04.481.6950.0 (9704A/VK B) | 4015573066663 | selos / fasis Bezeichnungsschilder zur Beschriftung von WIELAND-Reihenklemmen, Schild Höhe 4,5mm x Breite 2,5mm, Anordnung senkrecht, weiß mit Aufdruck schwarz, Schilderast mit 10 x Kleinbuchstabe "v" | WIELAND | 9704 A /VK B Bezeichnungsschilder 10 x Buchstabe v (klein) | 50
| Wieland 04.481.4650.0 (9704A/YG B) | 4015573066182 | selos / fasis Bezeichnungsschilder zur Beschriftung von WIELAND-Reihenklemmen, Schild Höhe 4,5mm x Breite 2,5mm, Anordnung senkrecht, weiß mit Aufdruck schwarz, Schilderast mit 10 x Großbuchstabe "Y" | WIELAND | 9704 A /YG B Bezeichnungsschilder 10 x Buchstabe Y (groß) | 75
| Wieland 04.845.0253.0 (9705A/5/10B 11-20) | 4015573067288 | selos / fasis Bezeichnungsschilder zur Beschriftung von WIELAND-Reihenklemmen mit Breite 5mm (Rastermaß 5mm), Schild Höhe 7,2mm x Breite 5mm, Anordnung senkrecht, weiß mit Aufdruck schwarz, Schilderast mit 1 x Ziffernfolge "11"…"20" | WIELAND | 9705 A /5 /10 B 11-20 Bezeichnungsschilder 1x Zahlen 11-20 | 24
| Wieland 04.845.0453.0 (9705A/5/10B 31-40) | 4015573067349 | selos / fasis Bezeichnungsschilder zur Beschriftung von WIELAND-Reihenklemmen mit Breite 5mm (Rastermaß 5mm), Schild Höhe 7,2mm x Breite 5mm, Anordnung senkrecht, weiß mit Aufdruck schwarz, Schilderast mit 1 x Ziffernfolge "31"…"40" | WIELAND | 9705 A /5 /10 B 31-40 Bezeichnungsschilder 1x Zahlen 31-40 | 15
| Wieland 04.846.0553.0 (9705A/6/10B 41-50) | 4015573069572 | selos / fasis Bezeichnungsschilder zur Beschriftung von WIELAND-Reihenklemmen mit Breite 6mm bzw. 10mm, Schild Höhe 8,5mm x Breite 5,9mm, Anordnung senkrecht, weiß mit Aufdruck schwarz, Schilderast mit 1 x Ziffernfolge "41"…"50" | WIELAND | 9705 A /6 /10 B 41-50 Bezeichnungsschilder 1x Zahlen 41-50 | 70
| Wieland 04.856.0853.0 (9705A/6/10B L1L2L3NPE..) | 4015573366442 | selos / fasis Bezeichnungsschilder zur Beschriftung von WIELAND-Reihenklemmen mit Breite 6mm bzw. 10mm, Schild Höhe 8,5mm x Breite 5,9mm, Anordnung senkrecht, weiß mit Aufdruck schwarz, Schilderast mit je 2 x Aufdruck "L1", "L2", "L3", "N", "PE" | WIELAND | 9705 A /6 /10 B L1L2L3NPE.. Bezeichnungsschilder 2x L1, L2, L3, N, PE | 58
| Wieland 04.242.6053.0 (9705A/6/10) | 4015573061712 | selos / fasis Bezeichnungsschilder zur Beschriftung von WIELAND-Reihenklemmen mit Breite 6mm bzw. 10mm, Schild Höhe 8,2mm x Breite 5,9mm, weiß ohne Aufdruck (neutral zur freien Beschriftung), Schilderast mit 10 x leer | WIELAND | 9705 A /6 /10 Bezeichnungsschilder 10 x leer | 98
| Wieland 04.846.0253.0 (9705A/6/10B11-20) | 4015573069480 | selos / fasis Bezeichnungsschilder zur Beschriftung von WIELAND-Reihenklemmen mit Breite 6mm bzw. 10mm, Schild Höhe 8,5mm x Breite 5,9mm, Anordnung senkrecht, weiß mit Aufdruck schwarz, Schilderast mit 1 x Ziffernfolge "11"…"20" | WIELAND | 9705 A /6 /10 Bezeichnungsschilder 1x 11-20 | 25
| Wieland Z5.522.7053.0 (9708) | 4015573141674 | Endklammer / Endhalter Breite 7,5mm x Tiefe 30mm ab Oberkante Tragschiene, schraubbar, Polyamid natur, beschriftbar mit Bezeichnungsschildern 9704..., für Montage auf Tragschiene TS32 | WIELAND | 9708 Endklammer Breite 7,5mm für TS32 | 159
| Wieland 57.110.1555.0 (9760U/8 TKE 220V/V0) | 4015573603189 | selos Erdleiter-Trenn-Reihenklemme 1…10qmm grau, mit integriertem Trennschieber und Glimmlampe gelb und rot Us: 110…220V AC/DC, beidseitig sioliert, Breite 17,5mm, Schraubanschluss, für Montage auf Tragschiene TS32 bzw. Hutschiene TS35 | WIELAND | 9760 U/8 TKE 220 V/V0 Erdleiter-Trennklemme 10qmm grau mit Glimmlampe gelb / rot 110-220V | 8
| Wieland 57.904.2055.0 (9786U/12/V0) | 4015573571938 | selos Funktions-Reihenklemme leer als 4-Anschluss-Bauelementeklemme mit Schraubanschluss bis 2,5qmm, grau, intern mit Lötöse je Anschluss für freie Belegung mit Bauelement, beidseitig isoliert, Breite 12mm, für Montage auf Tragschiene TS32 bzw. Hutschiene TS35 | WIELAND | 9786 U/12 /V0 Funktionsklemme leer / 4-Leiter Bauelemente-Reihenklemme 2,5qmm grau | 20
| Wieland 04.841.9150.0 | 4015573066908 | Bezeichnungsschilder für Reihenklemmen 9704A.. Komplettsatz A bis Z, Set enthält 26 verschiedene Großbuchstaben je 25 Äste á 10 Schilder (insgesamt 6.500 Schilder) | WIELAND | A bis Z GB (9704 A) Komplett-Satz Klemmenbeschriftung Großbuchstaben | 7
| Wieland 04.343.4756.8 | 4015573064157 | Abdeckung Isolierstoff gelb mit Warnzeichen für Verbindungssteg für Reihenklemmen WK 2,5…, Steg á 4 Abdeckungen, teilbar | WIELAND | AD VB 5/4 GELB Abdeckung mit Warnzeichen | 70
| Wieland 04.343.4856.8 | 4015573064171 | Abdeckung Isolierstoff gelb mit Warnzeichen für Verbindungssteg für Reihenklemmen WK 4…, Steg á 4 Abdeckungen, teilbar | WIELAND | AD VB 6/4 GELB Abdeckung mit Warnzeichen | 20
| Wieland 04.325.5056.8 (AD WK2,5) | 4015573063129 | selos Zubehör Abdeckung Kunststoff / Isoliertsoff gelb mit aufgedrucktem Warnzeichen als Blitzpfeil im Dreieck, passend als Abdeckung für 2,5qmm-Reihenklemme WK 2,5 (Pack á 10 Stück) | WIELAND | AD WK 2,5 Abdeckung gelb mit Warnzeichen Blitzpfeil für Reihenklemme WK2,5 (10 Stück) | 81
| Wieland 04.325.5256.8 (AD WK6) | 4015573063181 | selos Zubehör Abdeckung Kunststoff / Isoliertsoff gelb mit aufgedrucktem Warnzeichen als Blitzpfeil im Dreieck, passend als Abdeckung für 6qmm-Reihenklemme WK 6 (Pack á 10 Stück) | WIELAND | AD WK 6 Abdeckung gelb mit Warnzeichen Blitzpfeil für Reihenklemme WK6 (10 Stück) | 2
| Wieland 04.343.6453.8 | 4015573533554 | Abdeckung Isolierstoff gelb mit Warnzeichen zum Einstecken in den Betätigungsschacht bei Reihenklemmen WKF 10…/ WKIF 10..., Steg á 4 Abdeckungen, teilbar | WIELAND | ADF 10/4 GELB Abdeckung mit Warnzeichen | 33
| Wieland 04.343.6653.8 | 4015573533578 | Abdeckung Isolierstoff gelb mit Warnzeichen zum Einstecken in den Betätigungsschacht bei Reihenklemmen WKF 16…/ WKIF 16..., Steg á 4 Abdeckungen, teilbar | WIELAND | ADF 16/4 GELB Abdeckung mit Warnzeichen | 41
| Wieland 04.343.6053.8 | 4015573358294 | Abdeckung Isolierstoff gelb mit Warnzeichen zum Einstecken in den Betätigungsschacht bei Reihenklemmen WKF 2,5…/ WKIF 2,5..., Steg á 4 Abdeckungen, teilbar | WIELAND | ADF 2,5/4 GELB Abdeckung mit Warnzeichen | 69
| Wieland 04.325.8753.8 | 4015573664029 | Abdeckung Isolierstoff gelb mit Warnzeichen zum Aufstecken auf Reihenklemme WKI 35… | WIELAND | ADI 35/1 GELB Abdeckung mit Warnzeichen | 40
| Wieland 07.311.0155.0 | 4015573392663 | selos Abschlussplatte / Endplatte Breite 1,5mm, grau, für WK 2,5 und WK 4 | WIELAND | AP 2,5-4 /V0 Abschlussplatte grau | 49
| Wieland 07.311.0153.0 | 4015573110960 | selos Abschlussplatte / Endplatte Breite 1,5mm, grau, für WK 2,5 und WK 4 | WIELAND | AP 2,5-4 Abschlussplatte grau | 3
| Wieland 07.311.0155.6 | 4015573491212 | selos Abschlussplatte / Endplatte Breite 1,5mm, blau, für WK 2,5 und WK 4 | WIELAND | AP 2,5-4 BL /V0 Abschlussplatte blau | 3
| Wieland 07.311.7155.0 | 4015573713314 | selos Abschlussplatte / Endplatte Breite 1,5mm, grün, für WK 2,5 SL und WK 4 SL | WIELAND | AP 2,5-4 SL Abschlussplatte grau | 11
| Wieland 07.311.0153.2 (AP2,5-4 white) | 4015573462410 | selos Abschlussplatte / Endplatte Breite 1,5mm, weiß, für WK 2,5 und WK 4 | WIELAND | AP 2,5-4 WEISS Abschlussplatte weiß | 76
| Wieland 07.311.6355.0 (AP4/D/V0) | 4015573527317 | selos Abschlussplatte / Endplatte Breite 1,5mm, grau, für Reihenklemme WK 4 /D | WIELAND | AP 4 /D /V0 Abschlussplatte grau für WK 4/D | 90
| Wieland 07.312.2353.0 | 4015573338920 | fasis Abschlussplatte / Endplatte Breite 1,5mm, grau, für WKF 2,5/D 1/2 | WIELAND | APF 2,5/D 1/2 Abschlussplatte grau | 236
| Wieland 07.312.2353.6 | 4015573338937 | fasis Abschlussplatte / Endplatte Breite 1,5mm, blau, für WKF 2,5/D 1/2 | WIELAND | APF 2,5/D 1/2 BL Abschlussplatte blau | 86
| Wieland 07.312.2553.0 | 4015573338968 | fasis Abschlussplatte / Endplatte Breite 1,5mm, grau, für WKF 2,5/D 2/2 | WIELAND | APF 2,5/D 2/2 Abschlussplatte grau | 12
| Wieland 07.312.2553.6 | 4015573338975 | fasis Abschlussplatte / Endplatte Breite 1,5mm, blau, für WKF 2,5/D 2/2 | WIELAND | APF 2,5/D 2/2 BL Abschlussplatte blau | 40
| Wieland 07.312.2153.0 (APF2,5-4) | 4015573338883 | fasis Abschlussplatte / Endplatte Breite 1,5mm, grau, für WKF 2,5 und WKF 4 | WIELAND | APF 2,5-4 Abschlussplatte grau | 95
| Wieland 07.312.2153.6 | 4015573338890 | fasis Abschlussplatte / Endplatte Breite 1,5mm, blau, für WKF 2,5 und WKF 4 | WIELAND | APF 2,5-4 BL Abschlussplatte blau | 21
| Wieland 07.311.9455.0 (API10-16/V0) | 4015573570825 | selos Abschlussplatte / Endplatte Breite 2mm, grau, für WKI 10 und WKI 16 | WIELAND | API 10 - 16 /V0 Abschlusplatte grau | 66
| Wieland 07.312.1955.0 (API10-16ETK/1/V0) | 4015573570917 | selos Abschlussplatte / Endplatte Breite 1,5mm, blau, für N-Trenn-Reihenklemme WKI 10 ETK und WKI 16 ETK | WIELAND | API 10-16 ETK/1 /V0 Abschlusplatte blau | 34
| Wieland 07.311.8855.6 | 4015573570856 | selos Abschlussplatte / Endplatte Breite 2mm, blau, für WKI 35 | WIELAND | API 35 BL /V0 Abschlussplatte blau | 59
| Wieland 07.311.6555.0 (API4/2/V0) | 4015573571112 | selos Abschlussplatte / Endplatte Breite 2mm, grau, für 2-Etagen-Installations-Reihenklemme WKI 4.. | WIELAND | API 4 /2 /V0 Abschlussplatte grau | 7
| Wieland 07.313.0253.0 (APIS2,5..) | 4015573847781 | fasis Abschlussplatte / Endplatte Breite 1,5mm, grau, für Installationsreihenklemme WKIS 2,5 | WIELAND | APIS 2,5.. Abschlussplatte grau | 25
| Wieland 07.311.6653.0 | 4015573112513 | selos Abschlussplatte / Endplatte Breite 1,5mm, grau, für WKN 10 | WIELAND | APN 10 Abschlussplatte grau | 6
| Wieland 05.502.1400.0 | 4015573970496 | gesis DC Solar Photovoltaik-Steckverbinder-System, Zubehör Kontakt-Ausdrückwerkzeug / Entriegelungswerkzeug für PV-Crimp-Kontakte PST40i1, als Doppel-Dorn je 1,3x0,8mm, Dornabstand ca. 8mm, Gesamtlänge 143mm, Griff Kunststoff schwarz (professionelle Alternative zu Entriegeler 05.502.1600.0 / EAN 4049088091711) | WIELAND | Ausdrückwerkzeug / Entriegelungswerkzeug für PST40i1 | 49
| Wieland 70.100.1053.4 (BAS BAS KL 10 4,0 50) | 4015573217966 | revos schwere Steckverbinder, Klemmenadapter kurze Bauform als Kontakteinsatz Buchseneinsatz B10 (Größe B10), mit Buchsenkontakten 10polig mit Schraubanschluss 4qmm mit Drahtschutz, PE-Anschluss links, max. 16A/500VAC | WIELAND | BAS BAS KL 10 4,0 50 Klemmenadapter Buchseneinsatz 10-polig Schraubanschluss B10 | 11
| Wieland 70.105.1053.4 (BAS BAS KR 10 4,0 50) | 4015573218161 | revos schwere Steckverbinder, Klemmenadapter kurze Bauform als Kontakteinsatz Buchseneinsatz B10 (Größe B10), mit Buchsenkontakten 10polig mit Schraubanschluss 4qmm mit Drahtschutz, PE-Anschluss rechts, max. 16A/500VAC | WIELAND | BAS BAS KR 10 4,0 50 Klemmenadapter Buchseneinsatz 10-polig Schraubanschluss B10 | 6
| Wieland 70.100.0653.3 (BAS BAS LL 6 4,0 50) | 4015573217928 | revos schwere Steckverbinder, Klemmenadapter lange Bauform als Kontakteinsatz Buchseneinsatz B6 (Größe B6), mit Buchsenkontakten 6polig mit Schraubanschluss 4qmm mit Drahtschutz, PE-Anschluss links, max. 16A/500VAC | WIELAND | BAS BAS LL 6 4,0 50 Klemmenadapter Buchseneinsatz 6-polig Schraubanschluss B6 | 4
| Wieland 70.100.1653.3 (BAS BAS LL 16 4,0 50) | 4015573217980 | revos schwere Steckverbinder, Klemmenadapter lange Bauform als Kontakteinsatz Buchseneinsatz B16 (Größe B16), mit Buchsenkontakten 16polig mit Schraubanschluss 4qmm mit Drahtschutz, PE-Anschluss links, max. 16A/500VAC | WIELAND | BAS BAS LL 16 4,0 50 Klemmenadapter Buchseneinsatz 16-polig Schraubanschluss B16 | 12
| Wieland 70.100.2453.3 (BAS BAS LL 24 4,0 50) | 4015573218024 | revos schwere Steckverbinder, Klemmenadapter lange Bauform als Kontakteinsatz Buchseneinsatz B24 (Größe B24), mit Buchsenkontakten 24polig mit Schraubanschluss 4qmm mit Drahtschutz, PE-Anschluss links, max. 16A/500VAC | WIELAND | BAS BAS LL 24 4,0 50 Klemmenadapter Buchseneinsatz 24-polig Schraubanschluss B24 | 5
| Wieland 70.105.0653.3 (BAS BAS LR 6 4,0 50) | 4015573218123 | revos schwere Steckverbinder, Klemmenadapter lange Bauform als Kontakteinsatz Buchseneinsatz B6 (Größe B6), mit Buchsenkontakten 6polig mit Schraubanschluss 4qmm mit Drahtschutz, PE-Anschluss rechts, max. 16A/500VAC | WIELAND | BAS BAS LR 6 4,0 50 Klemmenadapter Buchseneinsatz 6-polig Schraubanschluss B6 | 2
| Wieland 72.300.1653.0 | 4015573227071 | revos schwere Steckverbinder, Kontakteinsatz Buchseneinsatz B16 (Größe B16), mit Buchsenkontakten 16polig mit Schraubanschluss 2,5qmm mit Drahtschutz, max. 16A/690VAC | WIELAND | BAS BUS 16 2,5 69 Buchseneinsatz 16-polig Schraubanschluss B16 | 4
| Wieland 99.600.0000.6 / 70.300.0640.0 | 4015573694569 | revos schwere Steckverbinder, Kontakteinsatz Buchseneinsatz B6 (Größe B6), mit Buchsenkontakten 6polig mit Schraubanschluss 2,5qmm mit Drahtschutz, max. 16A/500VAC | WIELAND | BAS BUS 6 2,5 50 Buchseneinsatz 6-polig Schraubanschluss B6 | 1
| Wieland 70.350.2428.0 (BAS GOT GA 24 P21 50 A0) | 4015573221482 | revos schwere Steckverbinder, Gehäuseoberteil Tüllengehäuse B24 (Größe B24), Metall silbergrau, Kabeleinführung schräg mit 1x Halbverschraubung PG21 Messing vernickelt, für 2x Bügel quer | WIELAND | BAS GOT GA 24 P21 50 A0 Gehäuseoberteil / Tüllengehäuse B24 | 1
| Wieland 73.350.4035.0 (BAS GOT GA 40HM25 50 A0) | 4015573623583 | revos schwere Steckverbinder, Gehäuseoberteil Tüllengehäuse B16 (Größe B16), Metall silbergrau, Kabeleinführung schräg mit 1x Halbverschraubung M25 Messing vernickelt, für 2x Bügel quer | WIELAND | BAS GOT GA 40HM25 50 A0 Gehäuseoberteil / Tüllengehäuse B16 | 3
| Wieland 70.352.1635.0 (BAS GOT GC 16 M25 A0) | 4015573617834 | revos schwere Steckverbinder, Gehäuseoberteil Tüllengehäuse B16 (Größe B16), Metall silbergrau, Kabeleinführung gerade mit 1x Halbverschraubung M25 Messing vernickelt, für 2x Bügel quer | WIELAND | BAS GOT GC 16 M25 A0 Gehäuseoberteil / Tüllengehäuse B16 | 5
| Wieland 70.352.2428.0 (BAS GOT GC 24 P29 A0) | 4015573221833 | revos schwere Steckverbinder, Gehäuseoberteil Tüllengehäuse B24 (Größe B24), Metall silbergrau, Kabeleinführung gerade mit 1x Halbverschraubung PG29 Messing vernickelt, für 2x Bügel quer | WIELAND | BAS GOT GC 24 P29 A0 Gehäuseoberteil / Tüllengehäuse B24 | 2
| Wieland 70.355.1628.0 (BAS GOT GD 16 P21 A0) | 4015573222014 | revos schwere Steckverbinder, Gehäuseoberteil Tüllengehäuse B16 (Größe B16), Metall silbergrau, Kabeleinführung schräg mit 1x Halbverschraubung PG21 Messing vernickelt, mit 2x Bügel quer | WIELAND | BAS GOT GD 16 P21 A0 Gehäuseoberteil / Tüllengehäuse B16 | 1
| Wieland 70.355.2435.0 (BAS GOT GD 24 M25 A0) | 4015573618855 | revos schwere Steckverbinder, Gehäuseoberteil Tüllengehäuse B24 (Größe B24), Metall silbergrau, Kabeleinführung schräg mit 1x Halbverschraubung M25 Messing vernickelt, mit 2x Bügel quer | WIELAND | BAS GOT GD 24 M25 A0 Gehäuseoberteil / Tüllengehäuse B24 | 1
| Wieland 71.350.1628.0 (BAS GOT GG 16 P21 50 A0) | 4015573225657 | revos schwere Steckverbinder, Gehäuseoberteil Tüllengehäuse B16 (Größe B16), Metall silbergrau, Kabeleinführung schräg mit 1x Halbverschraubung PG21 Messing vernickelt, für 1x Bügel längs | WIELAND | BAS GOT GG 16 P21 A0 Gehäuseoberteil / Tüllengehäuse B16 | 1
| Wieland 70.333.1035.0 (BAS GUT 10 M20 50 A0) | 4015573616769 | revos schwere Steckverbinder, Gehäuseunterteil Sockelgehäuse B10 (Größe B10), Metall silbergrau mit umlaufender Dichtung, Kabeleinführung mit 1x Halbverschraubung M20 Messing vernickel (im Boden), mit 2x Bügel quer | WIELAND | BAS GUT 10 M20 50 A0 Gehäuseunterteil / Sockelgehäuse B10 | 1
| Wieland 70.330.1035.0 (BAS GUT GB 10 M25 A0) | 4015573623866 | revos schwere Steckverbinder, Gehäuseunterteil Sockelgehäuse B10 (Größe B10), Metall silbergrau mit umlaufender Dichtung, Kabeleinführung mit 2x Halbverschraubung M20 Messing vernickelt (seitlich gegenüberliegend angeordnet), mit 2x Bügel quer | WIELAND | BAS GUT GB 10 M20 A0 Gehäuseunterteil / Sockelgehäuse B10 | 10
| Wieland 70.331.1028.0 (BAS GUT GC 10 P16 A0) | 4015573220508 | revos schwere Steckverbinder, Gehäuseunterteil Sockelgehäuse B10 (Größe B10), Metall silbergrau mit umlaufender Dichtung, Kabeleinführung mit 1x Halbverschraubung PG16 Messing vernickelt (seitlich), mit 2x Bügel quer | WIELAND | BAS GUT GC 10 P16 A0 Gehäuseunterteil / Sockelgehäuse B10 | 7
| Wieland 70.341.6435.1 (BAS GUT GG 24HM25 A1) | 4015573629325 | revos schwere Steckverbinder, Gehäuseunterteil Sockelgehäuse B24 (Größe B24 hoch), Metall silbergrau mit umlaufender Dichtung, mit Klappdeckel Kunststoff grau, Kabeleinführung mit 1x Innengewinde M25 (seitlich), für 2x Bügel quer | WIELAND | BAS GUT GG 24HM25 A1 Gehäuseunterteil / Sockelgehäuse B24 | 2
| Wieland 70.330.1635.0 (BAS GUT GL 16 M25 50 A0) | 4015573620865 | revos schwere Steckverbinder, Gehäuseunterteil Sockelgehäuse B16 (Größe B16), Metall silbergrau mit umlaufender Dichtung, Kabeleinführung mit 2x Halbverschraubung M25 (seitlich gegenüberliegend angeordnet), mit 1x Bügel längs | WIELAND | BAS GUT GL 16 M25 50 A0 Gehäuseunterteil / Sockelgehäuse B16 | 2
| Wieland 70.340.0635.1 | 4015573618008 | revos schwere Steckverbinder, Gehäuseunterteil Sockelgehäuse B6 (Größe B6), Metall silbergrau mit umlaufender Dichtung, mit Klappdeckel Kunststoff grau, Kabeleinführung mit 2x IG M20 (gegenüberliegend angeordnet), mit 1x Bügel längs | WIELAND | BAS GUT GR 6 M20 50 A1 Gehäuseunterteil / Sockelgehäuse B6 | 4
| Wieland 70.110.1653.4 | 4015573218437 | revos schwere Steckverbinder, Klemmenadapter / Steckereinsatz / Stifteinsatz B16 (Größe B16), mit Stiftkontakten 16polig mit Schraubklemmen 4qmm mit Drahtschutz, Schutzleiter links, max. 16A/500VAC | WIELAND | BAS SAS KL 16 4,0 50 Klemmeneinsatz Steckereinsatz 16-polig B16, SL links | 2
| Wieland 70.110.2453.4 | 4015573218475 | revos schwere Steckverbinder, Klemmenadapter / Steckereinsatz / Stifteinsatz B24 (Größe B24), mit Stiftkontakten 24polig mit Schraubklemmen 4qmm mit Drahtschutz, Schutzleiter links, max. 16A/500VAC | WIELAND | BAS SAS KL 24 4,0 50 Klemmeneinsatz Steckereinsatz 24-polig B24, SL links | 3
| Wieland 70.110.0653.4 | 4015573218376 | revos schwere Steckverbinder, Klemmenadapter / Steckereinsatz / Stifteinsatz B6 (Größe B6), mit Stiftkontakten 6polig mit Schraubklemmen 4qmm mit Drahtschutz, Schutzleiter links, max. 16A/500VAC | WIELAND | BAS SAS KL 6 4,0 50 Klemmeneinsatz Steckereinsatz 6-polig B6, SL links | 1
| Wieland 70.110.1653.3 | 4015573218420 | revos schwere Steckverbinder, Klemmenadapter / Steckereinsatz / Stifteinsatz B16 (Größe B16), mit Stiftkontakten 16polig mit Schraubklemmen 4qmm mit Drahtschutz, Schutzleiter links, max. 16A/500VAC | WIELAND | BAS SAS LL 16 4,0 50 Klemmeneinsatz Steckereinsatz 16-polig B16, SL links | 8
| Wieland 70.110.2453.3 (BAS SAS LL 24 4,0 50) | 4015573218468 | revos schwere Steckverbinder, Klemmenadapter lange Bauform als Kontakteinsatz Steckereinsatz / Stifteinsatz B24 (Größe B24), mit Stiftkontakten 24polig mit Schraubklemmenanschluss 4qmm mit Drahtschutz, PE-Anschluss links, max. 16A/500VAC | WIELAND | BAS SAS LL 24 4,0 50 Klemmeneinsatz Steckereinsatz 24-polig B24, SL links | 9
| Wieland 05.592.0621.0 (BAS SBZ VA) | 4015573094949 | revos schwere Steckverbinder, Zubehör Sperrbolzen Version A mit Federring, als Zylinderkopfschraube mit Gewinde M3 und 13mm langem Zylinderkopf für Schlitzantrieb | WIELAND | BAS SBZ VA Sperrbolzen Version A | 105
| Wieland 70.410.1040.0 (BAS STS 10 2,5 64) | 4015573223318 | revos schwere Steckverbinder, Kontakteinsatz als Steckereinsatz / Stifteinsatz B24 (Größe B24), mit Stiftkontakten 12polig (10polig + 2 verkürzte Schaltkontakte) mit Schraubklemmenanschluss 2,5qmm mit Drahtschutz, PE-Anschluss rechts oder links, max. 16A/690VAC | WIELAND | BAS STS 10 2,5 64 Kontakteinsatz Steckereinsatz 10-polig + 2 Schaltkontakte, B24 | 7
| Wieland 72.310.1653.0 (BAS STS 16 2,5 69) | 4015573227279 | revos schwere Steckverbinder, Kontakteinsatz als Steckereinsatz / Stifteinsatz B16 (Größe B16), mit Stiftkontakten 16polig (14polig + 2 verkürzte Schaltkontakte) mit Schraubklemmenanschluss 2,5qmm mit Drahtschutz, PE-Anschluss rechts oder links, max. 16A/690VAC | WIELAND | BAS STS 16 2,5 69 Kontakteinsatz Steckereinsatz 14-polig + 2 Schaltkontakte, B16 | 5
| Wieland 72.310.2453.0 (BAS STS 24 2,5 69) | 4015573227316 | revos schwere Steckverbinder, Kontakteinsatz als Steckereinsatz / Stifteinsatz B24 (Größe B24), mit Stiftkontakten 24polig (22polig + 2 verkürzte Schaltkontakte) mit Schraubklemmenanschluss 2,5qmm mit Drahtschutz, PE-Anschluss rechts oder links, max. 16A/690VAC | WIELAND | BAS STS 24 2,5 69 Kontakteinsatz Steckereinsatz 22-polig + 2 Schaltkontakte, B24 | 15
| Wieland 99.601.0000.6 / 70.310.0640.0 | 4015573694576 | revos schwere Steckverbinder, Kontakteinsatz Steckereinsatz / Stifteinsatz B6 (Größe B6), mit Stiftkontakten 6polig mit Schraubanschluss 2,5qmm mit Drahtschutz, max. 16A/500VAC | WIELAND | BAS STS 6 2,5 50 Steckereinsatz 6-polig Schraubanschluss B6 | 1
| Wieland 32.630.0042.0 (BKM6/32) | 4015573207639 | selos POWER LINE Bolzenklemme / Stehbolzenklamme mit Epoxidharz-Sockel Breite 18mm und Gewindebolzen M6 x Länge 20mm für Kabelschuhanschluss bis 35qmm, max. 115A/1000VAC, für Montage auf Tragschiene TS32, Lieferung mit Mutter M6, U-Scheibe und Federring, mit Verriegelungsschieber 05.595.9153.0 für Arretierung auf Tragschiene | WIELAND | BK M 6/32 Bolzenklemme M6 für TS32 | 138
| Wieland R9.211.0260.0 (BT421 Platte) | 4015573817845 | Zubehör Montageplatte c-DIL 0 Stahlblech verzinkt als Adapterplatte zum Aufsrasten auf Tragschiene Hutschiene TS35, Breite 72mm mit Diagonal-Lochung (Innengewinde M4) für Befestigungsmaß Breite 54mm x Höhe 56mm | WIELAND | BT421 PLATTE Zubehör Montageplatte für Relais | 6
| Wieland 04.242.3255.0 (BZT WKB 2,5 V0) | 4015573652040 | selos Zubehör anrastbarer Bezeichnungsschildträger Kunststoff grau, 52mm x 9,2mm, zum Einsatz als klappbarer Schildträger / Träger für Klemmenmarkierung für WK-Reihenklemmenblock Typ WKB | WIELAND | BZT WKB 2,5 /V0 Schildträger für Bezeichnung für Reihenklemmblock | 36
| Wieland Z1.299.3055.0 (DIST-…/V0) | 4015573528222 | selos Zubehör Diodenstecker grau, Breite 6mm, leer / unbestückt als Bauelementestecker Schraubklemmen zum Einbau eines Bauelementes, zum Aufstecken auf Sockelklemme / Trenngrundklemme … TKG … | WIELAND | DIST-... /V0 Diodenstecker / Bauelementestecker leer | 10
| Wieland Z1.299.3155.0 (DIST-1N4007-1/V0) | 4015573528239 | selos Zubehör Diodenstecker grau, Breite 6mm, bestückt mit 1 Diode 1N 4007, zum Aufstecken auf Sockelklemme / Trenngrundklemme … TKG … | WIELAND | DIST-1N 4007-1 /V0 Diodenstecker | 1
| Wieland 99.630.0000.0 | 4049088085352 | Werkzeug-Set DPST40i1 mit Grundzange / Handzange PEW12 / PEW1273-1 (Nr. 95.101.0800.0 / EAN 4015573446977) als Presszange / Crimpzange mit Presseinsatz / Matrize für Größe 4qmm / 6qmm / 10qmm (Crimpbacken D montiert, Nr. 05.502.2300.0 / EAN 4015573446915) mit Positionierer / Kontaktaufnahme (Nr. 05.502.3700.0 / EAN 4015573970946) für PV-Steckverbinder WIELAND ELECTRIC PST40i1, mit Ausdrückwerkzeug (Nr. 05.502.1600.0 / EAN 4049088091711), im Kunststoff-Koffer schwarz | WIELAND | DPST40I1 Werkzeugkoffer crimp PV-Crimpzange PST40i1 4/6/10qmm | 10
| Wieland 72.300.1653.9 | 4015573227088 | revos schwere Steckverbinder für eigensichere Anlage Ex ia I, Kontakteinsatz Buchseneinsatz B16 (Größe B16), mit Buchsenkontakten 16polig mit Schraubanschluss 2,5qmm mit Drahtschutz, Kennfarbe blau, max. 16A/90V | WIELAND | EX BUS 16 2,5 09IA Buchseneinsatz 16-polig Schraubanschluss B16 EX blau | 9
| Wieland 99.400.0028.0 GST18i3 Systemsteckdose | 4015573609204 | REG gesis GST18 Systemsteckdose 3polig für Verteilereinbau, mit Buchse weiß, selbstverriegelnd (mittels Werkzeug lösbar), Schraubklemmenanschluss, Baubreite 1TE | WIELAND | GST18i3 Systemsteckdose für Hutschiene TS35 (Reiheneinbaugerät) | 9
| Wieland 92.031.9658.1 | 4015573398863 | gesis GST18 Einbau-Buchse schwarz gerade 3polig, für als Geräteanschlussbuchse mit Buchsenkontakten (female), selbstverriegelnd (mittels Werkzeug lösbar), mit Doppel-Steckklemmenanschluss 0,5...1,5qmm/2,5qmm, max. 20A/250VAC, Einrast-Montage von vorn für Einbauausschnitt 33mm x 15,6mm bei Plattenstärke 0,5…1,5mm | WIELAND | GST18i3F B2 R V SW Einbau-Buchse / Geräteanschlussbuchse schwarz | 11
| Wieland 92.933.0053.1 | 4015573402546 | gesis GST18 Buchse schwarz gerade 3polig, Buchsenteil mit Buchsenkontakten (female) mit Doppel-Steckklemmenanschluss 0,5…1,5qmm/2,5qmm, Buchsengehäuse mit Zugentlastung für 1 oder 2 Leitungen, max. 20A/250VAC | WIELAND | GST18i3F B2 ZR1 SW konfektionierbare Buchse schwarz | 44
| Wieland 92.232.5003.1 GST18i3K1B- 15 50SW | 4015573344921 | gesis GST18 konfektionierte Leitung / Geräteanschlussleitung H05VV-F 3x1,5qmm schwarz Länge 5m mit Buchse / Kabeldose GST18I3 3polig, Leitungsende offen | WIELAND | GST18i3K1B- 15 50SW Geräteanschlussleitung GST18i3 schwarz Länge 5m | 1
| Wieland 92.232.2007.2 | 4015573338869 | gesis GST18 konfektionierte Leitung / Anschlussleitung H05VV-F 3x1,5qmm weiß Länge 2m mit Buchse / Kabeldose GST18I3 3polig und mit Schuko-Winkelstecker, als Netzanschlussleitung | WIELAND | GST18I3K1BD 15 20W Netzanschlussleitung GST18i3 - Schuko, 2m, weiß | 16
| Wieland 92.232.3007.1 | 4015573318540 | gesis GST18 konfektionierte Leitung / Anschlussleitung H05VV-F 3x1,5qmm schwarz Länge 3m mit Buchse / Kabeldose GST18I3 3polig und mit Schuko-Winkelstecker, als Netzanschlussleitung, auch Wieland Nr. 99.406.4396.1 / Bachmann 375.003 / EAN 4016514011711 | WIELAND | GST18I3K1BD 15 30SW Netzanschlussleitung GST18i3 - Schuko, 3m, schwarz | 1
| Wieland 92.232.0300.1 | 4016514011735 | gesis GST18 konfektionierte Leitung / Verlängerungsleitung H05VV-F 3x1,5qmm schwarz Länge 0,3m mit Buchse / Kabeldose GST18I3 3polig und mit Stecker GST18I3 3polig, entspricht auch Bachmann 375.050 / EAN 4016514011735 | WIELAND | GST18I3K1BS 15E 03SW Verlängerungsleitung GSTi18i3 0,3m 3-polig schwarz | 11
| Wieland 99.429.5807.6 | 4015573346277 | gesis GST18 Buchse weiß gerade 3polig, Buchsenteil mit Buchsenkontakten (female) mit Schraubanschluss -2,5qmm, Buchsengehäuse mit Zugentlastung, max. 16A/250VAC | WIELAND | GST18I3S B1NZR2A MWS konfektionierbare Buchse GST18I3, weiß | 3
| Wieland 92.932.3053.1 GST18I3S S1 ZR1 SW | 4015573721876 | gesis GST18 Stecker schwarz gerade 3polig, Steckerteil mit Steckerkontakten / Stiftkontakten (male) mit Schraubanschluss -2,5qmm, Steckergehäuse mit Zugentlastung, max. 16A/250VAC, entspricht Woertz 49743M / EAN 7611718220098 | WIELAND | GST18I3S S1 ZR1 SW konfektionierbarer Stecker GST18I3, schwarz | 13
| Wieland 99.470.5807.6 | 4015573346284 | gesis GST18 Stecker weiß gerade 3polig, Steckerteil mit Steckerkontakten / Stiftkontakten (male) mit Schraubanschluss -2,5qmm, Steckergehäuse mit Zugentlastung, max. 16A/250VAC, GST18I3S S1NZR2A MWS | WIELAND | GST18I3S S1NZR2A MWS konfektionierbarer Stecker GST18I3, weiß | 29
| Wieland 92.030.4953.1 GST18i3V 3P1 V SW | 4015573437234 | gesis GST18 Steckverteiler 3fach schwarz 3polig, 1x Stecker auf 3x Buchse, selbstverriegelnd (mittels Werkzeug lösbar), max. 20A/250VAC | WIELAND | GST18i3V 3P1 V SW Steck-Verteiler 3-fach (1x Stecker auf 3x Buchse) GST18I3, schwarz | 10
| Wieland 92.030.5353.1 GST18i3V 5P1 F V SW | 4015573437272 | gesis GST18 Steckverteiler 5fach schwarz 3polig, 1x Stecker auf 5x Buchse, selbstverriegelnd (mittels Werkzeug lösbar), mit Befestigungsmöglichkeit (für 2-Loch-Befestigung Breite 52mm / Befestigungsmaß 42mm), max. 20A/250VAC | WIELAND | GST18i3V 5P1 F V SW Steck-Verteiler 5-fach (1x Stecker auf 5x Buchse) GST18I3, schwarz | 64
| Wieland 92.030.5253.1 GST18i3V 5P1 V SW | 4015573437258 | gesis GST18 Steckverteiler 5fach schwarz 3polig, 1x Stecker auf 5x Buchse, selbstverriegelnd (mittels Werkzeug lösbar), max. 20A/250VAC | WIELAND | GST18i3V 5P1 V SW Steck-Verteiler 5-fach (1x Stecker auf 5x Buchse) GST18I3, schwarz | 5
| Wieland 92.954.4053.1 GST18i5S S1 ZR1 SW | 4015573847057 | gesis GST18 Stecker schwarz gerade 5polig, Steckerteil mit Steckerkontakten / Stiftkontakten (male) mit Schraubanschluss -2,5qmm, Steckergehäuse mit Zugentlastung, max. 16A/250VAC/400VAC, entspricht Woertz 49745M / EAN 7611718220081 | WIELAND | GST18i5S S1 ZR1 SW konfektionierbarer Stecker GST18I5, schwarz | 3
| Wieland 73.300.1653.0 (HD BUS 16 2,5 25 AG) | 4015573759213 | revos schwere Steckverbinder, Kontakteinsatz als Buchseneinsatz / Kupplungseinsatz A16 (Größe A16 / D25), mit Buchsenkontakten 16polig mit Schraubklemmenanschluss 2,5qmm mit Drahtschutz, PE-Anschluss einseitig, max. 16A/250VAC | WIELAND | HD BUS 16 2,5 25 AG Kontakteinsatz Buchseneinsatz 16-polig, A16/D25 | 5
| Wieland 73.310.1653.0 (HD STS 16 2,5 25 AG) | 4015573759244 | revos schwere Steckverbinder, Kontakteinsatz als Steckereinsatz / Stifteinsatz A16 (Größe A16 / D25), mit Stiftkontakten 16polig mit Schraubklemmenanschluss 2,5qmm mit Drahtschutz, PE-Anschluss einseitig, max. 16A/250VAC | WIELAND | HD STS 16 2,5 25 AG Kontakteinsatz Steckerneinsatz 16-polig, A16/D25 | 5
| Wieland 01.001.5553.0 (IG WEB 1001 Leergehäuse) | 4015573016460 | wiecon Zubehör Bauteil für Elektronikgehäuse, Sockel-Endstück Kunststoff Höhe 96mm x Breite 12,8mm (sichtbar), für die Aufnahme einer Platine Höhe 93mm x Teil-Breite 11mm, rechts oder links steckbar | WIELAND | IG WEB 1001 Leergehäuse Bauteil Sockelendstück 96mm x 12,8mm | 46
| Wieland Z7.267.0027.5 (IVB WK2,5-K-M-70 Rot) | 4015573154483 | selos Verbindungssteg isoliert / Einlege-Brücke 70fach, Sammelschiene / Stift-Kammschiene rot isoliert, passend für Reihenklemmen WK 2,5 (Rastermaß 6mm) | WIELAND | IVB WK 2,5-K-M-70 ROT Verbindungssteg isoliert 70-fach für WK 2,5 | 8
KW 2024/14 | Wieland Z7.261.1127.0 (IVBWKF-V) | 4015573657212 | fasis Verbindungs-Stecker isoliert / Vertikal-Steckbrücke 1fach für die Brückung zweier Strompfade innerhalb von einer WKF..E.. | WIELAND | IVB WKF-V Vertikalbrücker isoliert 1fach | 9
| Wieland Z7.284.9027.0 | 4015573724433 | Verbindungssteg isoliert / Schraub-Brücke 30fach mit isolierten Schraubenköpfen, passend für Reihenklemmen WKI16 | WIELAND | IVB WKI 16-30 Verbindungssteg isoliert 30-fach für WKI16 | 2
| Wieland Z7.280.2227.0 | 4015573155725 | selos Verbindungssteg IVB WK 2,5-2 / Schraub-Brücke 2fach, gelb isoliert, für Reihenklemmen WK 2,5 | WIELAND | IVBWK 2,5- 2 Verbindungssteg 2pol. | 146
| Wieland Z7.281.1227.0 | 4015573156081 | selos Verbindungssteg isoliert / Schraub-Brücke 2fach für WK 4 | WIELAND | IVBWK 4-2 Verbindungssteg isoliert 2fach | 46
KW 2024/14 | Wieland Z7.280.6227.0 (IVBWKF2,5-2) | 4015573343375 | fasis Verbindungssteg isoliert / Steck-Brücke 2fach für WKF 2,5 | WIELAND | IVBWKF 2,5-2 Verbindungssteg isoliert | 14
KW 2024/14 | Wieland Z7.280.6527.0 (IVBWKF2,5-5) | 4015573360167 | fasis Verbindungssteg isoliert / Steck-Brücke 5fach für WKF 2,5 | WIELAND | IVBWKF 2,5-5 Verbindungssteg isoliert | 13
| Wieland 73.700.0753.0 (MIN BUC 7 25) | 4015573230200 | revos schwere Steckverbinder, Kontakteinsatz als Buchseneinsatz / Kupplungseinsatz D7 (Größe A3 / A4 / D7), als Kontaktträger 7polig leer für Crimp-Buchsenkontakte, max. 10A/250VAC | WIELAND | MIN BUC 7 25 Kontakteinsatz leer als Buchseneinsatz 7-polig für Crimpkontakte, A3/A4/D7 | 5
| Wieland 76.372.0729.1 (MIN GOT GC 7 P11 25 Z1) | 4015573563308 | revos schwere Steckverbinder, Gehäuseoberteil als Tüllengehäuse D7 (Größe A3 / A4 / D7), Metall silbergrau, Kabeleinführung gerade mit 1x Innengewinde PG11, mit 1x Bügel längs | WIELAND | MIN GOT GC 7 P11 25 Z1 Gehäuseoberteil / Tüllengehäuse A3/A4/D7 | 9
| Wieland 76.322.0729.1 (MIN GUT GC 7 P11 25 Z1) | 4015573580992 | revos schwere Steckverbinder, Gehäuseunerteil als Sockelgehäuse liegend D7 (Größe A3 / A4 / D7), Metall silbergrau, Kabeleinführung gerade mit 1x Innengewinde PG11, mit 1x Bügel längs | WIELAND | MIN GUT GC 7 P11 25 Z1 Gehäuseunterteil / Sockelgehäuse liegend A3/A4/D7 | 9
| Wieland 81.030.0020.0 (Flare Control P3-L) | 4049088252440 | flare CONTROL P3-L / 3-Phasenüberwachungsrelais als Phasenfolge- und Phasenausfall-Relais ohne Hilfsspannung, Mess-Spannung 3x 200...500VAC, Hilfskontakte 2W, Höhe 95mm x Breite 22,5mm x Tiefe 100mm, für Montage auf Tragschiene Hutschiene TS35, 4049088154867 | WIELAND | P3-L Überwachungsrelais Flare Control / 3-Phasen-Überwachung 200-500VAC | 1
| Wieland podis LED Cover 20 |  | podis Zubehör / Ersatzteil Wanne als Abdeckung / Diffusor Kunststoff leicht mattiert 300mm x 100mm x Höhe ca. 30mm für 6-Loch-Schraubbefestigung, passend für LED-(Sicherheits-)-Leuchte podis LED … 20… (20W-Variante) | WIELAND | Podis LED Cover 20 Ersatzwanne / Ersatz-Abdeckung für LED-Leuchte podis LED 20W | 50
| Wieland 70.210.0653.0 (POW STS 6 6,0 40 AG) | 4015573219557 | revos schwere Steckverbinder, Kontakteinsatz als Steckereinsatz / Stifteinsatz B16 (Größe B16), mit Stiftkontakten 6polig mit Schraubklemmenanschluss 6qmm mit Drahtschutz, PE-Anschluss einseitig, max. 34A/400VAC | WIELAND | POW STS 6 6,0 40 AG Kontakteinsatz / Steckereinsatz 6-polig (35A/400VAC), | 19
| Wieland 02.125.8202.8 | 4049088015878 | gesis PV-Steckverbinder Serie gesis solarPST40i1 Buchsenkontakt female / Crimpkontakt, gedreht Messing versilbert, für Leiteranschluss 4qmm, max. 32A/1000V, für Montage in Photovoltaik-Steckverbinder / PV-Kupplung / Buchsenteil | WIELAND | PST40i1C B1 1000V 40 Crimp-Buchsenkontakt PV 4qmm | 138
| Wieland 99.202.0000.7 | 4015573983588 | PV-Steckverbinder Serie gesis solar PST40i1 komplett, konfektionierbar / Photovolatik-Buchse / Kupplung / Buchsenteil bestehend aus Gehäuse Kunststoff halogenfrei schwarz mit Verschraubung IP66/IP68 für PV-Leitung AD 5-7mm (Typ PST40I1C B1 ZR1 SW / Nr. 96.111.0053.1 / EAN 4015573949232), inklusive Crimpkontakt (female) für Solarkabel 4qmm, Buchsen-Kontakt gedreht Messing versilbert (Typ PST40I1C B1 1000V 40 / Nr. 02.125.8202.8 / EAN 4049088015878), 1000V/32A, kompatibel mit Multicontact MC4 / Lumberg LC4 u. a., TÜV-Zertifkat gemäß VDE 0126-3, Einbau möglich (ED: 18,2mm), Pack á 100 Stück | WIELAND | PST40I1C B1 1000V 40 ZR1 XSW PV-Buchse PST40i1 4qmm LD 5-7mm (Pack á 100 Stück) | 56
| Wieland 96.111.0053.1 | 4015573949232 | gesis PV-Steckverbinder Serie gesis solar PST40i1 / PV-Kupplungsgehäuse / Buchsenteil leer, Polyamid schwarz, für Leitungseinführung Durchmesser 5-7mm, IP66/IP68, mit + Markierung, für Einbau von 1x Buchsenkontakt / Crimpkontakt PST40i1C B1 1000V min. 2,5qmm / max. 10qmm | WIELAND | PST40i1C B1 ZR1 SW Buchsengehäuse PV 5-7mm | 65
| Wieland 05.545.2202.8 | 4049088016202 | gesis PV-Steckverbinder Serie gesis solar PST40i1 Steckerkontakt / Stiftkontakt male / Crimpkontakt, gedreht Messing versilbert, für Leiteranschluss 4qmm, max. 32A/1000V, für Montage in Photovoltaik-Steckverbinder / PV-Stecker / Steckerteil | WIELAND | PST40I1C S1 1000V 40 Crimp-Steckerkontakt PV 4qmm | 447
| Wieland 99.207.0000.7 | 4015573983601 | PV-Steckverbinder Serie gesis solar PST40i1 komplett, konfektionierbar / Photovolatik-Steckerteil bestehend aus Gehäuse Kunststoff halogenfrei schwarz mit Verschraubung IP66/IP68 für PV-Leitung AD 5-7mm (Typ PST40I1C S1 ZR1 SW / Nr. 96.112.0053.1 / EAN 4015573949249), inklusive Crimpkontakt (male) für Solarkabel 4qmm, Stift-Kontakt gedreht Messing versilbert (Typ PST40I1C S1 1000V 40 / Nr. 05.545.2202.8 / EAN 4049088016202), kompatibel mit Multicontact MC4 / Lumberg LC4 u. a., TÜV-Zertifkat gemäß VDE 0126-3, Einbau möglich (ED: 18,2mm), Pack á 100 Stück | WIELAND | PST40i1C S1 1000V 40 ZR1 XSW PV-Stecker PST40i1 4qmm LD 5-7mm (Pack á 100 Stück) | 85
| Wieland 96.112.0053.1 | 4015573949249 | gesis PV-Steckverbinder Serie gesis solar PST40i1 / PV-Steckergehäuse / Steckerteil leer, Polyamid schwarz, für Leitungseinführung Durchmesser 5-7mm, IP66/IP68, mit - Markierung, für Einbau von 1x Stiftkontakt / Steckerkontakt / Crimpkontakt PST40i1C S1 1000V min. 2,5qmm / max. 10qmm | WIELAND | PST40i1C S1 ZR1 SW Steckergehäuse PV 5-7mm | 53
| Wieland Z7.269.2923.0 (QL9700../6) | 4015573154971 | selos Zubehör Bausatz Querschaltlasche für Reihenklemme 9700 A/6 S35 (4qmm / Baubreite 6mm), bestehend aus 2 Schrauben + 2 Hülsen + 1 Schaltbrücke | WIELAND | QL 9700../6 Querschaltlasche für Reihenklemme 4qmm | 49
| Wieland 05.583.0053.0 (TR.STUECK M. U-F) | 4015573090910 | wiecon Zubehör Bauteil für Elektronikgehäuse, Trägerstück als Tragschienenadapter Kunststoff schwarz Breite 23mm, mit Universal-Fuß passend für Montage auf Tragschiene TS32 oder Hutschiene TS35, für die Einschuf-Befestigung unter einem Elektronik-Leergehäuse WEB 1001 | WIELAND | Rastfuß Gehäusesystem M. U-F Trägerstück für WEB 1001-Leergehäuse, Breite 23mm | 48
| Wieland 96.031.0053.0 | 4015573742734 | Serie Gesis Classic Rundsteckverbinder RST20I3F B2 ZR1 GL Buchse Vollkunststoff lichtgrau gerade 3polig L/N/PE (600VAC/10A bzw. 250VAC/20A) Typ 6P, Buchsenkontakte mit Federzugklemmenanschluss 0,5-2,5qmm, Leitungseinführung mit Kabelverschraubung für Leitungsdurchmesser 6-10mm, IP66/68 | WIELAND | RST20I3F B2 ZR1 GL gesis Classic Buchse 3-polig 20A/250VAC lichtgrau | 26
| Wieland 96.032.0053.0 | 4015573742741 | Serie Gesis Classic Rundsteckverbinder RST20I3F S2 ZR1 V GR Stecker Vollkunststoff lichtgrau gerade 3polig L/N/PE (600VAC/10A bzw. 250VAC/20A) Typ 6P, Stiftkontakte mit Federzugklemmenanschluss 0,5-2,5qmm, Leitungseinführung mit Kabelverschraubung für Leitungsdurchmesser 6-10mm, IP66/68 | WIELAND | RST20I3F S2 ZR1 V GR gesis Classic Stecker 3-polig 20A/250VAC lichtgrau | 36
| Wieland 96.051.4553.1 | 4015573875913 | Serie Gesis IP+ Rundsteckverbinder RST20I5S B2 Z SW 13-18 Buchse Vollkunststoff schwarz gerade 5polig (600VAC/18A) Typ 6P, Buchsenkontakte mit Schraubanschluss 0,75-4qmm, Leitungseinführung mit Kabelverschraubung für Leitungsdurchmesser 13-18mm, IP68 | WIELAND | RST20I5 S B1 Z SW 13-18 Buchse 5-polig | 2
| Wieland Z2.803.0228.0 (SK5-11) | 4015573378247 | Zubehör Schirmanschlussklemme Aluminium gefedert für Montage in C-Profil-Schiene (Schlitzweite 15-16mm), für Schirmanschluss Durchmesser 5…11mm | WIELAND | SK 5-11 Schirmanschlussklemme 5…11mm für C-Profil-Schiene | 2
| Wieland R1.188.1810.0 (SNA4043K-A) | 4046521293855 | Relais zur Überwachung von Sicherheitsgerichteten Stromkreisen, Relais Us: 24VAC 50/60Hz bzw. 24VDC als Basisgerät auch für Aufzüge EN 81-20/50 und Brenner EN50156-1, ein- oder zweikanalige Ansteuerung (Überwachungskreise), automatischer Reset ohne Reset-Taster- Überwachung, mit Querschlußerkennung, 3 Freigabekreise (Schließer unverzögert / max. 8A 230VAC bzw. 24VDC), 1 Meldekreis (Öffner unverzögert / max. 5A 230VAC bzw. 24VDC), mit Schraubanschlussklemme steckbar, Höhe 96,5mm x Breite 22,5mm x Tiefe 114mm, für Montage auf Tragschiene Hutschiene TS35 | WIELAND | SNA4043K-A AC/DC 24V Sicherheitsrelais 24V | 1
| Wieland 93.942.0558.1 | 4015573244801 | gesis GST17 Stecker schwarz gerade 2polig, Steckerteil mit Steckerkontakten / Stiftkontakten (male) mit Schraubanschluss -2,5qmm, Steckergehäuse mit Zugentlastung, max. 25A/48V | WIELAND | ST17/2 S ZEV1SW konfektionierbarer Stecker GST17/2, schwarz | 59
| Wieland 94.732.1500.1 ST18/3B K1S 1,5 15 SW | 4015573257092 | gesis ST18 konfektionierte Leitung / Verlängerungsleitung H05VV-F 3x1,5qmm schwarz, Länge 1,5m mit Buchse / Kabeldose ST18/3 3polig und mit Stecker ST18/3 3polig | WIELAND | ST18/3B K1S 1,5 15 SW Verlängerungsleitung ST18/3 schwarz, Länge 1,5m | 3
| Wieland 94.732.2007.1 ST18/3B K1SW 1,5 20 SW | 4015573257511 | gesis ST18 konfektionierte Leitung / Netzanschlussleitung H05VV-F 3x1,5qmm schwarz Länge 2m mit Schuko-Winkelstecker und Buchse / Kabeldose ST18/3 3polig | WIELAND | ST18/3B K1SW 1,5 20 SW Netzanschlussleitung 2m schwarz mit Schuko-Winkelstecker und Buchse ST18/3 | 1
| Wieland 99.403.9999.9 ST18/3B-GST18i3S SW Adapter | 4015573293335 | gesis GST18 - ST18 Steckadapter 3polig mit Stecker GST18i3 auf Buchse / Kabeldose ST18/3, schwarz | WIELAND | ST18/3B-GST18i3S SW Verteiler-Adapter 3-polig Stecker ST18/3 auf Buchtse GST18i3 | 50
| Wieland 99.405.9999.9 ST18/3S-GST18i3B SW Adapter | 4015573293892 | gesis ST18 - GST18 Steckadapter 3polig mit Stecker ST18/3 auf Buchse / Kabeldose GST18i3, schwarz | WIELAND | ST18/3S-GST18i3B SW Verteiler-Adapter 3-polig Stecker ST18/3 auf Buchtse GST18i3 | 50
| Wieland 93.102.0055.0 (ST29/10 S/V0) | 4015573572058 | selos Stecksystem ST29, Steckerteil ST29/10S hellgrau mit Flachsteckkontakten 10polig, Schraubanschluss max. 2,5qmm mit Leitungseinführung gerade, max. 5A (380VAC / 450VDC), als Steckverbinder für den Anschluss an Wieland Buchsenklemmenblock WKB 2,5/B/U (Art.-Nr. 57.603.3555.0) | WIELAND | ST29/10 S /V0 Steckerteil 10-polig, Schraubanschluss, für WKB 2,5/B/U | 11
| Wieland 07.311.2153.8 (TS4 gelb) | 4015573111769 | selos Zubehör Trennscheibe gelb Breite 0,4mm für Reihenklemmen WK…, mit Träger für Reihenklemmen-Bezeichnung (Beschriftung) | WIELAND | TS 4 GELB Trennscheibe | 132
| Wieland 07.312.1255.0 (TW2,5-3D/U/V0) | 4015573526778 | selos Zubehör Trennwand grau Breite 2mm für Reihenklemmen WK… | WIELAND | TW 2,5-3 D /U /V0 Trennwand grau | 40
| Wieland 07.311.1155.6 | 4015573491229 | selos Trennwand / Zwischenplatte Breite 1,5mm, blau, für WK 2,5 und WK 4 | WIELAND | TW 2,5-4 BL /V0 Trennwand blau | 52
| Wieland 07.340.1153.0 (TWBKM8-10) | 4015573113312 | selos Zubehör Trennwand schwarz Breite 2mm, für Bolzenklemme BK M 6/32 bzw. BK M 8/32 bzw. BK M 10/32, mit Träger für Reihenklemmen-Bezeichnung (Beschriftung) | WIELAND | TW BK M 8-10 Trennwand für Bolzenklemme BK M 6…8...10/32 | 5
| Wieland 07.312.2453.6 | 4015573338951 | fasis Trennwand / Zwischenplatte Breite 1,5mm, blau, für WKF 2,5/D 1/2 | WIELAND | TWF 2,5/D 1/2 BL Trennwand blau | 75
| Wieland 07.312.2453.0 | 4015573338944 | fasis Trennwand / Zwischenplatte Breite 1,5mm, grau, für WKF 2,5/D 1/2 | WIELAND | TWF 2,5/D 1/2 Trennwand grau | 2
| Wieland 07.312.2653.6 | 4015573338999 | fasis Trennwand / Zwischenplatte Breite 1,5mm, blau, für WKF 2,5/D 2/2 | WIELAND | TWF 2,5/D 2/2 BL Trennwand blau | 80
| Wieland 07.312.2653.0 | 4015573338982 | fasis Trennwand / Zwischenplatte Breite 1,5mm, grau, für WKF 2,5/D 2/2 | WIELAND | TWF 2,5/D 2/2 Trennwand grau | 89
| Wieland 07.312.2253.6 | 4015573338913 | fasis Trennwand / Zwischenplatte Breite 1,5mm, blau, für WKF 2,5 und WKF 4 | WIELAND | TWF 2,5-4 BL Trennwand blau | 80
| Wieland 07.311.7755.0 | 4015573526723 | selos Trennwand / Zwischenplatte Breite 2mm, grau, für WKN 16 | WIELAND | TWN 16 /V0 Trennwand grau | 1070
| Wieland Z7.281.0227.0 | 4015573155978 | selos Verbindungssteg blank / Schraub-Brücke 2fach für WK 4 | WIELAND | VB WK 4-2 Verbindungssteg blank 2fach | 820
| Wieland Z5.564.1753.0 | 4015573729018 | revos schwere Steckverbinder, Zubehör / Ersatzteil Verriegelungsbügel längs für Gehäuse Größe B6, Kunststoff, für Einhandverriegelung | WIELAND | Verriegelungsbügel Größe 6 (B6) längs (Einhandverriegelung) | 3
| Wieland 30.494.1010.0 | 4015573207479 | Anschlussklemme 16qmm blank als Aufreihklemme für Sammelschiene 6x6mm, Breite 9,7mm, ehem. 99.701.5431.1 | WIELAND | WAK16/1 Aufreihklemme 16qmm blank für 6x6mm (WAK 16/1) | 1123
| Wieland 30.494.1110.0 | 4015573207509 | Anschlussklemme 25qmm blank als Aufreihklemme für Sammelschiene 10x3mm bzw. 6x6mm, Breite111,5mm | WIELAND | WAK25/3 Aufreihklemme 25qmm blank für 6x6mm (WAK 25/3) | 140
| Wieland 30.494.4021.6 (WAK 35/2 BL/V0) | 4015573315853 | N-Anschlussklemme 35qmm blau als Aufreihklemme für Sammelschiene breite 10mm (z. B. 10x3mm) | WIELAND | WAK35/2 BL /V0 N-Anschlussklemme / Aufreihklemme 35qmm blau | 147
| Wieland 30.494.0010.6 | 4015573207424 | N-Anschlussklemme 4qmm blau als Aufreihklemme für Nulleiter-Sammelschiene 6x6mm, Breite 6mm | WIELAND | WAK4/1 BL Aufreihklemme 4qmm blau für 6x6mm (WAK 4/1 BL) | 100
| Wieland 30.494.0010.0 | 4015573207417 | Anschlussklemme 4qmm blank als Aufreihklemme für Sammelschiene 6x6mm, Breite 6mm, ehem. 99.700.5431.1 | WIELAND | WAK4/1 Aufreihklemme 4qmm blank für 6x6mm (WAK 4/1) | 3700
| Wieland 57.503.0055.6 (WK2,5/U BL/V0) | 4015573487963 | selos Durchgangs-Reihenklemme mit 2-Leiter-Schraubanschluss 2,5qmm blau, einseitig isoliert, Breite 5mm, für Montage auf Hutschiene TS35 bzw. Tragschiene TS32 | WIELAND | WK 2,5 /U BL /V0 Durchgangs-Reihenklemme blau | 30
| Wieland 57.503.0053.6 |  | selos Durchgangs-Reihenklemme mit 2-Leiter-Schraubanschluss 2,5qmm blau, einseitig isoliert, für Montage auf Hutschiene TS35 bzw. Tragschiene TS32 | WIELAND | WK 2,5 /U BL Durchgangsklemme blau | 22
| Wieland 56.503.8455.0 | 4015573507791 | Initiatorenklemme als 4-Etagen-Reihenklemme 2,5qmm grau, unten 1 PE-Anschluss mit Tragschienenkontakt, 3 Ebenen mit Durchgang je Ebene, Schraubanschluss, beidseitig isoliert, für Hutschiene TS35 | WIELAND | WK 2,5-3 D SL/V0 Initiatorenklemme 2,5qmm | 5
| Wieland 57.904.5555.0 (WK4/THSI5 LED 24U/V0) | 4015573528314 | selos 2-Leiter-Reihenklemme 4qmm grau als Sicherungsreihenklemme mit Klapp-Sicherungshalter für Feinsicherung 5x20mm bzw. 5x25mm bzw. 5x30mm max. 6,3A, mit Betriebs-LED rot 12V…24V, beidseitig isoliert, Breite 8mm, für Tragschiene TS32 bzw. Hutschiene TS35 | WIELAND | WK 4 /THSI 5 LED 24U /V0 Sicherungsklemme 4qmm grau 24V, max. 6,3A | 11
| Wieland 57.504.0055.6 (WK4/U BL/V0) | 4015573487970 | selos Durchgangs-Reihenklemme mit 2-Leiter-Schraubanschluss 4qmm blau, einseitig isoliert, Breite 6mm, für Montage auf Hutschiene TS35 bzw. Tragschiene TS32 | WIELAND | WK 4 /U BL /V0 Durchgangs-Reihenklemme blau | 13
| Wieland 57.504.2055.0 | 4015573499683 | selos Trenn-Reihenklemme / Trennklemme mit 2-Leiter-Schraubanschluss 4qmm grau, mit Klapptrennmesser, einseitig isoliert, für Montage auf Hutschiene TS35 bzw. Tragschiene TS32 | WIELAND | WK 4 TKM /U /V0 Messertrennklemme grau | 125
| Wieland 57.404.7055.0 (WK4E/U/V0) | 4015573527362 | selos 2-Etagen-Durchgangs-Reihenklemme je 2-Leiter max. 4qmm Schraubanschluss, grau, einseitig isoliert, Breite 6mm, für Montage auf Hutschiene TS35 bzw. Tragschiene TS32 | WIELAND | WK 4E /U /V0 2-Etagen-Durchgangs-Reihenklemme 4qmm grau | 46
| Wieland 57.404.6955.1 (WK4E/UVB SW/V0) | 4015573506077 | selos 2-Etagen-Reihenklemme je 2-Leiter max. 4qmm Schraubanschluss, intern gebrückt (Schraubbrücke) als 4-Leiter-Durchgangsklemme, schwarz, einseitig isoliert, Breite 6mm, für Montage auf Hutschiene TS35 bzw. Tragschiene TS32 | WIELAND | WK 4E /UVB SW /V0 2-Etagen-Durchgangs-Reihenklemme 4qmm gebrückt schwarz | 182
| Wieland 57.506.0055.0 | 4015573458369 | selos Durchgangs-Reihenklemme mit 2-Leiter-Schraubanschluss 6qmm grau, einseitig isoliert, für Montage auf Hutschiene TS35 bzw. Tragschiene TS32 | WIELAND | WK 6 /U /V0 Durchgangsklemme grau | 87
| Wieland 57.506.0055.6 (WK6/U BL/V0) | 4015573487987 | selos 2-Leiter-Durchgangs-Reihenklemme 6qmm blau, einseitig isoliert, Breite 8mm, für Tragschiene TS32 bzw. Hutschiene TS3 | WIELAND | WK 6 /U BL /V0 Durchgangs-Reihenklemme 6qmm blau | 3
| Wieland 56.710.0053.6 | 4015573501645 | fasis Durchgangs-Reihenklemme mit 2-Leiter-Zugfederanschluss 10qmm blau, beidseitig isoliert, für Montage auf Hutschiene TS35 | WIELAND | WKF 10 /35 BL Durchgangsklemme blau | 7
| Wieland 56.710.8153.0 | 4015573827738 | fasis N-Trenn-Reihenklemme mit 1-Leiter-Zugfederanschluss 10qmm und Schieber für N-Sammelschiene 10x3mm, blau, beidseitig isoliert, für Montage auf Hutschiene TS35 | WIELAND | WKF 10 NT /35 BL N-Trennklemme blau | 45
| Wieland 56.716.0153.0 | 4015573697225 | fasis Durchgangs-Reihenklemme 16qmm grau, 2-Leiter Frontverdrahtung schräg mit Zugfederanschlussklemmen, beidseitig isoliert, Breite 12mm, für Montage auf Hutschiene TS35 | WIELAND | WKF 16/35 PV/WKF 2-Leiter-Durchgangs-Reihenklemme 16qmm grau | 1132
| Wieland 56.703.0053.0 (WKF2,5/35) | 4015573346673 | fasis 2-Leiter-Durchgangs-Reihenklemme 2,5qmm grau mit Federzugklemmenanschluss für Frontverdrahtung, einseitig isoliert, Breite 5mm, für Montage auf Hutschiene TS35 | WIELAND | WKF 2,5 /35 2-L-Durchgangs-Reihenklemme 2,5qmm grau | 266
| Wieland 56.703.9353.0 | 4015573587564 | fasis PE-Reihenklemme / Schutzleiterklemme 2,5qmm grün/gelb, 3-Leiter Frontverdrahtung mit Zugfederanschlussklemmen und PE-Hutschienenkontakt, einseitig isoliert, Breite 5mm, für Montage auf Hutschiene TS35 | WIELAND | WKF 2,5/D1/2 /SL/35 PE-Reihenklemme 2,5qmm grün-gelb | 273
| Wieland 56.703.5053.6 | 4015573346703 | fasis Durchgangs-Reihenklemme 2,5qmm blau, 3-Leiter Frontverdrahtung mit Zugfederanschlussklemmen, einseitig isoliert, Breite 5mm, für Montage auf Hutschiene TS35 | WIELAND | WKF 2,5/D1/2/35 BLAU Reihenklemme 2,5qmm blau | 580
| Wieland 56.703.5153.6 | 4015573346727 | fasis Durchgangs-Reihenklemme 2,5qmm blau, 4-Leiter Frontverdrahtung mit Zugfederanschlussklemmen, einseitig isoliert, Breite 5mm, für Montage auf Hutschiene TS35 | WIELAND | WKF 2,5/D2/2/35 BLAU Reihenklemme 2,5qmm blau | 259
| Wieland 56.703.1753.0 | 4015573375727 | fasis Reihenklemmen-Block 7polig, nummeriert beschriftet 1…7, bestehend aus 7x 4-Leiter-Durchgangs-Reihenklemme WKF 2,5/MD/35 hellgrau 2,5qmm mit Federzugklemmenanschluss für Frontverdrahtung, für Montage auf Hutschiene TS35, mit 1x Endplatte APF 2,5/M.. Hellgrau, Breite Klemmenkombination gesamt 78mm x Höhe 36mm x Tiefe 25mm (ab Oberkante Hutschiene), Einsatz z. B. als Steuerleitungsklemme für Zählerplatzverdrahtung | WIELAND | WKF 2,5/MD/35/KB7 Durchgangs-Reihenklemmen-Block 4-Leiter 2,5qmm, 7-polig | 1
| Wieland 56.704.0053.6 (WKF2,5/35 BL) | 4015573349421 | fasis 2-Leiter-Durchgangs-Reihenklemme 4qmm blau mit Federzugklemmenanschluss für Frontverdrahtung, einseitig isoliert, Breite 6mm, für Montage auf Hutschiene TS35 | WIELAND | WKF 4 /35 BLAU 2-L-Durchgangs-Reihenklemme 4qmm blau | 43
| Wieland 56.704.0053.0 | 4015573349414 | fasis Durchgangs-Reihenklemme mit 2-Leiter-Zugfederanschluss 4qmm grau, einseitig isoliert, für Montage auf Hutschiene TS35 | WIELAND | WKF 4 /35 Durchgangsklemme grau | 59
| Wieland 56.704.8153.0 | 4015573613324 | fasis NT-Reihenklemme / Neutralleiter-Trennklemme 4qmm blau mit Schieber für N-Sammelschiene 10x3mm, 1-Leiter Frontverdrahtung schräg mit Zugfederanschlussklemme, einseitig isoliert, Breite 6mm, für Montage auf Hutschiene TS35 | WIELAND | WKF 4 NT/35 NT-Reihenklemme 4qmm blau | 545
| Wieland 56.704.9053.0 | 4015573350793 | fasis PE-Reihenklemme / Schutzleiterklemme mit 2-Leiter-Zugfederanschluss 4qmm grün/gelb, mit PE-Tragschienenkontakt, einseitig isoliert, für Montage auf Hutschiene TS35 | WIELAND | WKF 4 SL /35 /V0 Schutzleiterklemme grün-gelb | 123
| Wieland 56.703.3055.0 | 4015573718531 | 3-Etagen-Durchgangs-Reihenklemme 2,5qmm grau, Federzugklemmenanschluss, einseitig isoliert, für Hutschiene TS35 | WIELAND | WKFN 2,5 E3 /35 3-Etagen-Reihenklemme 2,5qmm grau | 8
| Wieland 57.510.1155.6 (WKI10/U BL/V0) | 4015573570726 | selos 2-Leiter-Durchgangs-Reihenklemme 10qmm blau, einseitig isoliert, Breite 10mm, für Tragschiene TS32 bzw. Hutschiene TS35 | WIELAND | WKI 10 /U BLAU /V0 2-L-Durchgangs-Reihenklemme 10qmm blau | 42
| Wieland 57.510.8255.0 (WKI10ETK/U/V0) | 4015573570863 | selos N-Trenn-Reihenklemme 10qmm blau, 1-Leiter-Anschluss und Schieber für Anschluss an N-Trenn-Sammelschiene 10mm x 3mm, einseitig isoliert, Breite 10mm, für Tragschiene TS32 bzw. Hutschiene TS35 | WIELAND | WKI 10 ETK /U /V0 N-Trennklemme / Reihenklemme 10qmm blau / 10x3mm | 43
| Wieland 56.510.9255.0 (WKI10SL/35/V0) | 4015573571051 | selos PE-Reihenklemme / Schutzleiterklemme 10qmm grün/gelb für 2-Leiter-Anschluss und mit PE-Tragschienenkontakt für Montage auf Hutschiene TS35, einseitig isoliert, Breite 10mm | WIELAND | WKI 10 SL /35 /V0 PE-Reihenklemme 10qmm grün-gelb | 23
| Wieland 57.516.1155.0 (WKI16/U/V0) | 4015573570740 | selos 2-Leiter-Durchgangs-Reihenklemme 16qmm grau, einseitig isoliert, Breite 12mm, für Tragschiene TS32 bzw. Hutschiene TS35 | WIELAND | WKI 16 /U /V0 Durchgangs-Reihenklemme 16qmm grau | 17
| Wieland 57.516.1155.6 (WKI16/U BLAU/V0) | 4015573570764 | selos 2-Leiter-Durchgangs-Reihenklemme 16qmm blau, einseitig isoliert, Breite 12mm, für Tragschiene TS32 bzw. Hutschiene TS35 | WIELAND | WKI 16 /U BLAU /V0 Durchgangs-Reihenklemme 16qmm blau | 50
| Wieland 57.535.1155.0 (WKI35/U/V0) | 4015573570788 | 2-Leiter-Durchgangs-Reihenklemme 35qmm grau, Schraubanschluss, einseitig isoliert, für Tragschiene TS32 bzw. Hutschiene TS35 | WIELAND | WKI 35 /U /V0 Reihenklemme 35qmm grau | 23
| Wieland 57.535.1155.6 | 4015573570801 | 2-Leiter-Durchgangs-Reihenklemme 35qmm blau, Schraubanschluss, einseitig isoliert, für Tragschiene TS32 bzw. Hutschiene TS35 | WIELAND | WKI 35 /U BLAU /V0 Reihenklemme 35qmm blau | 27
| Wieland 56.535.9255.0 (WKI35SL/35/V0) | 4015573571075 | selos 2-Leiter-PE-Reihenklemme / Schutzleiterklemme 35qmm grün/gelb, mit PE-Tragschienenkontakt, beidseitig isoliert, Breite 16mm, für Hutschiene TS35 | WIELAND | WKI 35 SL /35 /V0 PE-Reihenklemme / Schutzleiterklemme 35qmm grün/gelb | 47
| Wieland 56.404.9655.0 | 4015573501164 | selos Installations-Reihenklemme / 3-Etagen-Reihenklemme je Durchgangs-Pfad mit 2-Leiter-Schraubanschluss 4qmm, grau, -/L/-, einseitig isoliert, für Montage auf Hutschiene TS35 | WIELAND | WKI 4 DU /V0 Insta-Reihenklemme -/L/- grau | 209
| Wieland 56.404.9455.0 | 4015573501188 | selos Installations-Reihenklemme / 3-Etagen-Reihenklemme je Durchgangs-Pfad mit 2-Leiter-Schraubanschluss 4qmm, grau, PE/L/N, PE mit 1-Leiter-Schraubanschluss und PE-Tragschienenkontakt, einseitig isoliert, für Montage auf Hutschiene TS35 | WIELAND | WKI 4 N-D-SL /V0 Insta-Reihenklemme PE/L/N grau | 51
| Wieland 01.108.7653.0 | 4015573542914 | Zwischenplatte Breite 2mm blau als Schienenhalter / Sammelschienenträger für N-Sammelschiene 10x3mm, für Hutschiene TS35 | WIELAND | WKIF /SH /35 N-Sammelschienenhalter blau | 117
| Wieland 56.703.8653.0 (WKIF2,5NTM-D-SL) | 4015573798533 | fasis Installations-Reihenklemme / 3-Etagen-Reihenklemme 2,5qmm grau PE/L/NTi, mit Schutzleiter-Tragschienenkontakt, L Durchgang, N Durchgang mit internem N-Trennmesser, einseitig isoliert, Breite 5mm, für Hutschiene TS35 | WIELAND | WKIF 2,5 NTM-D-SL Insta-Reihenklemme 2,5qmm PE/L/NTi grau | 36
| Wieland 56.203.9753.0 (WKIS2,5D-D) | 4015573852204 | fasis Installations-Reihenklemme / 3-Etagen-Reihenklemme 2,5qmm grau -/L/L, einseitig isoliert, Breite 5mm, für Hutschiene TS35 | WIELAND | WKIS 2,5 D-D Insta-Reihenklemme 2,5qmm -/L/L grau | 1
| Wieland 56.203.9853.0 (WKIS2,5D-D-SL) | 4015573852211 | fasis Installations-Reihenklemme / 3-Etagen-Reihenklemme 2,5qmm grau PE/L/L, mit Schutzleiter-Tragschienenkontakt, einseitig isoliert, Breite 5mm, für Hutschiene TS35 | WIELAND | WKIS 2,5 D-D-SL Insta-Reihenklemme 2,5qmm PE/L/L grau | 110
| Wieland 56.203.9553.0 (WKIS2,5NT-D-SL) | 4015573852181 | fasis Installations-Reihenklemme / 3-Etagen-Reihenklemme 2,5qmm grau PE/L/NT, mit Schutzleiter-Tragschienenkontakt, mit N-Trenn-Schieber für N-Sammelschiene 10x3mm, einseitig isoliert, Breite 5mm, für Hutschiene TS35 | WIELAND | WKIS 2,5 NT-D-SL Insta-Reihenklemme 2,5qmm PE/L/NT grau | 8
| Wieland 55.504.1053.0 (WKM4/15/V0) | 4015573478503 | selos Miniatur-Durchgangs-Reihenklemme mit 2-Leiter-Schraubanschluss 4qmm grau, einseitig isoliert, Breite 6mm, für Montage auf Mini-Hutschiene TS15 | WIELAND | WKM 4 /15 /V0 Mini-2-Leiter Durchgangs-Reihenklemme 4qmm grau | 100
| Wieland 57.510.0155.6 | 4015573487994 | selos Durchgangs-Reihenklemme mit 2-Leiter-Schraubanschluss 10qmm blau, einseitig isoliert, für Montage auf Hutschiene TS35 bzw. Tragschiene TS32 | WIELAND | WKN 10 /U BL /V0 Durchgangsklemme blau | 66
| Wieland 57.510.0153.6 |  | selos Durchgangs-Reihenklemme mit 2-Leiter-Schraubanschluss 10qmm blau, einseitig isoliert, für Montage auf Hutschiene TS35 bzw. Tragschiene TS32 | WIELAND | WKN 10 /U BL Durchgangsklemme blau | 10
| Wieland 57.516.0155.0 | 4015573500136 | 2-Leiter-Durchgangs-Reihenklemme 16qmm grau, Schraubanschluss, einseitig isoliert, für Tragschiene TS32 bzw. Hutschiene TS35 | WIELAND | WKN 16 /U /V0 Reihenklemme 16qmm grau | 6
| Wieland 57.516.0155.6 | 4015573488007 | selos Durchgangs-Reihenklemme mit 2-Leiter-Schraubanschluss 16qmm blau, einseitig isoliert, für Montage auf Hutschiene TS35 bzw. Tragschiene TS32 | WIELAND | WKN 16 /U BL /V0 Durchgangsklemme blau | 17
| Wieland 57.516.9055.0 | 4015573500136 | PE-Reihenklemme / Schutzleiterklemme, 2-Leiter-Anschluss 16qmm, grün-gelb, Schraubanschluss, beidseitig isoliert, mit PE-Tragschienenkontakt, für Tragschiene TS32 bzw. Hutschiene TS35 | WIELAND | WKN 16 SL /U /V0 PE-Reihenklemme 16qmm grün-gelb | 2
| Wieland 57.516.8155.0 | 4015573494626 | N-Trenn-Reihenklemme 16qmm blau, Schraubanschluss, mit Trennschieber für N-Sammelschiene 10x3mm, einseitig isoliert, für Tragschiene TS32 bzw. Hutschiene TS35 | WIELAND | WKN 16ETK /U /V0 N-Trenn-Reihenklemme 16qmm blau (WKN 16 ETK /U /V0) | 8
| Wieland 57.535.9055.0 | 4015573500112 | selos PE-Reihenklemme / Schutzleiterklemme 35qmm grün/gelb, 2-Leiter Schraubanschluss und PE-Hutschienenkontakt, beidseitig isoliert, Breite 16mm, für Montage auf Hutschiene TS35 bzw. Tragschiene TS32 | WIELAND | WKN 35 SL /U /V0 PE-Reihenklemme 35qmm grün-gelb | 47
| Wieland 57.504.8155.0 (WKN4ETK/U/V0) | 4015573494435 | selos N-Trenn-Reihenklemme 4qmm blau, 1-Leiter-Anschluss und Schieber für Anschluss an N-Trenn-Sammelschiene 10mm x 3mm, einseitig isoliert, Breite 6mm, für Tragschiene TS32 bzw. Hutschiene TS35 | WIELAND | WKN 4ETK /U /V0 N-Trenn-Reihenklemme 4qmm blau | 90
| Wieland 80.020.2003.0 (WRS-SSDC-60V3A) | 4015573322547 | interface Halbleiterrelais / Solid State Relay in Klemmenbauform, Us: 24VDC (ca. 16mA / 0,4W) mit Verpolungsschutz und LED grün, 1polig 20mA...3A (3…60VDC), Schraubklemmenanschluss, Breite 12,5mm x Höhe 80mm x Tiefe 61mm / 58mm ab Oberkante Tragschiene, für Tragschiene TS32 bzw. Hutschiene TS35 | WIELAND | WRS-SSDC-60V3A Halbleiterrelais 24VDC / 3-60VDC 0,02-3A | 16
| Wieland 99.601.0028.0 WSDL 1-3 SW | 4015573707337 | gesis GST18 schwarz Schuko-Steckdosenleiste NETBOX MSK S 3fach Kunststoff schwarz, intern verdrahtet, mit Eingangsstecker und Ausgangsbuchse Stecksystem GST18i3 (3polig) selbstverriegelnd (mittels Werkzeug lösbar), Dosenbecher 1x 0' gerade / 2x 45' gedreht, Länge 252mm x Breite 60mm x Tiefe 41mm, max. 16A/250VAC (3500W) | WIELAND | WSDL 1-3 SW Schuko-Steckdosenleiste Netbox MSK S 3-fach schwarz mit Stecksystem GST18i3 Durchgangsverdrahtung | 7
| Wieland Z5.507.9721.0 (Kabelverschraub.Tromp.M25x1,5) | 4015573628991 | revos Zubehör Kabelverschraubung Messing vernickelt mit Trompeten-Tülle und außenliegender Zugentlastungsschelle, Anschlussgewinde M25 x 1,5 / Länge 7mm, teilbarer Lamellen-Dichtring mit Klemmbereich für Leitungsdurchmesser 9…20mm, P54, Montage mit SW30 | WIELAND | Z5.507.9721.0 Trompeten-Kabelverschraubung M25 x 1,5 Messing vernickelt | 28
| Wieland Z7.258.1025.0 | 4015573154360 | selos Zubehör für Reihenklemmenblock WKB 2,5…, Kammbrücke / Querverbinder als Steckbrücke 10polig, weiß isoliert | WIELAND | Z7.258.1025.0 Vebindungssteg 10-polig, weiß isoliert, für WKB-Reihenklemmblock | 10
| Wiha 35969 / 2462202 | 4010995359690 | Kabel- und Leitungs-Abmanteler mit Messerklinge, Hakenklinge und selbstdrehendem Rundschnitt-Messer für Mantel-Durchmesser 8-28mm | WIHA WERKZEUGE GMBH | 246 2202 Abmantelungswerkzeug mit Hakenklinge | 2
| Wiha 36114 / 24667 | 4010995361143 | Schaltschrankschlüssel / Schaltschrank-Schlüssel-Kreuz Zink-Druckguss 76x76mm mit Innenvierkant 5/6/8mm, Innendreikant 9mm, Doppelbart 9mm, Bit-Halter 1/4" und Schrauber-Bit als Wendebit (Schlitz 7,0x1,0mm und Kreuz PH2) | WIHA WERKZEUGE GMBH | 24667 Schaltschrankschlüssel-Kreuz | 8
| Wiha 36053 / 24678 SB | 4010995360535 | Abmantelmmesser für Rundkabel, VDE, stückgeprüft schutzisoliert bis 1000V, Stoß- und Zug-Hakenklinge mit schuhförmiger Klingenspitze (verhindert die Beschädigung der Adern und das Herausrutschen aus dem Kabelmantel), | WIHA WERKZEUGE GMBH | 24678SB Abmantelungsmesser Hakenklinge VDE 1000V | 19
| Wiha 32160 / 281-02 | 4010995321604 | Bithalter mit SoftFinish Mehrkomponenten-Handgriff mit Abrollschutz, mit starker magnetischer Bitaufnahme, für Schrauber-Bit 1/4", Länge 125mm x Durchmesser 36mm | WIHA WERKZEUGE GMBH | 281-02 Bithalter magnetisch 1/4" | 9
| Wiha 34578 / 2831-10 2,5mm | 4010995345785 | slimBit Schrauber-Bit SW6mm, VDE, stückgeprüft schutzisoliert bis 1000V, Klinge: Schlitz 2,5mm x 0,4mm x Länge 75mm, im bestimmungsgemäßen Gebrauch nur verwendbar mit slimVario Bithalter bzw. slimTorque VDE Bithalter (VDE Drehmoment-System) | WIHA WERKZEUGE GMBH | 2831-10 slimBit Schlitz 2,5mm (28311 / 0.4 x 2.5) VDE 1000V | 13
| Wiha 34581 / 2831-10 5,5mm | 4010995345815 | slimBit Schrauber-Bit SW6mm, VDE, stückgeprüft schutzisoliert bis 1000V, Klinge: Schlitz 5,5mm x 1,0mm x Länge 75mm, im bestimmungsgemäßen Gebrauch nur verwendbar mit slimVario Bithalter bzw. slimTorque VDE Bithalter (VDE Drehmoment-System) | WIHA WERKZEUGE GMBH | 2831-10 slimBit Schlitz 5,5mm (28311 / 1.0 x 5.5) VDE 1000V | 8
| Wiha 34584 / 2831-11 PH2 | 4010995345846 | slimBit Schrauber-Bit SW6mm, VDE, stückgeprüft schutzisoliert bis 1000V, Klinge: Kreuz Phillips PH2 x Länge 75mm, im bestimmungsgemäßen Gebrauch nur verwendbar mit slimVario Bithalter bzw. slimTorque VDE Bithalter (VDE Drehmoment-System) | WIHA WERKZEUGE GMBH | 2831-11 slimBit Kreuz PH2 (28311 / PH2) VDE 1000V | 1
| Wiha 34585 / 2831-12 PZ1 | 4010995345853 | slimBit Schrauber-Bit SW6mm, VDE, stückgeprüft schutzisoliert bis 1000V, Klinge: Kreuz Pozidriv PZ1 x Länge 75mm, im bestimmungsgemäßen Gebrauch nur verwendbar mit slimVario Bithalter bzw. slimTorque VDE Bithalter (VDE Drehmoment-System) | WIHA WERKZEUGE GMBH | 2831-12 slimBit Kreuz PZ1 (28311 / PZ1) VDE 1000V | 10
| Wiha 34589 / 2831-14 SL/PZ1 | 4010995345891 | slimBit Schrauber-Bit SW6mm, VDE, stückgeprüft schutzisoliert bis 1000V, Klinge: Kombi (für Plus-Minus-Klemmschrauben) Schlitz/Kreuz Pozidriv PZ1 x Länge 75mm, im bestimmungsgemäßen Gebrauch nur verwendbar mit slimVario Bithalter bzw. slimTorque VDE Bithalter (VDE Drehmoment-System) | WIHA WERKZEUGE GMBH | 2831-14 slimBit XENO / Kombi-Bit SL/PZ1 (28311 / SL/PZ1) VDE 1000V | 14
| Wiha 35508 / 2831-15 T15 | 4010995355081 | slimBit Schrauber-Bit SW6mm, VDE, stückgeprüft schutzisoliert bis 1000V, Klinge: Torx T15 x Länge 75mm, im bestimmungsgemäßen Gebrauch nur verwendbar mit slimVario Bithalter bzw. slimTorque VDE Bithalter (VDE Drehmoment-System) | WIHA WERKZEUGE GMBH | 2831-15 slimBit Torx T15 (28311 / T15) VDE 1000V | 25
| Wiha 35509 / 2831-15 T20 | 4010995355098 | slimBit Schrauber-Bit SW6mm, VDE, stückgeprüft schutzisoliert bis 1000V, Klinge: Torx T20 x Länge 75mm, im bestimmungsgemäßen Gebrauch nur verwendbar mit slimVario Bithalter bzw. slimTorque VDE Bithalter (VDE Drehmoment-System) | WIHA WERKZEUGE GMBH | 2831-15 slimBit Torx T20 (28311 / T20) VDE 1000V | 24
| Wiha 26626 / 2872 | 4010995266264 | TorqueVario-S Drehmoment-Schraubendreher-Griff, VDE, stückgeprüft schutzisoliert bis 1000V, mit Einstell-Schlüssel für 1,0-5,0NM, mit slimTorque Bithalter für slimBit Schrauber-Bit SW6mm | WIHA WERKZEUGE GMBH | 2872 TorqueVario-S Drehmoment-Bithalter 1-5 NM VDE 1000V | 1
| Wiha 35501 / 3201 4,5 125 | 4010995355012 | SoftFinish electric slimFix Schlitz-Schraubendreher, VDE, stückgeprüft schutzisoliert bis 1000V, Klinge 4,5mm x 1,0mm x Länge 125mm, Gesamtlänge 236mm | WIHA WERKZEUGE GMBH | 3201045125 Schraubendreher Schlitz 4,5 x 1,0 x 125 slim VDE 1000V | 31
| Wiha 35391 / 3201 5,5 125 | 4010995353919 | SoftFinish electric slimFix Schlitz-Schraubendreher, VDE, stückgeprüft schutzisoliert bis 1000V, Klinge 5,5mm x 1,0mm x Länge 125mm, Gesamtlänge 243mm | WIHA WERKZEUGE GMBH | 3201055125 Schraubendreher Schlitz 5,5 x 1,0 x 125 slim VDE 1000V | 18
| Wiha 35392 / 3201 6,5 150 | 4010995353926 | SoftFinish electric slimFix Schlitz-Schraubendreher, VDE, stückgeprüft schutzisoliert bis 1000V, Klinge 6,5mm x 1,2mm x Länge 150mm, Gesamtlänge 268mm | WIHA WERKZEUGE GMBH | 3201065150 Schraubendreher Schlitz 6,5 x 1,2 x 150 slim VDE 1000V | 32
| Wiha 00822 / 320N 3,5 100 | 4010995008222 | SoftFinish electric Schlitz-Schraubendreher, VDE, stückgeprüft schutzisoliert bis 1000V, Klinge 3,5mm x 0,6mm x Länge 100mm, Gesamtlänge 204mm | WIHA WERKZEUGE GMBH | 320N035100 Schraubendreher Schlitz 3,5 x 0,6 x 100 VDE 1000V | 1
| Wiha 00823 / 320N 4,0 100 | 4010995008239 | SoftFinish electric Schlitz-Schraubendreher, VDE, stückgeprüft schutzisoliert bis 1000V, Klinge 4,0mm x 0,8mm x Länge 100mm, Gesamtlänge 211mm | WIHA WERKZEUGE GMBH | 320N040100 Schraubendreher Schlitz 4,0 x 0,8 x 100 VDE 1000V | 32
| Wiha 00826 / 320N 5,5 125 | 4010995008260 | SoftFinish electric Schlitz-Schraubendreher, VDE, stückgeprüft schutzisoliert bis 1000V, Klinge 5,5mm x 1,0mm x Länge 125mm, Gesamtlänge 243mm | WIHA WERKZEUGE GMBH | 320N055125 Schraubendreher Schlitz 5,5 x 1,0 x 125 VDE 1000V | 70
| Wiha 00829 / 320N 6,5 150 | 4010995008291 | SoftFinish electric Schlitz-Schraubendreher, VDE, stückgeprüft schutzisoliert bis 1000V, Klinge 6,5mm x 1,2mm x Länge 150mm, Gesamtlänge 268mm | WIHA WERKZEUGE GMBH | 320N065150 Schraubendreher Schlitz 6,5 x 1,2 x 150 VDE 1000V | 65
| Wiha 35393 / 3211 PH1 80 | 4010995353933 | SoftFinish electric slimFix Kreuz-Schraubendreher, VDE, stückgeprüft schutzisoliert bis 1000V, Klinge Phillips PH1 x Länge 80mm, Gesamtlänge 191mm | WIHA WERKZEUGE GMBH | 32111080 Schraubendreher Kreuz PH1 x 80 slim VDE 1000V | 6
| Wiha 35394 / 3211 PH2 100 | 4010995353940 | SoftFinish electric slimFix Kreuz-Schraubendreher, VDE, stückgeprüft schutzisoliert bis 1000V, Klinge Phillips PH2 x Länge 100mm, Gesamtlänge 218mm | WIHA WERKZEUGE GMBH | 32112100 Schraubendreher Kreuz PH2 x 100 slim VDE 1000V | 30
| Wiha 00847 / 321N PH1 80 | 4010995008475 | SoftFinish electric Kreuz-Schraubendreher, VDE, stückgeprüft schutzisoliert bis 1000V, Klinge Phillips PH1 x Länge 80mm, Gesamtlänge 191mm | WIHA WERKZEUGE GMBH | 321N Schraubendreher Kreuz PH1 x 80 VDE 1000V | 26
| Wiha 00879 / 324 PZ2 | 4010995008796 | SoftFinish electric Kreuz-Schraubendreher, VDE, stückgeprüft schutzisoliert bis 1000V, Klinge Pozidriv PZ2 x Länge 100mm, Gesamtlänge 218mm | WIHA WERKZEUGE GMBH | 324 Schraubendreher PZ2 VDE 1000V | 58
| Wiha 35395 / 3241 PZ1 80 | 4010995353957 | SoftFinish electric slimFix Kreuz-Schraubendreher, VDE, stückgeprüft schutzisoliert bis 1000V, Klinge Pozidriv PZ1 x Länge 80mm, Gesamtlänge 191mm | WIHA WERKZEUGE GMBH | 32411080 Schraubendreher Kreuz PZ1 x 80 slim VDE 1000V | 21
| Wiha 35396 / 3241 PZ2 100 | 4010995353964 | SoftFinish electric slimFix Kreuz-Schraubendreher, VDE, stückgeprüft schutzisoliert bis 1000V, Klinge Pozidriv PZ2 x Länge 100mm, Gesamtlänge 218mm | WIHA WERKZEUGE GMBH | 32412100 Schraubendreher Kreuz PZ2 x 100 slim VDE 1000V | 19
| Wiha 00881 / 325 T8 60 | 4010995008819 | SoftFinish electric Torx-Schraubendreher, VDE, stückgeprüft schutzisoliert bis 1000V, Klinge Torx T8 x Länge 60mm, Gesamtlänge 164mm | WIHA WERKZEUGE GMBH | 325008 Schraubendreher Torx T8 x 60 VDE 1000V | 27
| Wiha 36536 / 3251 T10 100 | 4010995365363 | SoftFinish electric slimFix Torx-Schraubendreher, VDE, stückgeprüft schutzisoliert bis 1000V, Klinge Torx T10 x Länge 100mm, Gesamtlänge 204mm | WIHA WERKZEUGE GMBH | 3251010 Schraubendreher Torx T10 x 100 slim VDE 1000V | 107
| Wiha 36537 / 3251 T15 100 | 4010995365370 | SoftFinish electric slimFix Torx-Schraubendreher, VDE, stückgeprüft schutzisoliert bis 1000V, Klinge Torx T15 x Länge 100mm, Gesamtlänge 211mm | WIHA WERKZEUGE GMBH | 3251015 Schraubendreher Torx T15 x 100 slim VDE 1000V | 57
| Wiha 36538 / 3251 T20 100 | 4010995365387 | SoftFinish electric slimFix Torx-Schraubendreher, VDE, stückgeprüft schutzisoliert bis 1000V, Klinge Torx T20 x Länge 100mm, Gesamtlänge 211mm | WIHA WERKZEUGE GMBH | 3251020 Schraubendreher Torx T20 x 100 slim VDE 1000V | 45
| Wiha 36539 / 3251 T25 125 | 4010995365394 | SoftFinish electric slimFix Torx-Schraubendreher, VDE, stückgeprüft schutzisoliert bis 1000V, Klinge Torx T25 x Länge 125mm, Gesamtlänge 243mm | WIHA WERKZEUGE GMBH | 3251025 Schraubendreher Torx T25 x 125 slim VDE 1000V | 1
| Wiha 36541 / 3251 T30 125 | 4010995365417 | SoftFinish electric slimFix Torx-Schraubendreher, VDE, stückgeprüft schutzisoliert bis 1000V, Klinge Torx T30 x Länge 125mm, Gesamtlänge 243mm | WIHA WERKZEUGE GMBH | 3251030 Schraubendreher Torx T30 x 125 slim VDE 1000V | 58
| Wiha 35502 / 3271 SL/PH1 80 | 4010995355029 | SoftFinish electric slimFix Xeno-Schraubendreher, VDE, stückgeprüft schutzisoliert bis 1000V, Klinge Kombi-Kreuz/Schlitz SL/PH1 x Länge 80mm, Gesamtlänge 191mm | WIHA WERKZEUGE GMBH | 3271 Schraubendreher XENO SL/PH1 x 80 slim VDE 1000V | 13
| Wiha 35503 / 3271 SL/PH2 100 | 4010995355036 | SoftFinish electric slimFix Xeno-Schraubendreher, VDE, stückgeprüft schutzisoliert bis 1000V, Klinge Kombi-Kreuz/Schlitz SL/PH2 x Länge 100mm, Gesamtlänge 218mm | WIHA WERKZEUGE GMBH | 3271 Schraubendreher XENO SL/PH2 x 100 slim VDE 1000V | 10
| Wiha 30716 / 327 SL/PH1 80 | 4010995307165 | SoftFinish electric Xeno-Schraubendreher, VDE, stückgeprüft schutzisoliert bis 1000V, Klinge Kombi-Kreuz/Schlitz SL/PH1 x Länge 80mm, Gesamtlänge 191mm | WIHA WERKZEUGE GMBH | 3271080 Schraubendreher XENO SL/PH1 x 80 VDE 1000V | 50
| Wiha 30715 / 327 SL/PH2 100 | 4010995307158 | SoftFinish electric Xeno-Schraubendreher, VDE, stückgeprüft schutzisoliert bis 1000V, Klinge Kombi-Kreuz/Schlitz SL/PH2 x Länge 100mm, Gesamtlänge 218mm | WIHA WERKZEUGE GMBH | 3272100 Schraubendreher XENO SL/PH2 x 100 VDE 1000V | 25
| Wiha 32901 / 3809 0101 | 4010995329013 | Magazin-Bithalter 1/4" magnetisch in Schraubendreher-Bauform mit Magazinfach im Griffstück, mit Schrauber-Bits Schlitz 6,5x1,2mm, Kreuz Phillips PH1, PH2, PH3, Pozidriv PZ2, Torx T15, T20, T25 | WIHA WERKZEUGE GMBH | 38090101 Magazin-Bithalter mit 9 Bits | 29
| Wiha 33232 / 410 2007 | 4010995332327 | Gliedermaßstab Longlife All in One, Polyamid mit Fiberglas-Verstärkung, weiß, ritz-, kratz- und biegefest, Federstabgelenke mit 90'-Rastung, geprägte Skalen, Tiefenmaß, Länge 200cm, EU-Norm Genauigkeitsklasse III | WIHA WERKZEUGE GMBH | 4102007 Gliedermaßstab Longlife All in One 2m | 30
| Wiha 36671 | 4010995366711 | VDE-Ratschen-Ringschlüssel Sechskant SW17, rot isoliert bis 1000V | WIHA WERKZEUGE GMBH | 5089N SW17 VDE-Ratschen-Ringschlüssel SW17 | 1
| Wiha 41912 | 4010995419127 | Wiha speedE elektrischer Schraubendreher 0,4Nm mit Rechts-/Linkslauf und LED-Arbeitslicht, im L-Box Mini Koffer als Set 2 mit USB- und 230V-Stecker-Ladegerät 2-fach, 2x Lithium Akku 18500 Li-Ion 1500mAh, 8x SlimBit isolierte Schrauberklinge (SL3,5, SL5,5, PH1, PH2, PZ1, PZ2, SL/PZ1, SL/PZ2), 1x Drehmomentadapter (2,8Nm) | WIHA WERKZEUGE GMBH | 590 speedE EU Set 2 E-Schraubendreher 13-tlg. mit Drehmoment 2,8Nm | 1
| Wiha 41913 | 4010995419134 | Wiha speedE elektrischer Schraubendreher 0,4Nm mit Rechts-/Linkslauf und LED-Arbeitslicht, im L-Box Mini Koffer als Set 3 mit USB- und 230V-Stecker-Ladegerät 2-fach, 2x Lithium Akku 18500 Li-Ion 1500mAh, 16x SlimBit isolierte Schrauberklinge (SL3,5, SL5,5, PH1, PH2, PZ1, PZ2, SL/PZ1, SL/PZ2, Torx T10, T15, T20, T25, Sechskant SW 3mm, 4mm, 5mm, 6mm), 5x Drehmomentadapter (0,8Nm, 2,0Nm, 2,5Nm, 2,8Nm, 4Nm) | WIHA WERKZEUGE GMBH | 590 speedE EU Set 3 E-Schraubendreher 25-tlg. mit Drehmoment | 1
| Wiha 40615 / 70034009 | 4010995406158 | Schrauber-Bit / Micro-Bit Sechskant 4mm Länge 28mm, Klinge Sechskant SW0,9 | WIHA WERKZEUGE GMBH | 7003 SW 0,9 x 28mm Micro-Schrauber-Bit 4mm x Länge 28mm, Klinge SW0,9 | 5
| Wiha 40641 / 70094PL002 | 4010995406417 | Schrauber-Bit / Micro-Bit Sechskant 4mm Länge 28mm, Klinge Pentalobe P2 | WIHA WERKZEUGE GMBH | 7009 PL Pentalobe P2 x 28mm Micro-Schrauber-Bit 4mm x Länge 28mm, Klinge P2 | 10
| Wiha 07857 / 7011923 | 4010995078577 | Schrauber-Bit Sechskant Länge 25mm, Klinge Kreuz Phillips PH3, Blister á 3 Stück | WIHA WERKZEUGE GMBH | 7011 923 Schrauber-Bit 25mm PH3 (3 Stück) | 2
| Wiha 07861 / 7012923 | 4010995078614 | Schrauber-Bit Sechskant Länge 25mm, Klinge Kreuz Pozidriv PZ3, Blister á 3 Stück | WIHA WERKZEUGE GMBH | 7012 923 Schrauber-Bit 25mm PZ3 (3 Stück) | 1
| Wiha 04926 / 7015K015 | 4010995049263 | Schrauber-Bit Sechskant 1/4" (SW6,3mm) Länge 25mm, Klinge Torx T15 konisch | WIHA WERKZEUGE GMBH | 7015 ZK T15 x 25mm Schrauber-Bit 6,3mm x Länge 25mm, Klinge Torx T15 konisch | 1
| Wiha 32304 / 704500805001 | 4010995323042 | Schrauber-Bit Sechskant 1/4" (SW6,3mm) Länge 50mm, Klinge Torx T8 | WIHA WERKZEUGE GMBH | 7045 Z T8 x 50mm Schrauber-Bit 6,3mm x Länge 50mm. Klinge Torx T8 | 1
| Wiha 39208 / 70480390 | 4010995392086 | Schrauber-Bit Sechskant 1/4" (SW6,3mm) Länge 90mm, Klinge Robertson R3 (Vierkant konisch 3,3/3,6mm x 3,3/3,6mm) | WIHA WERKZEUGE GMBH | 7048 Z R3 x 90mm Schrauber-Bit 6,3mm x Länge 90mm, Klinge Robertson R3 | 2
| Wiha 32688 / 7049XZ SL/PZ1 90 | 4010995355098 | Schrauber-Bit SW6,3 (1/4") / Xeno-Bit für Plus-Minus-Kombi-Schraube Kreuz Pozidriv/Schlitz SL/PZ1, Länge 90mm | WIHA WERKZEUGE GMBH | 7049XZ Xeno-Bit / Kombi-Bit SL/PZ1 90mm | 4
| Wiha 26983 / 7944-505 | 4010995269838 | Xselector Bitsatz 11-teilig, mit Halter mit Schaft SW6,3mm (1/4") als Aufnahme magnetisch für 1/4" Schrauber-Bit, mit Schrauber-Bit Torx T7, T8, T9, T10, T15, T20, T25, T27, T30, T40, in schlagfester Kunststoff-Box | WIHA WERKZEUGE GMBH | 7944-505 Xselector Bitsatz 11-teilig Torx | 12
| Wiha 26705 / Z01006 160 | 4010995267056 | Kombizange mit langer Schneide 62HRC für Flach- und Runddraht, VDE, stückgeprüft schutzisoliert bis 1000V, Gesamtlänge 160mm | WIHA WERKZEUGE GMBH | Z01006 Kombizange 160mm VDE 1000V | 1
| Wiha 26708 / Z01006 180 | 4010995267087 | Kombizange mit langer Schneide 62HRC für Flach- und Runddraht, VDE, stückgeprüft schutzisoliert bis 1000V, Gesamtlänge 180mm | WIHA WERKZEUGE GMBH | Z01006 Kombizange 180mm VDE 1000V | 29
| Wiha 26711 / Z01006 200 | 4010995267117 | Kombizange mit langer Schneide 62HRC für Flach- und Runddraht, VDE, stückgeprüft schutzisoliert bis 1000V, Gesamtlänge 200mm | WIHA WERKZEUGE GMBH | Z01006 Kombizange 200mm VDE 1000V | 3
| Wiha 26714 / Z02006 200 | 4010995267148 | Kraftkombizange mit langer Schneide 64HRC für Flach- und Runddraht sowie Piano-Draht, VDE, stückgeprüft schutzisoliert bis 1000V, Gesamtlänge 200mm | WIHA WERKZEUGE GMBH | Z02006 Kraftkombizange 200mm VDE 1000V | 15
| Wiha 26720 / Z05006 160 | 4010995267209 | Flachrundzange / Telefonzange mit langer Schneide 62HRC für Flach- und Runddraht, VDE, stückgeprüft schutzisoliert bis 1000V, Gesamtlänge 160mm | WIHA WERKZEUGE GMBH | Z05006 Flachrundzange / Telefonzange gerade 160mm VDE 1000V | 22
| Wiha 26729 / Z05106 200 | 4010995267292 | Flachrundzange / Telefonzange gebogen (40') mit langer Schneide 62HRC für Flach- und Runddraht, VDE, stückgeprüft schutzisoliert bis 1000V, Gesamtlänge 200mm | WIHA WERKZEUGE GMBH | Z05106 Flachrundzange / Telefonzange gebogen 200mm VDE 1000V | 17
| Wiha 26732 / Z07006 | 4010995267322 | Langbeck-Flachzange, VDE, stückgeprüft schutzisoliert bis 1000V, Gesamtlänge 160mm | WIHA WERKZEUGE GMBH | Z07006 Flachzange 160mm VDE 1000V | 1
| Wiha 26735 / Z09006 | 4010995267353 | Langbeck-Rundzange, VDE, stückgeprüft schutzisoliert bis 1000V, Gesamtlänge 160mm | WIHA WERKZEUGE GMBH | Z09006 Rundzange 160mm VDE 1000V | 13
| Wiha 26737 / Z12006 140 | 4010995267377 | Seitenschneider (schwedische Form) mit Schneide 62HRC für Flach- und Runddraht, VDE, stückgeprüft schutzisoliert bis 1000V, Gesamtlänge 140mm | WIHA WERKZEUGE GMBH | Z12006 Seitenschneider 140mm VDE 1000V | 22
| Wiha 26745 / Z14006 | 4010995267452 | Elektriker-Seitenschneider (schwedische Form) / Abisolier-Seitenschneider mit Schneide 62HRC für Flach- und Runddraht, mit 2 Abisolierstationen für 2,5qmm und 1,5qmm, VDE, stückgeprüft schutzisoliert bis 1000V, Gesamtlänge 160mm | WIHA WERKZEUGE GMBH | Z14006 Elektriker-Abisolier-Seitenschneider 160mm VDE 1000V | 12
| Wiha 26748 / Z16006 160 | 4010995267483 | Kraftseitenschneider mit Schneide 64HRC für Flach- und Runddraht sowie Piano-Draht, VDE, stückgeprüft schutzisoliert bis 1000V, Gesamtlänge 160mm | WIHA WERKZEUGE GMBH | Z16006 Kraftseitenschneider 160mm VDE 1000V | 15
| Wiha 26751 / Z16006 180 | 4010995267513 | Kraftseitenschneider mit Schneide 64HRC für Flach- und Runddraht sowie Piano-Draht, VDE, stückgeprüft schutzisoliert bis 1000V, Gesamtlänge 180mm | WIHA WERKZEUGE GMBH | Z16006 Kraftseitenschneider 180mm VDE 1000V | 9
| Wiha 26847 / Z55006 | 4010995268473 | Abisolierzange für Kupfer- und Aluminiumadern bis Durchmesser 5mm bzw. etwa 10qmm, mit Stellschraube, VDE, stückgeprüft schutzisoliert bis 1000V, Gesamtlänge 160mm | WIHA WERKZEUGE GMBH | Z55006 Abisolierzange 160mm VDE 1000V | 17
| Wika 4130665126 (ITV 301141) |  | Manometer / Druckmessgerät mit Rohrfeder, Durchmesser 39mm (NG 40) x Höhe 26mm bzw. 42mm inkl. Anschluss, rückseitiger Anschluss AG G 1/8" B, Gehäuse Kunststoff schwarz, Ziffernblatt weiß, Doppelskala 0...16bar schwarz / 0...230psi rot, CL2,5, geeignet für gasförmige und flüssige nicht hochviskose und nicht kristallisierende Messstoffe, die Cu-Legierungen nicht angreifen (Pneumatic, Heiz-, Klimatechnik, Kleinkompressoren, Medizintechnik), EN 837-1, Einsatzbereich -20'C bis +60'C | WIKA | Typ 11.12/NG40/0…16bar/0…230psi/G1/8" B Manometer | 85
| Wila 26401-31 |  | Deckeneinbauleuchte rund / Einbaudownlight Baureihe 164 (R42) mit Stahlblech-Gehäuse ED: 430mm x ET: 100mm, Dreieck-Wabenraster-Abdeckung Aluminium weiß AD450mm mit Zentralschrauben-Befestigung, Raster nach vorn gewölbt, mit 2x VVG Tridonic EC40 A50 230V 50Hz mit Starter und Fassungen 2G10 für 2x Kompaktleuchtstofflampe TC-L 36W, IP20 | WILA LICHT | 26401-31 Einbaudownlight 164 R42 weiß mit Wabenraster für 2x TC-F 36W VVG | 3
| Wila 86630L27 |  | Zubehör für Deckeneinbauleuchte rund / Einbaudownlight CircLet R27, Ringraster Kunststoff grau D243mm/130mm für Ringform-Leuchtstofflampe T5-R / T16-R 22W, mit zentralem Blendring Aluminium weiß | WILA LICHT | 86630L27 Ringraster CircLet R27 grau/weiß | 7
| Wila L0200-33 |  | Deckeneinbauleuchte rund / Einbaudownlight CircLet R27 ED: 280mm x ET: 90mm, mit Zentralabdeckung Aluminium weiß D135mm mit Bajonettverschluss als Abdeckung für Betriebsgerät und Frontring aluminium weiß AD: 297mm, mit ringförmigem Hochglanz-Reflektor, mit EVG Philips HF-P 124 PL-L (9137 001 171) und Fassung 2Gx13 für 1x Ringform-Leuchtstofflampe T5-R / T16-R 22W, mit außenliegender Anschlussklemme für Festanachluss 230VAC (220-240V 50-60Hz), IP20, Grundmodell zu BR L02/L32, kombinierbar mit Ringraster D243mm/130mm | WILA LICHT | L0200-33 Einbaudownlight CircLet R27 weiß Grundmodell für 1x T16-R 22W | 8
| Geissel 082100009000 |  | Konus-Kabelverschraubung Polystyrol lichtgrau RAL7035, Gewindegröße PG9 (Gewindeaußendurchmesser 15mm), Gewindelänge 7,5mm | WILHELM GEISSEL GMBH & CO. KG | 0821.000.0900.0 Konus Kabelverschraubung Polystyrol lichtgrau PG9 | 41
| Wima MP3X1 0,15/300 RM 22,5mm 20% |  | Print-Funkentstör-Kondensator 300VAC 50/60Hz, PCM Anschlüsse radial 2-Pin Pinabstand = Rastermaß 22,5mm, 0,15µF +/-20%, Länge 28mm x Breite 12mm x Höhe 24mm, vergossene Bauform | WIMA | MP3-X1 0,15µF 20% 300V AC 12x24x28 RM / PCM 22,5mm Print-Funkentstör-Kondensator | 565
| Wisi DB54 | 4010056721473 | UP-Einsatz Sat-/TV-Antennensteckdose 4-Loch F/F/IEC/IEC als Enddose / Stichleitungsdose, Sat/DC 5/950…2400MHz 4/2dB / TV 47…862MHz 4dB / Radio 87…108MHz 6dB, für 2-Kabelanschluss | WISI | DB 54 UP-Einsatz Antennensteckdose 4-Loch | 2
| Wisi DD23 | 4010056113698 | UP-Einsatz TV-Antennensteckdose DD23 2-Loch + DATA (2-Loch + Data) IEC, als Durchgangsdose 1. Radio-VHF-UHF 47…862MHz (IEC) / 2. Radio-VHF-UHF 47…862MHz (IEC) / Multimedia (DATA) mit WICLIC-Buchse für Kabelmodem (asymmetrisch versetzt), HF-Ausgang hochpassgefiltert, 23dB | WISI | DD 23 + DATA UP-Einsatz Multimedia-/BK-TV-Antennensteckdose 2-Loch 23dB | 17
| Wisi DD99 reinweiß | 4010056144883 | AP-Montagerahmen 75mm x 75mm x Höhe 35mm als Gehäuse für Antennensteckdose DF.. / DO.., reinweiß, Vollabdeckplatte 75mm x 75mm erforderlich | WISI | DD 99 AP-Gehäuse 75x75mm reinweiß | 2
| Wisi DD99 | 4010056144883 | AP-Montagerahmen 75mm x 75mm x Höhe 35mm als Gehäuse für Antennensteckdose DF.. / DO.., weiß, Vollabdeckplatte 75mm x 75mm erforderlich | WISI | DD 99 AP-Gehäuse 75x75mm weiß | 2
| Wisi DL20A | 4010056177522 | Trennglied für galvanische Trennung, für F-Stecker-Anschluss, zum Einbau im Verlauf der terr. bzw. BK-Antennenleitung 5…1000MHz | WISI | DL 20 A galvanisches Trennglied 5-1000MHz | 1
| Wisi DM23 |  | Breitband-Sat/BK/TV-Antennen-Abzweiger 1fach 4…2300MHz, Abzweig 14dB, für F-Stecker-Anschluss | WISI | DM 23 Sat/BK-TV-Abzweiger 1-fach 14dB | 2
| Wisi DM24A | 4010056106409 | Breitband-Sat/BK/TV-Antennen-Abzweiger 1fach 4…2400MHz, Abzweig 16,5dB, für F-Stecker-Anschluss | WISI | DM 24 A Sat/BK-TV-Abzweiger 1-fach 16,5dB (DM 24A) | 1
| Wisi DM24 |  | Breitband-Sat/BK/TV-Antennen-Abzweiger 1fach 4…2300MHz, Abzweig 16,5dB, für F-Stecker-Anschluss | WISI | DM 24 Sat/BK-TV-Abzweiger 1-fach 16,5dB | 5
| Wisi DM36B4013 | 4010056165932 | BK-Antennen-Abzweiger 4fach 5…1000MHz, Durchgang -4dB, Abzweig -13dB…-15,5dB, für F-Stecker-Anschluss | WISI | DM 36B 4013 BK-Antennen-Abzweiger 4-fach 13dB | 2
| Wisi DM37 | 4010056182717 | BK/TV-Antennen-Abzweiger 6fach 4…862MHz, Abzweig 12,5…16,5dB / , für F-Stecker-Anschluss | WISI | DM 37 BK-TV-Abzweiger 6-fach 12,5dB…16,5dB | 4
| Wisi DM38B8013 | 4010056165956 | BK-Antennen-Abzweiger 8fach 5…1000MHz, Durchgang -8dB, Abzweig -13dB…-20dB, für F-Stecker-Anschluss | WISI | DM 38B 8013 BK-Antennen-Abzweiger 8-fach 13/20dB | 1
| Wisi DO11 |  | UP-Einsatz BK-Antennensteckdose 5-862MHz (2-Loch-Dose IEC/IEC) als Durchgangsdose für 2-Kabel-Installation, 1dB/10dB | WISI | DO 11 BK-Antennensteckdose 2-Kabel Durchgang | 14
| Wisi DO30 |  | UP-Einsatz BK-Antennensteckdose 5-862MHz (2-Loch-Dose IEC/IEC) als Enddose / Stichleitungsdose für 2-Kabel-Installation, 1dB | WISI | DO 30 BK-Antennensteckdose 2-Kabel Stich | 2
| Wisi DO31 |  | UP-Einsatz BK/SAT-Breitband-Antennensteckdose 5-2050MHz (2-Loch-Dose H/V IEC/IEC) als Enddose / Stichleitungsdose für 2-Kabel-Installation, 0dB | WISI | DO 31 BK/Sat-Antennensteckdose 2-Loch IEC | 1
| Wisi DO54 | 4010056188962 | UP-Einsatz Radio/BK TV/SAT-Breitband-Antennensteckdose 5-2050MHz (3-Loch-Dose IEC/IEC/IEC) als Durchgangsdose 2/15dB | WISI | DO 54 UP-Einsatz Sat/BK-TV/Radio Antennensteckdose 3-Loch IEC 2/15dB | 10
| Wisi DRX5112 | 4010056749811 | Sat-/terr. Antennenabzweiger FLEXSWITCH mit Eingängen 4x Sat 950-2400MHz/1x terr.5-862MHz auf Durchgang 4x Sat/1x terr. sowie 1x Abzweig 4x Sat/1x terr. Abzweigdämpfung -12dB, zuschaltbarer Bypass (Klinkenbuchse) für optionale Hilfsspannung 15VDC (Netzgerät DRP 1533 o. a. zusätzlich erforderlich), für die Aufteilung der Signale von einem Satelliten (Quad-Speisesystem) und des terrestrischen Signals von einer Stammleitung auf zwei Stränge | WISI | DRX 5112 Multi-Tap Abzweiger 12dB 4x SAT / 1x terr. (von 1 LNC auf 2 Stränge) | 1
| Wisi DV01 | 4010056725549 | Koaxial-Steckverbinder Stecker IEC gerade weiß (male), für lötfreie und schraubenfreie Montage an Koaxialkabel / Innenleitung | WISI | DV 01 Koax-Stecker IEC gerade, weiß | 2
| Wisi DV07 | 4010056195014 | Koaxial-Steckverbinder Buchse IEC gerade weiß (female), für lötfreie und schraubenfreie Montage an Koaxialkabel / Innenleitung | WISI | DV 07 Koax-Buchse IEC gerade, weiß | 176
| Wisi DV54 | 4010056186548 | Koaxial-Stecker / F-Stecker, aufschraubbar auf Koaxialkabel / Erdkabel MK11 / MK15 / MK16 | WISI | DV 54 F-Stecker für Koaxialerdkabel | 4
| Wisi DW42 reinweiß | 4010056107895 | Abdeckplatte / Vollabdeckung 75mm x 75mm reinweiß für TV-/Antennensteckdose 2-Loch | WISI | DW 42 Abdeckplatte 75x75mm reinweiß für Antennensteckdose 2-Loch | 4
| Wisi DW44 reinweiß | 4010056171896 | Abdeckplatte / Vollabdeckung 85mm x 85mm reinweiß für TV-/Antennensteckdose 2-Loch | WISI | DW 44 Abdeckplatte 85x85mm reinweiß für Antennensteckdose 2-Loch | 46
| Wisi DW45 | 4010056171872 | Abdeckplatte / Vollabdeckung 75mm x 75mm weiß für Sat-/TV-/Antennensteckdose 3-Loch | WISI | DW 45 Abdeckplatte 75x75mm weiß für Antennensteckdose 3-Loch | 1
| Wisi OB90B | 4010056100094 | Zubehör Duo-Feed-Adapter graubraun für Sat-TV-Parabolspiegelantenne Wisi ORBIT TOPLine OA 98.. | WISI | OF 90 B Duo-Feed Adapter für OA98 | 2
| Wisi OL94 0010 | 4010056743970 | Zubehör optisches Dämpfungsglied für Glasfaser-(LWL)-Antennenverteilnetz, FC/PC, 10dB (1310nm -10,13dB / 1550nm -9,97dB) | WISI | OL 94 0010 optisches Dämpfungsglied FC/PC 10dB | 1
| Wisi VA36 |  | Zubehör Netzteil 230VAC (190-240VAC 50Hz 30W) sekundär 12VDC max. 1A stabilisiert, für Montage auf Tragplatte VA 35 (4teilig) bzw. VA 38 (6teilig), als Spannungsversorgung für Verstärker und Frequenzumsetzer der VN-Baureihe (VN, VR, VO, VP), ACHTUNG: Mustergerät | WISI | VA 36 Netzteil für VN-Reihe 12V DC 1A (Mustergerät) | 1
| Wisi VE64 |  | Zubehör Antennenverstärker-Einschub UHF IV Kanal K21-37 durchstimmbar, für Einbau in Grundeinheit VE04 bzw. VE05, 470-606MHz, max. 34/40dB | WISI | VE 64 selecta Antennenverstärker-Einschub | 1
| Wisi VX43 | 4010056181802 | Hausanschlusverstärker HomeLine als BK-Antennenverstärker Vorweg (DownStream) 47/87…862MHz 20dB mit Dämpfungssteller 0…15dB und Entzerrer 0…22,5dB, max. Ausgangspegel 106dB flat, Rückweg (Up Stream) 5…65MHz 18dB mit Dämpfungsteller 0…15dB und Entzerrer 0/3/6/9dB, Messbuchse -20dB, für F-Stecker-Anschluss, IP20, ortsgespeist mit intergriertem Netzteil 230VAC 5,5W mit Euro-Steckerzuleitung | WISI | VX 43 BK-Hausanschlussverstärker 20dB/18dB 230V | 1
| Wisi VX51 |  | BK-TV-Antennenverstärker / Splitband-Breitbandverstärker VHF+UHF 47-400MHz und 470-862MHz, Verstärkung / Gain: VHF 28-35dB / UHF 36-42dB (Ausgangspegel max. 118dBµV), Dämpfung: 0-18dB, Entzerrung: VHF 0-12dB / UHF 0-10dB, für F-Stecker-Anschluss, komplett mit Steckernetzteil 230VAC max. 10W, | WISI | VX 51 Splitband-Breitband-Antennenverstärker VHF+UHF | 1
| Wisi VX85A | 4010056197353 | BK-TV-Antennenverstärker / Hausanschlussverstärker 4-30/47-862MHz, Verstärkung 10dB, max. Ausgangspegel 113dBµV/60dB IMA, für F-Stecker-Anschluss, mit Steckernetzteil 230VAC 2W | WISI | VX 85A BK-/TV-Hausanschlussverstärker 10dB 230V | 2
| Wiska Maritim 10012989 |  | Anbauleuchte als flache Decksleuchte / Schiffsleuchte, Sockel und Schutzkorb Messing Guss IP56 SKI, mit Glas klar, mit Fassung E27 liegend für AGL/A60 max. 100W/250VAC (EEK: G…A+ je nach eingesetztem Leuchtmittel), mit 1x Kabeleinführung M24 für Leitungsdurchmesser 12-14,5mm, Maße ca. Durchmesser 285mm x Tiefe 130mm, Gewicht ca. 4,9kg | WISKA HOPPMANN & MULSOW GMBH | 1026/1974-1xZ14 Wiska flache Decksleuchte Messing Guss Gusskorb | 1
| Wiska Maritim 10010533 |  | HNA-Aufbau-Ausschalter 2polig als Drehschalter mit Knebel schwarz / Schiffsschalter DIN 89270 Messing Guss IP56 SKI mit 2x Kabeleinführung M24 (gegenüberliegend) für Leitungsdurchmesser 12-14,5mm, max. 10A/250VAC, Gewicht ca. 0,9kg | WISKA HOPPMANN & MULSOW GMBH | 1133/D/P/10A-2xZ14 Wiska HNA-Ausschalter 2-polig AP Messing Guss | 1
| Wiska Maritim 10010543 |  | HNA-Aufbau-Wechselschalter als Drehschalter mit Knebel schwarz / Schiffsschalter DIN 89270 Messing Guss IP56 SKI mit 2x Kabeleinführung M24 (gegenüberliegend) für Leitungsdurchmesser 12-14,5mm, max. 10A/250VAC, Gewicht ca. 0,9kg | WISKA HOPPMANN & MULSOW GMBH | 1133/D/We/10A-2xZ14 Wiska HNA-Wechselschalter AP Messing Guss | 1
| Wiska Maritim 10010575 |  | HNA-Aufbau-Steckdose / Schiffssteckdose DIN 89262 Messing Guss IP56 SKI mit 2x Kabeleinführung M24 (gegenüberliegend) für Leitungsdurchmesser 12-14,5mm, 2polig+PE max. 16A/250VAC, mit Kunststoff-Schraubdeckel, passend zu Schiffs-Stecker 1142/MS/250V-.., Gewicht ca. 1kg | WISKA HOPPMANN & MULSOW GMBH | 1141/D/250V-2xZ14 Wiska HNA-Steckdose AP Messing Guss | 2
| Wiska 10102103 CLIXX Kit (4007685072151) | 4007685061230 | CLIXX Kit Sortimentskoffer 180teilig mit Einstecknippeln als Durchstoßmembran-Leitungseinführung IP66/IP67 mit Zugentlastung für Gehäusewandstärke 0,8…3,5mm, enthält 30x CLIXX 16 RAL 7035 (Größe M16 für Leitungsdurchmesser 4…10mm), 40x CLIXX 20 RAL 7035 und 10x CLIXX 20 RAL 3000 rot und 25x CLIXX 20 RAL 9001 weiß und 25x CLIXX 20 RAL 9005 schwarz (Größe M20 für Leitungsdurchmesser 6...13mm), 30x CLIXX 25 RAL 7035 (Größe M25 für Leitungsdurchmesser 9...17mm) | WISKA HOPPMANN & MULSOW GMBH | CLIXX Kit Sortimentskoffer Membran-Leitungseinführungen für M16 / M20 / M25 (180-tlg.) | 1
| Wiska 10060531 COMBI 607/leer | 4007685605311 | FR-AP-Abzweigkasten COMBI 607 LG Kunststoff PP-GF lichtgrau RAL 7035, mit Deckel IP66 mit 4-Schrauben-Befestigung, 110mm x 110mm x Tiefe 66mm, mit max. 7x Leitungseinführungen mit Durchstoßmembran bzw. IG M25 seitlich und max. 2x Leitungseinführungen mit Durchstoßmembran rückseitig, einsetzbar als Abzweigkasten 6qmm | WISKA HOPPMANN & MULSOW GMBH | COMBI 607/leer FR-AP-Abzweigkasten 110mm x 110mm x 66mm, mit Membraneinführung / M25 | 15
| Wiska 10102132 EMCG50 | 4007685044738 | Kabelverschraubung Messing vernickelt (Ms Ni), Anschlussgewinde M50 x 1,5, Gewindelänge 9mm, mit Anschlussgewinde-Dichtring / O-Ring, IP68 (5bar), Dichtbereich für Kabeldurchmesser 22…32mm, Montage mit Sechskant SW55 (Einbau) / SW50 (Hut) | WISKA HOPPMANN & MULSOW GMBH | EMCG 50 Kabelverschraubung Messing vernickelt M50 / 22-32mm IP68 | 10
| Wiska 10102133 EMCG63 | 4007685044752 | Kabelverschraubung Messing vernickelt (Ms Ni), Anschlussgewinde M63 x 1,5, Gewindelänge 14mm, mit Anschlussgewinde-Dichtring / O-Ring, IP68 (5bar), Dichtbereich für Kabeldurchmesser 34…44mm, Montage mit Sechskant SW68 (Einbau) / SW64 (Hut) | WISKA HOPPMANN & MULSOW GMBH | EMCG 63 Kabelverschraubung Messing vernickelt M63 / 34-44mm IP68 | 6
| Wiska 50061001 EMN16 | 4007685610018 | Kabeleinführungstülle / Würgenippel / Einschraubstutzen flach Kunststoff Polyätylen halogenfrei lichtgrau RAL 7035 mit Außengewinde M16 x 1,5 x Gewindelänge 9mm, geschlossen einsetzbar als Blindschraube, mit Vorprägung für Loch für Leitungsdurchmesser 5-10mm, IP54, Montage mit Sechskant SW15, Kragen-Außendurchmesser 21mm | WISKA HOPPMANN & MULSOW GMBH | EMN 16 RAL 7035 EURO Einschraubnippel geschlossen M16 x 1,5 PE lichtgrau (500 61001) | 204
| Wiska 61006 | 4007685610063 | Euro-Membrannippel / Würgenippel / Einschraub-Nippel lichtgrau RAL 7035, geschlossen, Gewinde M50 x Gewindelänge 18mm | WISKA HOPPMANN & MULSOW GMBH | EMN 50 Würgenippel M50 geschlossen | 24
| Wiska 10062559 EMT16 | 4007685625593 | Kabeleinführungstülle / Würgenippel / Einsteckstutzen flach Kunststoff halogenfrei lichtgrau RAL 7035 für Einsatz in Lochgröße M16, mit Durchstoßmembran für Leitungsdurchmesser 1-9mm, IP66 | WISKA HOPPMANN & MULSOW GMBH | EMT 16 Einsteckstutzen M16 mit Dichtmembran für KD: 1-9mm | 16
| Wiska 10060640 EMU12 | 4007685606400 | Sechskant-Gegenmutter Polystyrol lichtgrau RAL 7035, Innengewinde M12 x 1,5 x Stärke 5mm, Montage mit Sechskant / Antrieb SW18 | WISKA HOPPMANN & MULSOW GMBH | EMU 12 RAL 7035 Gegenmutter PS lichtgrau M12 x 1,5 | 25
| Wiska 10060775 EMUG40 PA RAL7035 | 4007685607759 | Sechskant-Gegenmutter Polyamid GFK lichtgrau RAL 7035, Innengewinde M40 x 1,5 x Stärke 7mm, Montage mit Sechskant / Antrieb SW50 | WISKA HOPPMANN & MULSOW GMBH | EMUG 40 RAL 7035 Gegenmutter PA lichtgrau M40 | 50
| Wiska 10063155 EMVS32 | 4007685631556 | Blindverschluss / Blindschraube Messing vernickelt mit Außengewinde M32 x 1,5 x Gewindelänge 7,5mm, Kragen-Außendurchmesser 34mm, Antrieb Schlitz | WISKA HOPPMANN & MULSOW GMBH | EMVS 32 Blindschraube / Blindverschluss Messing vernickelt M32 x 1,5 (100 63155) | 80
| Wiska 10062850 ERMKV12/5 | 4007685628501 | Konus-Kabelverschraubung Messing vernickelt rund mit Anschlussgewinde M12 x 1,5 x Gewindelänge 5mm, Dichtbereich für Kabeldurchmesser 4...6mm, IP54, mit Sechskant Druckschraube SW12 | WISKA HOPPMANN & MULSOW GMBH | ERMKV 12/ 5 Kabelverschraubung Messing vernickelt M12 x 1,5 (100 62850) | 100
| Wiska 10103495 ESKE/1S-e 20 | 4007686285048 | Ex-Knickschutz-Kabelverschraubung Polyamid schwarz RAL 9005, Anschlussgewinde M20 x 1,5, Gewindelänge 10mm, IP68 (5bar/30min), mit Anschlussgewindedichtring, Dichtring EPDM mit Dichtbereich für Kabeldurchmesser 7…13mm, Montage mit Sechskant SW24 (Einbau) / SW24 (Hut), Einsatzbereich -40'C...+75'C, mit Knickschutzwendel (Gesamtlänge 103mm / 112mm) | WISKA HOPPMANN & MULSOW GMBH | ESKE/1S-e 20 RAL 9005 Ex-Knischschutz-Kabelverschraubung schwarz M20 / 7-13mm IP66/IP68 | 25
| Wiska 10062777 ESKV16LT PA RAL7035 | 4007685627771 | Kabelverschraubung Polyamid lichtgrau RAL 7035, Anschlussgewinde M16 x 1,5, Gewindelänge 9mm, IP68 (5bar/30min), Dichtring Silikon mit Dichtbereich für Kabeldurchmesser 4,5…10mm, Montage mit Sechskant SW20 (Einbau) / SW20 (Hut), Low-Temp-Ausführung für Einsatzbereich -60'C...+100'C | WISKA HOPPMANN & MULSOW GMBH | ESKV 16 LT RAL 7035 Kabelverschraubung PA lichtgrau M16 / 4,5-10mm IP68 LOW TEMP | 15
| Wiska 10066417 ESKV63 LG | 4007685664172 | Kabelverschraubung Polyamid lichtgrau RAL 7035, Anschlussgewinde M63 x 1,5, Gewindelänge 15mm, mit Anschlussgewinde-Dichtring / O-Ring, IP68 (5bar/30min), Dichtring EPDM mit Dichtbereich für Kabeldurchmesser 34...48mm, Montage mit Sechskant SW67 (Einbau) / SW68 (Hut) | WISKA HOPPMANN & MULSOW GMBH | ESKV 63 RAL 7035 Kabelverschraubung PA lichtgrau M63 | 1
| Wiska 10066531 ESKV-SET 63 RAL7035 | 4007685665315 | Kabelverschraubung Polyamid lichtgrau RAL 7035, Anschlussgewinde M63 x 1,5, Gewindelänge 15mm, mit Anschlussgewinde-Dichtring / O-Ring, IP68 (5bar/30min), Dichtring EPDM mit Dichtbereich für Kabeldurchmesser 34...48mm, Montage mit Sechskant SW68 (Einbau) / SW68 (Hut), im Set mit Sechskant-Gegenmutter EMUG 63 Polyamid GFK lichtgrau RAL 7035, Innengewinde M63 x 1,5 x Stärke 7mm, Montage mit Sechskant / Antrieb SW75 | WISKA HOPPMANN & MULSOW GMBH | ESKV-SET 63 RAL 7035 Kabelverschraubung PA lichtgrau M63 / 34-48mm IP68, mit Gegenmutter | 2
| Wiska 10062883 ESMKV-L25 | 4007685628839 | Konus-Kabelverschraubung Messing vernickelt mit Anschlussgewinde M25 x 1,5 x Gewindelänge 11mm, mit ausschneidbarem Dichtring mit Dichtbereich für Kabeldurchmesser 7,5…18,5mm, IP54, Montage mit Sechskant SW27 / mit Sechskant Druckschraube SW25 | WISKA HOPPMANN & MULSOW GMBH | ESMKV-L 25 Kabelverschraubung Messing vernickelt M25 x 1,5 / KD: 7,5-18,5mm mit langem Gewinde (100 62883) | 100
| Wiska 10100801 | 4007685058148 | VentGLAND-Sprint-Kabelverschraubung Polyamid lichtgrau RAL7035 mit integrierter ePTFE-Druckausgleichsmembran (für Ventilation als Schutz vor Kondenswasser in Gehäusen), Größe M32 x 1,5, Stutzenlänge ca. 10mm, für Leitungsdurchmesser 13-21mm, IP68/0,6bar/30min, IP68K | WISKA HOPPMANN & MULSOW GMBH | ESVG 32 VentGLAND Sprint-Kabelverschraubung M32 x 1,5 | 49
| Wiska 10060007 KV 29/11 EDW | 4007685600071 | Konus-Kabelverschraubung Polystyrol lichtgrau RAL 7035, mit einteiligem Dichtring, Gewinde PG29 x Gewindelänge 11mm, Dichtbereich für Kabeldurchmesser 18…25mm, IP54, Montage SW42 / Druckschraube SW40 | WISKA HOPPMANN & MULSOW GMBH | KV 29/11 EDW Kabelverschraubung PG29 (100 60007) | 46
| Wiska 10060008 KV 36/13 EDW | 4007685600088 | Konus-Kabelverschraubung Polystyrol lichtgrau RAL 7035, mit einteiligem Dichtring, Gewinde PG36 x Gewindelänge 13mm, Dichtbereich für Kabeldurchmeser 25…32mm, IP54, Montage SW53 / Druckschraube SW50 | WISKA HOPPMANN & MULSOW GMBH | KV 36/13 EDW Kabelverschraubung PG36 (100 60008) | 13
| Wiska 10062141 MMU7 | 4007685621410 | Sechskant-Gegenmutter Messing vernickelt mit Innengewinde PG7 x Stärke 2,8mm, Antrieb SW15 | WISKA HOPPMANN & MULSOW GMBH | MMU 7 Gegenmutter PG7 Messing vernickelt (100 62141) | 206
| Wiska 10062147 MMU29 | 4007685621472 | Sechskant-Gegenmutter Messing vernickelt mit Innengewinde PG29 x Stärke 4mm, Antrieb SW41 | WISKA HOPPMANN & MULSOW GMBH | MMU 29 Gegenmutter PG29 Messing vernickelt (100 62147) | 180
| Wiska 10060752 MN21 | 4007685607520 | Kabeleinführungstülle / Würgenippel / Einschraubstutzen flach Kunststoff Polyätylen halogenfrei lichtgrau RAL 7035 mit Außengewinde PG21 x Gewindelänge 14mm, geschlossen einsetzbar als Blindschraube, mit Vorprägung für Loch für Leitungsdurchmesser 11-17mm, IP54, Kragen-Außendurchmesser 34mm, enthält Spelsberg WST Pg 21 / Art.-Nr.: 21340501 / EAN 4013902010424 | WISKA HOPPMANN & MULSOW GMBH | MN 21 Einschraubnippel geschlossen PG21 PE lichtgrau | 39
| Wiska 10060753 MN29 | 4007685607537 | Kabeleinführungstülle / Würgenippel / Einschraubstutzen flach Kunststoff Polyätylen halogenfrei lichtgrau RAL 7035 mit Außengewinde PG29 x Gewindelänge 15mm, geschlossen einsetzbar als Blindschraube, mit Vorprägung für Loch für Leitungsdurchmesser 17-24mm, IP54, Kragen-Außendurchmesser 46mm | WISKA HOPPMANN & MULSOW GMBH | MN 29 Einschraubnippel geschlossen PG29 PE lichtgrau | 25
| Wiska 60748 |  | Würgenippel / Einschraub-Nippel lichtgrau RAL 7035, geschlossen, Gewinde PG9 x Gewindelänge 8mm | WISKA HOPPMANN & MULSOW GMBH | MN 9 Würgenippel PG9 geschlossen | 49
| Wiska 10062172 MRP21-13,5 | 4007685621724 | Reduzierung / Reduktion als Adapter mit Außengewinde PG21 x Gewindelänge 7mm und Innengewinde PG13,5, Länge gesamt 10mm, Messing vernickelt, Antrieb Rändelrand Außendurchmesser 30mm | WISKA HOPPMANN & MULSOW GMBH | MRP 21 - 13,5 Reduzierung PG21/PG13,5 Messing vernickelt | 49
| Wiska 10062173 MRP21-16 | 4007685621731 | Reduzierung / Reduktion als Adapter mit Außengewinde PG21 x Gewindelänge 7mm und Innengewinde PG16, Länge gesamt 10mm, Messing vernickelt, Antrieb Rändelrand Außendurchmesser 30mm | WISKA HOPPMANN & MULSOW GMBH | MRP 21 - 16 Reduzierung PG21/PG16 Messing vernickelt | 40
| Wiska 10062176 MRP29-21 | 4007685621762 | Reduzierung / Reduktion als Adapter mit Außengewinde PG29 x Gewindelänge 8mm und Innengewinde PG21, Länge gesamt 11,5mm, Messing vernickelt, Antrieb Rändelrand Außendurchmesser 39mm | WISKA HOPPMANN & MULSOW GMBH | MRP 29 - 21 Reduzierung PG29/PG21 Messing vernickelt | 1
| Wiska 10062180 MRP42-36 | 4007685621809 | Reduzierung / Reduktion als Adapter mit Außengewinde PG42 x Gewindelänge 10mm und Innengewinde PG36, Länge gesamt 14mm, Messing vernickelt, Antrieb Rändelrand Außendurchmesser 57mm | WISKA HOPPMANN & MULSOW GMBH | MRP 42 - 36 Reduzierung PG42/PG36 Messing vernickelt | 13
| Wiska 10062182 MRP48-42 | 4007685621823 | Reduzierung / Reduktion als Adapter mit Außengewinde PG48 x Gewindelänge 10mm und Innengewinde PG42, Länge gesamt 14mm, Messing vernickelt, Antrieb Rändelrand Außendurchmesser 64mm | WISKA HOPPMANN & MULSOW GMBH | MRP 48 - 42 Reduzierung PG48/PG42 Messing vernickelt | 25
| Wiska 10062287 MSKV29 | 4007685622875 | SPRINT-Kabelverschraubung Messing vernickelt mit Anschlussgewinde / Außengewinde PG29 x Gewindelänge 8mm mit O-Ring, Klemmbereich / Dichtbereich für Kabeldurchmesser 18…25mm, IP68, Montage mit Sechskant SW40 | WISKA HOPPMANN & MULSOW GMBH | MSKV 29 Sprint-Kabelverschraubung PG29 Messing vernickelt, KD: 18-25mm | 2
| Wiska 10062288 MSKV36/9 | 4007685622882 | SPRINT-Kabelverschraubung Messing vernickelt mit Anschlussgewinde / Außengewinde PG36 x Gewindelänge 10mm mit O-Ring, Klemmbereich / Dichtbereich für Kabeldurchmesser 22…32mm, IP68, Montage mit Sechskant SW50 | WISKA HOPPMANN & MULSOW GMBH | MSKV 36/9 Sprint-Kabelverschraubung PG36 Messing vernickelt, KD: 22-32mm | 4
| Wiska 10060652 MU7 | 4007685606523 | Sechskant-Gegenmutter Kunststoff Polystyrol lichtgrau RAL 7035, mit Innengewinde PG7 x Stärke 5mm, Montage mit Sechskant SW19 | WISKA HOPPMANN & MULSOW GMBH | MU 7 Sechskant-Gegenmutter PG7, PS lichtgrau | 99
| Wiska 10060657 MU21 | 4007685606578 | Sechskant-Gegenmutter Kunststoff Polystyrol lichtgrau RAL 7035, mit Innengewinde PG21 x Stärke 7mm, Montage mit Sechskant SW36 | WISKA HOPPMANN & MULSOW GMBH | MU 21 Sechskant-Gegenmutter PG21, PS lichtgrau | 104
| Wiska 10060659 MU36 | 4007685606592 | Sechskant-Gegenmutter Kunststoff Polystyrol lichtgrau RAL 7035, mit Innengewinde PG36 x Stärke 8mm, Montage mit Sechskant SW60 | WISKA HOPPMANN & MULSOW GMBH | MU 36 Sechskant-Gegenmutter PG36, PS lichtgrau | 19
| Wiska 10062153 MVS11 | 4007685621533 | Verschlussschraube / Blindverschluss / Blindschraube Messing vernickelt mit Außengewinde PG11 x Gewindelänge 6mm, Kragen-Außendurchmesser 20mm, Antrieb Schlitz | WISKA HOPPMANN & MULSOW GMBH | MVS 11 Blindschraube / Verschluss PG11 Messing vernickelt | 85
| Wiska 10062156 MVS21 | 4007685621564 | Verschlussschraube / Blindverschluss / Blindschraube Messing vernickelt mit Außengewinde PG21 x Gewindelänge 7mm, Kragen-Außendurchmesser 30mm, Antrieb Schlitz | WISKA HOPPMANN & MULSOW GMBH | MVS 21 Blindschraube / Verschluss PG21 Messing vernickelt | 81
| Wiska 10062158 MVS36 | 4007685621588 | Verschlussschraube / Blindverschluss / Blindschraube Messing vernickelt mit Außengewinde PG36 x Gewindelänge 9mm, Kragen-Außendurchmesser 50mm, Antrieb Schlitz | WISKA HOPPMANN & MULSOW GMBH | MVS 36 Blindschraube / Verschluss PG36 Messing vernickelt | 27
| Wiska 10062136 SKMKV21/7/ZWR | 4007685621366 | Konus-Kabelverschraubung Messing vernickelt, Anschlussgewinde als Außengewinde PG21 x Gewindelänge 7mm, mit ausschneidbarem Dichtring für Kabeldurchmesser 7…20mm, IP54, mit externer Zugentlastungsschelle (Klemmbackenverschraubung), Montage Sechskant SW30 / Druckschraube Sechskant SW34 | WISKA HOPPMANN & MULSOW GMBH | SKMKV 21/ 7/ ZWR Konus-Kabelverschraubung PG21 Messing vernickelt mit externer Zugentlastung | 34
| Wiska 10062139 SKMKV42/10 | 4007685621397 | Konus-Kabelverschraubung Messing vernickelt, Anschlussgewinde als Außengewinde PG42 x Gewindelänge 10mm, mit ausschneidbarem Dichtring für Kabeldurchmesser 29…40mm, IP54, mit externer Zugentlastungsschelle (Klemmbackenverschraubung), Montage Sechskant SW63 / Druckschraube Sechskant SW65 | WISKA HOPPMANN & MULSOW GMBH | SKMKV 42/10 Konus-Kabelverschraubung PG42 Messing vernickelt mit externer Zugentlastung | 4
| Wiska 10066404 SKV16 RAL7035 | 4007685664042 | Kabelverschraubung Polyamid lichtgrau RAL 7035, Anschlussgewinde PG16, Gewindelänge 10mm, IP68 (5bar/30min), Dichtring EPDM mit Dichtbereich für Kabeldurchmesser 8…14mm, Montage mit Sechskant SW27 (Einbau) / SW27 (Hut) | WISKA HOPPMANN & MULSOW GMBH | SKV 16 RAL 7035 Kabelverschraubung PA lichtgrau PG16 / 8-14mm IP68 | 14
| Wiska 10066406 SKV29/12 | 4007685664066 | Sprint-Kabelverschraubung Polyamid lichtgrau RAL 7035, Anschlussgewinde PG29, Gewindelänge 11mm, IP68 (5bar/30min), Dichtring EPDM mit Dichtbereich für Kabeldurchmesser 16…25mm, Montage mit Sechskant SW42 (Einbau) / SW42 (Hut) | WISKA HOPPMANN & MULSOW GMBH | SKV 29/ 12 Kabelverschraubung PA lichtgrau PG29 / 16-25mm IP68 | 32
| Wiska 10062084 SMKV13,5/6,5 | 4007685620840 | Konus-Kabelverschraubung Messing vernickelt, Anschlussgewinde als Außengewinde PG13,5 x Gewindelänge 6,5mm, mit ausschneidbarem Dichtring für Kabeldurchmesser 6,5…13,5mm, IP54, Montage Sechskant SW22 / Druckschraube Sechskant SW20 | WISKA HOPPMANN & MULSOW GMBH | SMKV 13,5/ 6,5 Konus-Kabelverschraubung PG13,5 Messing vernickelt / KD: 6,5-13,5mm | 34
| Wiska 10062087 SMKV29/8 | 4007685620871 | Konus-Kabelverschraubung Messing vernickelt, Anschlussgewinde als Außengewinde PG29 x Gewindelänge 8mm, mit ausschneidbarem Dichtring für Kabeldurchmesser 17…28mm, IP54, Montage Sechskant SW40 / Druckschraube Sechskant SW37 | WISKA HOPPMANN & MULSOW GMBH | SMKV 29/ 8 Konus-Kabelverschraubung PG29 Messing vernickelt / KD: 17-28mm | 25
| Wiska 10060711 VS13,5 | 4007685607117 | Verschlussschraube / Blindverschluss / Blindschraube Kunststoff Polystyrol lichtgrau RAL 7035, mit Außengewinde PG13,5 x Gewindelänge 5,5mm, Kragen-Außendurchmesser 25mm, Antrieb Schlitz | WISKA HOPPMANN & MULSOW GMBH | VS 13,5 Blindschraube / Verschluss PG13,5 PS lichtgrau | 44
| Wiska 10060713 VS21 | 4007685607131 | Verschlussschraube / Blindverschluss / Blindschraube Kunststoff Polystyrol lichtgrau RAL 7035, mit Außengewinde PG21 x Gewindelänge 8mm, Kragen-Außendurchmesser 34mm, Antrieb Schlitz | WISKA HOPPMANN & MULSOW GMBH | VS 21 Blindschraube / Verschluss PG21 PS lichtgrau | 73
| Wiska 10060714 VS29 | 4007685607148 | Verschlussschraube / Blindverschluss / Blindschraube Kunststoff Polystyrol lichtgrau RAL 7035, mit Außengewinde PG29 x Gewindelänge 8,5mm, Kragen-Außendurchmesser 44mm, Antrieb Schlitz | WISKA HOPPMANN & MULSOW GMBH | VS 29 Blindschraube / Verschluss PG29 PS lichtgrau | 38
| WKK LC2 20048 CVUV |  | Befestigungs-Kabelbinder Kunststoff Polyamid PA 6.6 schwarz UV-beständig Breite 4,8mm x Länge 200mm für Bündeldurchmesser bis 50mm, Zugkraft 222N, mit Kabelbinderhalter / Befestigungssockel als Lochclip mit Spreizfuß für Einsteckmontage von vorn in Montageplatte / Blech-Lochdurchmesser 6,5mm (+/- 0,2mm) bei Blechstärke 2,5...4mm, Pack á 100 Stück | WKK GMBH | WKK CV 20048 + LC2 Kabelbinder 4,8mm x 200mm schwarz (UV) mit Lochclip ED 6,5mm (100 Stück) | 9
| Woehner 01039.000 | 4021267010393 | System 60Classic Abschottungsprofil geschlossen Höhe 86mm x Breite 17mm, Kunststoff lichtgrau, Stange á 1100mm | WÖHNER | 01 039.000 Abschottprofil geschlossen 1100mm System 60Classic | 2
| Woehner 01041.000 | 4021267010416 | System 60Classic Abschottungsprofil geschitzt Höhe 86mm x Breite 17mm, Kunststoff lichtgrau, Stange á 1100mm | WÖHNER | 01 041.000 Abschottprofil geschlitzt 1100mm System 60Classic | 2
| Wöhner 01284 | 4021267012847 | Universal-Leiteranschlussklemme (Sammelschienenklemme 521) für Leiteranschluss von 1,5qmm bis 16qmm für Sammelschiene Stärke 5mm, mit Haltefeder, Antrieb Schlitz / Kreuz | WÖHNER | 01 284 Sammelschienenklemme 521 für Schiene 5mm / 16qmm | 27
| Wöhner 01285.000 | 4021267012854 | Universal-Leiteranschlussklemme (Sammelschienenklemme 522) für Leiteranschluss von 4qmm bis 35qmm für Sammelschiene Stärke 5mm, mit Haltefeder, Antrieb Schlitz / Kreuz | WÖHNER | 01 285.000 Sammelschienenklemme 522 für Schiene 5mm / 4-35qmm | 1
| Wöhner 01287.000 | 4021267012878 | Universal-Leiteranschlussklemme (Sammelschienenklemme 523) für Leiteranschluss von 16qmm bis 70qmm für Sammelschiene Stärke 5mm, mit Haltefeder, Antrieb SW13 / Schlitz | WÖHNER | 01 287.000 Sammelschienenklemme 523 für Schiene 5mm / 16-70qmm | 215
| Wöhner 01484.000 | 4021267014841 | Universal-Sammelschienenträger System 60Classic als Anschluss-Sammelschienenträger Kunststoff lichtgrau, 3-polig, für Sammelschienenmittenabstand 60mm, passend für Sammelschienenbreite 12mm, 15mm, 20mm, 25mm, 30mm x Höhe 5mm, 10mm, mit integrierten Anschlussklemmen 1,5..16qmm, Höhe 202mm x Breite 19mm x Tiefe max. 82mm | WÖHNER | 01 484.000 Sammelschienenträger 3-polig 60mm-System | 2
| Wöhner 01673.000 | 4021267016739 | DIAZED-Sicherungseinsatz DII E27 500V gL/gG 10A, Kennfarbe rot, DT 10A 500V 10A | WÖHNER | 01 673.000 DIAZED-Sicherung DII E27 500V gL/gG 10A | 2
| Wöhner 03163.000A | 4021267031633 | NH-Trennmesser Größe NH2 (Länge 148mm), mit spannungsführenden Grifflaschen, max. 400A | WÖHNER | 03 163.000 A NH2-Trennmesser 400A (Wöhner 03163) | 3
| Wöhner 03354.000 | 4021267033545 | NH-Sicherungsunterteil Serie QUADRON Panel Größe 00 / NH00-Sicherungssockel 1polig max. 160A/690V, für Aufbau auf Montageplatte, Zugeng und Abgang mit Klemmbügel 1,5…70qmm, anreihbar im Rastermaß 32mm, Breite 35mm x Höhe 116mm x Tiefe 57mm unbestückt und ohne Trennwand | WÖHNER | 03 354.000 Sicherungssockel NH00 160A 1polig für Montageplatte | 83
| Wöhner 03758.000 | 4021267037581 | NH-Sicherungsunterteil / Sicherungssockel Größe NH00 1polig max. 160A 690VAC bzw. 440VDC, für Aufbau auf Montageplatte, Flachanschluss M8, Höhe 147mm x Breite 36mm x Tiefe 88mm | WÖHNER | 03 758.000 NH00-Sicherungssockel 1-polig 160A | 1
| Wöhner 31070.000 | 4021267310707 | Isolierstoffblende Kunststoff lichtgrau / D-Streifen-Abdeckung für D-Reitersicherungssockel DIAZED DII E27 3polig, Breite 41mm, Höhe 200mm 2fach gestuft als Iso-Abdeckung für Ausschnitt Höhe 195mm bzw. 190mm | WÖHNER | 31 070.000 D-Streifen-Abdeckung E27 3-pol. | 1
| Woehner 31073.000 | 4021267310738 | Isolierstoffblende Kunststoff lichtgrau / D-Streifen-Abdeckung für D-Reitersicherungssockel DIAZED DIII E33 3polig, Breite 114mm, Höhe 200mm 2fach gestuft als Iso-Abdeckung für Ausschnitt Höhe 195mm bzw. 190mm | WÖHNER | 31 073.000 D-Streifen-Abdeckung E33 3-pol. | 9
| Wöhner 31160.000 | 4021267311605 | Secur EasyLiner Reiter-Sicherungssockel / -Sicherungshalter-Leiste für 60mm-Sammelschienensystem / Sammelschienenstärke 5mm/10mm, 3polig für zylindrische Sicherung 10x38 (Durchmesser 10mm x Länge 38mm), max. 32A/400VAC (gG), 3polig trennend (nicht unter Last zu schalten), Leitungsanschlüsse als Schraubklemmen unten 1,5...16qmm, Baubreite 27mm | WÖHNER | 31 160.000 Reitersicherungssockel 10x38mm 3polig trennend | 6
| Wöhner 31174.000 | 4021267311742 | REG Sicherungssockel TRITON DIAZED DII (E27) max. 25A 3polig, Anschluss über Schraub-Käfigklemmen, VBG4, für Montage auf Hutschiene oder Montageplatte, Breite 120mm (ca. 7TE) | WÖHNER | 31 174.000 D-Sicherungssockel DII E27 3-polig TRITON | 1
| Wöhner 31175.000 | 4021267311759 | REG Sicherungssockel TRITON DIAZED DIII (E33) max. 63A 1polig, Anschluss über Schraub-Käfigklemmen, VBG4, für Montage auf Hutschiene oder Montageplatte, Breite 50mm (<3TE) | WÖHNER | 31 175.000 D-Sicherungssockel DIII E33 1-polig TRITON | 1
| Wöhner 32461.000 | 4021267324612 | Eques EasyConnector Reiter-Geräteadapter / Sammelschienenadapter für 60mm-Sammelschienensystem / Sammelschienenstärke 5mm/10mm, mit Gerätezuleitungen 3polig max. 63A/690VAC, mit 2x Gerätetragschiene TS35, Breite 54mm | WÖHNER | 32 461.000 Reiter-Geräteadapter 6063 60mm System, 54mm breit, 3-polig 63A/690VAC | 1
| Wöhner 79448.000 | 4021267794484 | Zubehör Grifflaschenabdeckung Kunststoff transparent (90mm x 30mm) für NH00-Reiter-Sicherungsunterteil / -Sicherungssockel Serie 60Classic / 100Energy sowie für Wöhner 33705 | WÖHNER | 79 448.000 Grifflaschenabdeckung für NH00-Reiter-Sicherungssockel | 1
| Wöhrle DPNW2410 |  | Spannungsversorgung / Netzteil / dreiphasiges primärgetaktetes Netzgerät / Schaltnetzteil In: 3x 400VAC (400...500V 50/60Hz), Out: 24VDC (24VDC...28VDC einstellbar) max. 10A, eff. Breite 125,2mm x Tiefe 100mm/110mm x Höhe 125,2mm, mit Schraubklemmen-Anschluss (Ausgang Doppel-Klemmen), für Montage auf Hutschiene TS35 | WÖHRLE | DPNW 2410 Schaltnetzteil 3x 400VAC / 24VDC 10A | 1
| Woodhead 081204AFF08400 |  | Verbindungsleitung beidseitig mit Kabeldose / Leitungsbuchse M12 4polig gerade schwarz verschraubbar, mit Leitung 8m BRAD HARRISON P82-4 4x0,34qmm orange | WOODHEAD CONNECTIVITY GMBH | 0812 04AFF 08400 Verbindungsleitung Buchse M12 4pol. - Buchse M12 4pol. | 4
| Woodhead 081204BFF08400 |  | Verbindungsleitung beidseitig mit Winkel-Kabeldose / Leitungsbuchse M12 4polig gerade schwarz verschraubbar, mit Leitung 8m BRAD HARRISON P82-4 4x0,34qmm orange | WOODHEAD CONNECTIVITY GMBH | 0812 04BFF 08400 Verbindungsleitung Buchse M12 4pol. - Buchse M12 4pol. | 4
| Woodhead 081204CMF0140A |  | Verbindungsleitung mit Winkel-Kabeldose / Leitungsbuchse M12 5polig schwarz verschraubbar und Stecker M12 5polig gerade schwarz verschraubbar, mit Leitung 1m BRAD HARRISON P82-4/1 4x0,34qmm+1x0,5qmm orange | WOODHEAD CONNECTIVITY GMBH | 0812 04CMF 0140A Verbindungsleitung Buchse M12 5pol. - Stecker M12 5pol. | 39
| Woodhead 081204CMF014PA |  | Verbindungsleitung mit Winkel-Kabeldose / Leitungsbuchse M12 5polig transparent mit 3 LED verschraubbar und Stecker M12 5polig gerade schwarz verschraubbar, mit Leitung 1m BRAD HARRISON P82-4/1 4x0,34qmm+1x0,5qmm orange, VW0852 | WOODHEAD CONNECTIVITY GMBH | 0812 04CMF 014PA Verbindungsleitung Buchse M12 5pol. 3 LED - Stecker M12 5pol. | 12
| Woodhead 081204CMF9040A |  | Verbindungsleitung mit Winkel-Kabeldose / Leitungsbuchse M12 5polig schwarz verschraubbar und Stecker M12 5polig gerade schwarz verschraubbar, mit Leitung 1,5m BRAD HARRISON P82-4/1 4x0,34qmm+1x0,5qmm orange | WOODHEAD CONNECTIVITY GMBH | 0812 04CMF 9040A Verbindungsleitung Buchse M12 5pol. - Stecker M12 5pol. | 19
| Woodhead 081204CMF9140A |  | Verbindungsleitung mit Winkel-Kabeldose / Leitungsbuchse M12 5polig schwarz verschraubbar und Stecker M12 5polig gerade schwarz verschraubbar, mit Leitung 0,6m BRAD HARRISON P82-4/1 4x0,34qmm+1x0,5qmm orange | WOODHEAD CONNECTIVITY GMBH | 0812 04CMF 9140A Verbindungsleitung Buchse M12 5pol. - Stecker M12 5pol. | 98
| Woodhead 0812052KF104PA |  | Anschlussleitung mit Winkel-Kabeldose / Leitungsbuchse M12 5polig transparent mit 3 LED verschraubbar, mit Zuleitung 10m BRAD HARRISON P82-4/1 4x0,34qmm+1x0,5qmm orange | WOODHEAD CONNECTIVITY GMBH | 0812 052KF 104PA Anschlussleitung Buchse M12 5pol. 3 LED 10m | 59
| Woodhead 0812052KF904PA |  | Anschlussleitung mit Winkel-Kabeldose / Leitungsbuchse M12 5polig transparent mit 3 LED verschraubbar, mit Zuleitung 1,5m BRAD HARRISON P82-4/1 4x0,34qmm+1x0,5qmm orange | WOODHEAD CONNECTIVITY GMBH | 0812 052KF 904PA Anschlussleitung Buchse M12 5pol. 3 LED 1,5m | 2
| Woodhead 081205AFF0840A |  | Verbindungsleitung beidseitig mit Kabeldose / Leitungsbuchse M12 5polig gerade schwarz verschraubbar, mit Leitung 8m BRAD HARRISON P82-5 5x0,34qmm orange | WOODHEAD CONNECTIVITY GMBH | 0812 05AFF 0840A Verbindungsleitung Buchse M12 5pol. - Buchse M12 5pol. | 3
| Woodhead 081205AMF0880A |  | Verbindungsleitung mit Kabeldose / Leitungsbuchse M12 5polig gerade schwarz verschraubbar und Stecker M12 5polig gerade schwarz verschraubbar, mit Leitung 8m BRAD HARRISON P82-4/1 4x0,34qmm+1x0,5qmm orange | WOODHEAD CONNECTIVITY GMBH | 0812 05AMF 0880A Verbindungsleitung Buchse M12 5pol. - Stecker M12 5pol. | 1
| Woodhead 081205AMF9080A MX1632 |  | Verbindungsleitung mit Kabeldose / Leitungsbuchse M12 5polig gerade schwarz verschraubbar und Stecker M12 5polig gerade schwarz verschraubbar, mit Leitung 1,5m BRAD HARRISON P82-4/1 4x0,34qmm+1x0,5qmm PUR orange | WOODHEAD CONNECTIVITY GMBH | 0812 05AMF 9080A MX1632 Verbindungsleitung Buchse M12 5pol. - Stecker M12 5pol. | 8
| Woodhead 081205AMF9180A |  | Verbindungsleitung mit Kabeldose / Leitungsbuchse M12 5polig gerade schwarz verschraubbar und Stecker M12 5polig gerade schwarz verschraubbar, mit Leitung 0,6m BRAD HARRISON P82-4/1 4x0,34qmm+1x0,5qmm orange | WOODHEAD CONNECTIVITY GMBH | 0812 05AMF 9180A Verbindungsleitung Buchse M12 5pol. - Stecker M12 5pol. | 13
| Woodhead 081205BFF0840A |  | Verbindungsleitung beidseitig mit Winkel-Kabeldose / Leitungsbuchse M12 5polig schwarz verschraubbar, mit Leitung 8m BRAD HARRISON P82-4/1 4x0,34qmm+1x0,5qmm orange | WOODHEAD CONNECTIVITY GMBH | 0812 05BFF 0840A Verbindungsleitung Buchse M12 5pol. - Buchse M12 5pol. | 3
| Woodhead 0912041KF02000 8A4000-31 | 0786788757601 | Micro-Change konfektionierbarer Rundsteckverbinder Kupplung / Buchse / Kabeldose M12 4polig gerade, mit Buchsenkontakten für Schraubanschluss max. AWG18 (0,75qmm), schwarz, max. 4A/250VAC mit Metall-Überwurfverschraubung, mit Leitungseinführung PG7 mit Zugentlastung für Kabeldurchmesser 2,5…6,5mm, IP67, Molex 120071-0035 / Molex 1200710035 | WOODHEAD CONNECTIVITY GMBH | 0912 041KF 02000 Micro Change Buchse M12 4-polig gerade (Woodhead 8A4000-31) | 37
| Woodhead 0912041KM02000 8A4006-31 | 0786788757007 | Micro-Change konfektionierbarer Rundsteckverbinder Stecker / Kabelstecker M12 4polig gerade, mit Stiftkontakten für Schraubanschluss max. AWG18 (0,75qmm), schwarz, max. 4A/250VAC mit Außengewinde Metall für Überwurfverschraubung, mit Leitungseinführung PG7 mit Zugentlastung für Kabeldurchmesser 2,5…6,5mm, IP67, Molex 120071-0038 / Molex 1200710038 | WOODHEAD CONNECTIVITY GMBH | 0912 041KM 02000 Micro Change Stecker M12 4-polig gerade (Woodhead 8A4006-31) | 18
| Woodhead 0912042KF02000 8A4001-31 | 0786788757656 | Micro-Change konfektionierbarer Rundsteckverbinder Winkelkupplung / Buchse / Winkel-Kabeldose M12 4polig, 90' abgewinkelt mit Buchsenkontakten für Schraubanschluss max. AWG18 (0,75qmm), schwarz, max. 4A/250VAC mit Metall-Überwurfverschraubung, mit Leitungseinführung PG7 mit Zugentlastung für Kabeldurchmesser 2,5…6,5mm, IP67, Molex 120071-0037 / Molex 1200710037 | WOODHEAD CONNECTIVITY GMBH | 0912 042KF 02000 Micro Change Winkel-Buchse M12 4-polig 90' (Woodhead 8A4001-31) | 82
| Woodhead 8030P1P82M0203 |  | Anschlussleitung mit Winkel-Kabeldose / Leitungsbuchse M12 3polig belegt transparent mit 2 LED verschraubbar, mit Zuleitung 2m BRAD HARRISON P82-3 3x0,34qmm orange | WOODHEAD CONNECTIVITY GMBH | 8030 P1P82 M0203 Anschlussleitung Buchse M12 3pol. 2 LED 2m | 10
| Woodhead 8030P1P82M0503 |  | Anschlussleitung mit Winkel-Kabeldose / Leitungsbuchse M12 3polig belegt transparent mit 2 LED verschraubbar, mit Zuleitung 5m BRAD HARRISON P82-3 3x0,34qmm orange | WOODHEAD CONNECTIVITY GMBH | 8030 P1P82 M0503 Anschlussleitung Buchse M12 3pol. 2 LED 5m | 10
| Woodhead 8042P1P82M0503 |  | Anschlussleitung mit Winkel-Kabeldose / Leitungsbuchse M12 4polig belegt transparent mit 3 LED verschraubbar, mit Zuleitung 5m BRAD HARRISON P82-4 4x0,34qmm orange | WOODHEAD CONNECTIVITY GMBH | 8042 P1P82 M0503 Anschlussleitung Buchse M12 4pol. 3 LED 5m | 8
| Woodhead 8830P7P82M0103G |  | Verbindungsleitung mit Winkel-Kabeldose / Leitungsbuchse M12 3polig belegt transparent mit 2 LED verschraubbar und Stecker M12 3polig belegt gerade schwarz verschraubbar, mit Leitung 1m BRAD HARRISON P82-3 3x0,34qmm orange | WOODHEAD CONNECTIVITY GMBH | 8830 P7P82 M0103G Verbindungsleitung Buchse M12 3pol. 2 LED - Stecker M12 3pol. | 10
| Woodhead 8830P7P82M0303G |  | Verbindungsleitung mit Winkel-Kabeldose / Leitungsbuchse M12 3polig belegt transparent mit 2 LED verschraubbar und Stecker M12 3polig belegt gerade schwarz verschraubbar, mit Leitung 3m BRAD HARRISON P82-3 3x0,34qmm orange | WOODHEAD CONNECTIVITY GMBH | 8830 P7P82 M0303G Verbindungsleitung Buchse M12 3pol. 2 LED - Stecker M12 3pol. | 10
| Woodhead 8842P7P82M0303G |  | Verbindungsleitung mit Winkel-Kabeldose / Leitungsbuchse M12 4polig transparent mit 3 LED verschraubbar und Stecker M12 4polig gerade schwarz verschraubbar, mit Leitung 3m BRAD HARRISON P82-4 4x0,34qmm orange | WOODHEAD CONNECTIVITY GMBH | 8842 P7P82 M0303G Verbindungsleitung Buchse M12 4pol. 3 LED - Stecker M12 4pol. | 10
| Work-It 58804 | 8714892588042 | Lochsägen-Satz 7-teilig für Holz, Gipskarton oder Kunststoff / Wechsel-Lochsäge mit Fassung, Zentrierbohrer 10mm mit Dreikant-Aufnahme, Wechsel-Sägeblätter 60mm, 67mm, 74mm, 81mm, 95mm, Schnitttiefe effektiv max. 32mm, für max. 1500 U/min | WORK-IT WERKZEUGE | 58804 Lochsäge 60-95mm (Satz 7-teilig) | 14
| Work-It 73525 | 8714892735255 | Diamanttrennscheibe Durchmesser 115mm x Stärke 1,8mm x Segmenthöhe 5mm (nicht teil-segmentiert - durchgehend) x Aufnahme 22,2mm (optionaler Adapterring 20mm), max. 13000U/min, max. 80m/s, für Nassschnitt in Marmor, Granit, Glas, Keramik, Beton, Ziegel, für Einhandwinkelschleifer / nicht geeignet für 2-Scheiben-Schlitzfräse | WORK-IT WERKZEUGE | 73525 Diamanttrennscheibe 115mm x 1,8mm x 22,2mm Nassschnitt | 117
| Work-It 73526 | 8714892735262 | Diamanttrennscheibe Durchmesser 115mm x Stärke 1,9mm x Segmenthöhe 7mm (teil-segmentiert in 8 Abschnitte) x Aufnahme 22,2mm (optionaler Adapterring 20mm), max. 13000U/min, max. 80m/s, für Nassschnitt und Trockenschnitt in Marmor, Granit, Glas, Keramik, Beton, Ziegel, für Einhandwinkelschleifer / nicht geeignet für 2-Scheiben-Schlitzfräse | WORK-IT WERKZEUGE | 73526 Diamanttrennscheibe 115mm x 1,9mm x 22,2mm Nass-/Trockenschnitt | 31
| Wuerth 0096620 | 4011231167574 | Würth Sechskantschraube Edelstahl A2-70 mit metrischem Vollgewinde M6 x Länge 20mm, DIN 933, Antrieb SW10, Pack á 100 Stück | WÜRTH | Sechskantschraube A2-70 DIN933 M6x20 SW10 (100 Stück) | 7
| Wuerth 971052563 | 4024835250641 | Würth Druckwanne / Gegenwanne / Langwanne Stahl verzinkt für Kabeldurchmesser 52-56mm, zu Verwendung mit Kabelschelle / Bügelschelle AC (Krallenfuß) bzw. H (Hammerfuß), Länge 70mm, Pack á 100 Stück | WÜRTH | ZB-LANGWANNE-KBLSHEL 52-56MM (100 Stück) | 4
| XAL 017-50060 |  | Zubehör für Wandeinbauleuchte VAGA 60 TRIMLESS, UP-Montagerahmen für Einbauleuchtengehäuse Breite 60mm | XAL XENON ARCHITECT. LIGHTING | 017-50060 VAGA 60 Mounting Set | 3
| XAL 129-3877201 |  | Zubehör für Wandeinbauleuchte VAGA 60 TRIMLESS, Geräteeinsatz als Lampenträger mit Fassung Gu5.3 für NV-Halogen-Reflektorlampe QR-CBC51 max. 35W/12V, für Einbau in Leuchtengehäuse B60mm | XAL XENON ARCHITECT. LIGHTING | 129-3877201 VAGA 80x246 Electric Unit 1x35W QR-CBC51 Gu5,3 | 3
| XAL 129-3884107W |  | Zubehör für Wandeinbauleuchte VAGA 60 TRIMLESS, UP-Gehäuse / Einbauleuchtengehäuse Breite 60mm, Stahlblech weiß, für Lichtaustritt H220mm x B55mm | XAL XENON ARCHITECT. LIGHTING | 129-3884107 W VAGA 60 Housing white | 3
| XAL 129-38842W |  | Zubehör für Wandeinbauleuchte VAGA 60 TRIMLESS, Einsteck-Reflektor Stahlblech weiß B55mm für Leuchtengehäuse Breite 60mm | XAL XENON ARCHITECT. LIGHTING | 129-38842W VAGA 80R Reflector white plane | 4
| Zanussi KF150 / 9029793669 | 7321422802564 | Kohlefilter / Filtermatte im Kunststoff-Rahmen 430mm x 216mm x Stärke 28mm (Einbaumaß ca. 425mm x 210mm) mit 2 Rast-Befestigungen, dieser Typ ersetzt folgende ältere Elektrolux- / AEG- / Zanussi-Produkte: 50290644009, 9029777647, 4055078291, 4055145439 | ZANUSSI | Type 150 Kohlefilter für Dunstabzugshauben (KF 150) | 1
| ZE-Nr. 1-671.03.5.11 | 4027639006469 | UP-Einsatz Telefonanschlussdose / Telefonsteckdose TAE 3x6 NFN, Schraubklemmenanschluss, reinweiß RAL 9010 | ZE KOMMUNIKATIONSTECHNIK | TAE 3x6 NFN UP0 Standard ws. UP-Einsatz-Telefonsteckdose reinweiß | 15
| Zecolicht 40200001 | 4250540300009 | LED-Lampe Bauform NV-Reflektorlampe MR16 / QR-CBC51 Durchmesser 50mm x Länge 65mm mit Klarglas-Frontscheibe, Sockel Gu5.3, 12VAC, 5W 3000-3300K warmweiß, 280lm, Abstrahlwinkel 32' wideflood, Ra: >80, 40.000h, EEK: A, als Ersatz für NV-Halogen-Reflektorlampe 35W | ZECOLICHT | 4020 0001 LED retrofit MR16 Power LED Gu5.3 5W 32' 3300K 12V (JL-MR16) | 4
| Zehnder RZ20 |  | Koax-Stecker IEC (male) gerade schwarz, Schraubanschluss | ZEHNDER | RZ 20 Koaxialstecker IEC schwarz gerade | 1930
| Zenaro SL-45A/C/P03/FR/CL/E27/TD/27/HAC/EU/ZN | 4250566352327 | LED-Lampe Bauform Tropfenlampe P45 Durchmesser 45mm x Länge 86mm opal, Sockel E14, 230V, 3W 2700K warmweiß extra, 150lm, Ra: >80, dimmbar, 25.000h, EEK: A+, als Austausch gegen Glühlampe 15W | ZENARO / LCC | LED P45 3W E14 230V 50Hz 2700K Tropfenlampe 45mm matt dimmbar | 231
| Zenaro SL-PAR16/C/P05/36/E30/HAC/EU/ZN | 4250566347262 | LED-Lampe Bauform Reflektorlampe PAR16 / R50 Durchmesser 50mm x Länge 74mm, Sockel E14, 230V, 5W 3000K warmweiß, Abstrahlwinkel 36' wide-flood, 250lm, Ra: >80, dimmbar, 25.000h, EEK: A+, als Austausch gegen Reflektor-Glühlampe 20W | ZENARO / LCC | LED PAR16 5W E14 230V 50Hz 36' 3000K R50-Reflektorlampe 50mm dimmbar | 377
| Zennio ZIO2X010 | 8411080789037 | REG KNX-Multifunktions-Analog-Einbgang bzw. -Ausgang 2fach (2-Kanal), konfigurierbar als Ausgang 0-10VDC bzw. als Eingang 0-10VDC bzw. 4-20mA, Spannungsversorgung und Bus-Anschluss über integrierte KNX-Busklemmen, Inbetriebnahme per ETS erforderlich (empfohlen ab ETS5), 2TE | ZENNIO | Zennio MINiBOX 0-10V X2 KNX-Analog-Eingang/Ausgang 2-fach | 1
| Zennio ZIOIB20V2 | 8411080788955 | UP-Multifunktionsaktor 2 Ausgänge max. 16A (als 2 Schaltausgänge oder 1 Jalousieausgang nutzbar), Durchmesser 51mm x Höhe 27mm, KNX-Busanschluss mit Spannungsversorgung über Bus-Steckklemme 2pol., Ausgänge als Lastanschluss mit Schraubklemmen, parametrierbar ab ETS 5 | ZENNIO | Zennio ZIO-IB20 v2, KNX Multifunktionsaktor UP 2 Ausgänge 16A, InBox 20 v.2 | 1
| Zennio ZSYLCCL | 8411080793805 | REG KNX-Linienkoppler zu galvanischen Trennung von Bus-Linien mit Verbindung und Filter für Bustelegramme, Bus-Anschluss über integrierte KNX-Busklemmen, 2TE | ZENNIO | Zennio ZSYLCCL Linecoupler CL, KNX Linienkoppler REG | 1
| Zettler AZ 832-2C-12 DME |  | Kleinrelais D2 12VDC 2W (1A/120VAC, 2A/25VDC) m. 8-Pin-Sockel | ZETTLER | AZ 832-2C-12 DME | 24
| Zettler K07114823 |  | Aufbaurahmen E2 / AP-Gehäuse cremeweiß 99x145,5xH42mm, für Befestigungsmaß 73x128,5mm | ZETTLER | E2 Aufbaurahmen cremeweiß | 1
| Zettler ES11 |  | Relaisfassung für Industrie-Steckrelais mit 11-Pin-Rundstecksockel (z. B. Zettler Relais R15), schwarz, Schraubanschluss, Breite 38mm x Höhe 65mm x Tiefe 27mm, für Hutschiene TS35 bzw. für Aufbau auf Montageplatte | ZETTLER | ES 11 Relaisfassung für 11-Pin-Rundstecksockel | 1
| Zettler relpol R15-1013-23-3024-WK |  | Industrie-Steckrelais R15 Us: 24VAC 50Hz, 3W (max. 10A/250VAC), mit manueller Betätigungstaste EIN, mit 11-Pin-Rundstecksockel (z. B. für Zettler Relais-Fassung ESS11) | ZETTLER | R 15 101 323 024 WK Industrie-Steckrelais R15 24VAC 3W | 5
| Zettler relpol R15-2013-23-3024-WT |  | Industrie-Steckrelais R15 Us: 24VAC 50Hz, 3W (max. 10A/250VAC), mit manuellem Feststellhebel EIN, mit 11-Pin-Rundstecksockel (z. B. für Zettler Relais-Fassung ESS11) | ZETTLER | R 15 201 323 024 WT Industrie-Steckrelais R15 24VAC 3W | 1
| Zettler relpol R15-2013-23-3230-WT |  | Industrie-Steckrelais R15 Us: 230VAC 50Hz, 3W (max. 10A/250VAC), mit manuellem Feststellhebel EIN, mit 11-Pin-Rundstecksockel (z. B. für Zettler Relais-Fassung ESS11) | ZETTLER | R 15 201 323 230 WT Industrie-Steckrelais R15 230VAC 3W | 6
| Zettler relpol R4-2014-23-3012-WT |  | Steckrelais R4 Us: 12VAC 50Hz, 4W (max. 6A/250VAC), mit manuellem Feststellhebel EIN, mit 14-Pin-Flachstecksockel (z. B. für Zettler Relais-Fassung RSS114) | ZETTLER | R 4 201 4233 012 WT Steckrelais R4 12VAC 4W | 7
| Zettler relpol R4-2114-23-3012-WK |  | Steckrelais R4 Us: 12VAC 50Hz, 4W (max. 6A/250VAC), mit manueller Betätigungstaste EIN, mit 14-Pin-Flachstecksockel (z. B. für Zettler Relais-Fassung RSS114) | ZETTLER | R 4 211 4233 012 WK Steckrelais R4 12VAC 4W | 5
| Zettler relpol R4-2114-23-3012-WT |  | Steckrelais R4 Us: 12VAC 50Hz, 4W (max. 6A/250VAC), mit manuellem Feststellhebel EIN, mit 14-Pin-Flachstecksockel (z. B. für Zettler Relais-Fassung RSS114) | ZETTLER | R 4 211 4233 012 WT Steckrelais R4 12VAC 4W | 23
| Zettler relpol R4-2114-23-3024-WT |  | Steckrelais R4 Us: 24VAC 50Hz, 4W (max. 6A/250VAC), mit manuellem Feststellhebel EIN, mit 14-Pin-Flachstecksockel (z. B. für Zettler Relais-Fassung RSS114) | ZETTLER | R 4 211 4233 024 WT Steckrelais R4 24VAC 4W | 1
| Züblin 10171 alu | 3505100101710 | Zubehör Ecksockel Kunststoff alu lackiert (silbergrau) als Inneneck- oder Außeneckbefestigung für Sensor Serie Swiss Garde 4000 | ZÜBLIN | 10171 alu Ecksockel für Swissgarde 4000 | 2
| Züblin 1256 | 3505100012566 | Sensor-Scheinwerfer als Halogenstrahler schwarz, mit 1x HV-Halogenlampe / Halogenstab QT-DE 150W (78mm), Sockel R7s, 230VAC, EEK: C, mit Wandanbaubügel, mit Bewegungsmelder Erfassungsbereich 180' / Reichweite frontal max. 12m (bei Montagehöhe 2,5m), Helligkeitsschwelle sowie Einschaltdauer und Sensitivität einstellbar, IP44, für Festanschluss | ZÜBLIN | 1256 Sensor-Scheinwerfer / Halogenstrahler 150W schwarz mit Bewegungsmelder | 1
| Züblin 1266 | 3505100012665 | Sensor-Scheinwerfer als Halogenstrahler weiß mit 1x HV-Halogenlampe / Halogenstab QT-DE 150W (78mm), Sockel R7s, 230VAC, EEK: C, mit Wandanbaubügel, mit Bewegungsmelder Erfassungsbereich 180' / Reichweite frontal max. 12m (bei Montagehöhe 2,5m), Helligkeitsschwelle sowie Einschaltdauer und Sensitivität einstellbar, IP44, für Festanschluss | ZÜBLIN | 1266 Sensor-Scheinwerfer / Halogenstrahler 150W weiß mit Bewegungsmelder | 1
| Züblin 27370 | 3505100027379 | HF-Melder als Bewegungsmelder für AP-Wand- oder Deckenmontage (auch ohne direkte Sichtverbindung zum überwachten Raum, Us: 230VAC, Schaltleistung max. 1000W, Erfassungsbereich 360', Reichweite 1…8m einstellbar, Dämmerungsschwelle 10…1000lx, Einschaltdauer 5s...30mon, IP20, Höhe 120mm x Breite 80mm x Tiefe 40mm, Lieferung mit Montagesockel als Halter für Wand / Decke / Inneneck / Außeneck | ZÜBLIN | 27370 Swiss Garde 360 HF AP-HF-Bewegungsmelder weiß 230V | 1
| Züblin 8060P | 3505100080602 | Außenscheinwerfer Züblin 0201 / 8060 PH / Fluter als Halogenstrahler weiß mit 1x HV-Halogenlampe / Halogenstab QT-DE 400W (118mm), Sockel R7s, 230VAC, EEK: C, mit Wandanbaubügel für Wand- oder Inneneckmontage, Strahlerkopf Höhe 180mm x Breite 205mm x Tiefe 120mm, IP54, für Festanschluss, | ZÜBLIN | 8060P Scheinwerfer / Halogenstrahler 230V R7s (118mm) 400W weiß IP54 | 7
| Züblin 8120 | 3505100000853 | Scheinwerfer als Halogenstrahler weiß mit 1x HV-Halogenlampe / Halogenstab QT-DE 150W (78mm), Sockel R7s, 230VAC, EEK: C, mit Wandanbaubügel, IP54, für Festanschluss | ZÜBLIN | 8120 Scheinwerfer / Halogenstrahler 150W weiß (0101/8120PH) | 12
| Züblin 8211 | 3505100082118 | Arbeitsscheinwerfer als mobile Leuchte mit Tragebügel / Standbügel Metall gelb, mit Halogenstrahler schwarz mit 1x HV-Halogenlampe / Halogenstab QT-DE 400W (118mm), Sockel R7s, 230VAC, EEK: C, IP55, mit Gummi-Zuleitung mit Schuko-Stecker 230VAC | ZÜBLIN | 8211 Baustrahler mobil / Halogenstrahler 400W mit Tragebügel | 1
| Züblin 8678 | 3505100086789 | Deckenleuchte DEKO LED 10W, Unterteil Metall eisen gebürstet Durchmesser 290mm mit Opalglas-Abdeckung mit Bajonettverschluss, Tiefe gesamt 100mm, bestückt mit LED-Ring 9,6W 3100K warmweiß, mit LED-Betriebsgerät für Festanschluss 230VAC 50Hz, 35.000h, IP20, Leuchtenlichtstrom 650lm / Anschlussleistung 10W, EEK: A | ZÜBLIN | 8678 LED-Deckenleuchte rund 230V 10W 3100K eisen gebüstet / Opalglas | 1
| Zueblin 25459 | 3505100254591 | Deckeneinbau-Sensor Swiss Garde Präsenz weiß, 360', Reichweite max. 8m, als Slave-Gerät / Zusatz-Sensor für Anschluss an einen Master (RA)-Melder SG 360 Präsenz Master | ZÜBLIN | SG 360 Präsenz Slave RA 16m Swiss Garde Einbau-Präsenzmelder Sensor weiß | 1
| Zumtobel 70447236 | 9008709510517 | LED-FR-Wannenleuchte ACQUO II Länge 1600mm x Breite 94mm x Höhe 118mm, Unterteil Kunststoff grau, Abdeckwanne Prismenwanne Kunststof, mit LED-Bestückung 55W 4000K neutralweiß, Ra: 80, >100lm/W, 50.000h, mit int. Licht-Diffusor satiniert, mit elektronischem Betriebsgerät 230V, dimmbar per DALI bzw. TouchDim (Tasterdimmung), Systemleistuung 57W, IP65, für Festanschluss, EEK: A | ZUMTOBEL-STAFF | ACQUO2/M 55W LEDD840 LDE V2A LED-Wannenleuchte IP65 DALI | 1
| Zumtobel 22166920 | 9008709457294 | Zubehör / Ersatzteil für FR-Wannenleuchte CHIARO II und SCUBA, Wannenverschluss-Clip Edelstahl V2A rostfrei, Pack á 10 Stück | ZUMTOBEL-STAFF | CHIARO2/SCUBA V2A Clips Set Wannenverschlüsse Edelstahl (10 Stück) | 94
| Zumtobel 42180379 | 4024318951324 | Grundmodul Deckenanbau für Notleuchte COMSIGN 2, Alu-Gehäuse Länge 320mm x Breite 65mm x Höhe 75mm mit LED-Einsatz mit adressierbarem Vorschaltgerät (Zumtobel 59004068 / EM POWER1 CT LED NSI 1x6/270mA) als Aufnahme für COMSIGN2-Piktogrammscheibe | ZUMTOBEL-STAFF | COMSIGN2 C AB LED NSI Grundmodul Notleuchte Anbau COMSIGN 2 | 1
| Zumtobel 22166838 | 4024318951249 | Zubehör für Rettungszeichenleuchte / Sicherheitsleuchte COMSIGN2, Wandwinkel / Träger für Wandanbau (flach vor der Wand), Metall silber | ZUMTOBEL-STAFF | COMSIGN2 C AW 180' Wandwinkel | 1
| Zumtobel Staff 20969106 | 9005798109936 | Geräteeinheit für Hallentiefstrahler / Hallenreflektorleuchte COPA, Aluminiumdruckguss silbergrau-metallic mit Aufhängehaken (für Kettenabhängung COPA ZAR) und 1,5m Zuleitung H05VV-F 3G1,5 schwarz, mit VVG für Festanschluss 230VAC 50Hz, mit Zündgerät, kompensiert, mit Fassung E40 für 1x Natriumdampfhochdrucklampe HSE (ggf. auch HST) oder Halogenmetalldampflampe HIE (ggf. auch HIT) 250W, mit Hals für Reflektoranschluss für 3-Schrauben-Befestigung M5 im Ring BM: 115mm, Durchmesser 165mm x Höhe 445mm, IP20 | ZUMTOBEL-STAFF | COPA I 1/250W HIE/HSE VVG K Geräteeinheit für Hallentieftrahler 250W E40 | 1
| Zumtobel 60712932 | 4053167092285 | Strahler / Fluter FACTOR-CY WIDEFLOOD LED 28W schwarz matt, Strahlerkopf zylindrisch seitlich mit quaderförmigem Betriebsgerätetunnel, Durchmesser 115mm x Länge 135mm x Breite 220mm (inkl. Anbau) drehbar / schwenkbar, mit offenem Hochglanz-Reflektor, mit LED-Bestückung 27W/840 4000K coolwhite, mit Betriebsgerät 230VAC, mit Universal-Adapter schwarz für 3-Phasen-Stromschienen (T12076), Höhe max. 176mm x Breite 220 x Tiefe 150mm | ZUMTOBEL-STAFF | FACT-CY 27W LED840 3CU WFL BKM (Typ S12696) Strahler schwarz für 3-Phasen-Stromschiene | 2
| Zumtobel 60700230 L3+DALI EINSP L WH | 4024318881287 | Zubehör für 3-Phasen-Stromschiene, Anfangseinspeisung Kunststoff PC weiß, Schutzleiter links, Polarisierungsnase rechts max. 16A (bgl. Zu Vorgänger Zumtobel S2801150) | ZUMTOBEL-STAFF | L3+DALI EINSP L WH Anfangseinspeisung weiß SL links | 1
| Zumtobel S7709250 | 4024318042749 | Zubehör-Betonbau-Eingießgehäuse für LEDOS-LED-Einbauleuchte rund D100, Kunststoff grau | ZUMTOBEL-STAFF | LEDOS EINGIESSGEHAEUSE D100 LED | 1
| Zumtobel 42181842 | 9008709606319 | Einbauleuchte Stahlblech reinweiß 622mm x 622mm x Tiefe 100mm als Einlegeleuchte M625 mit MPO+ Mikroprismenoptik entblendet (BAP), mit LED-Bestückung 39W/830 3000K 4390lm, 50.000h, mit Betriebsgerät / Treiber 230VAC, DALI-dimmbar, für Festanschluss, EEK: A+, ACHTUNG: B-Ware = Delle auf dem nach dem Einbau nicht sichtbaren Leuchtengehäuse | ZUMTOBEL-STAFF | LFE E LED4400-830 M625Q LDO KA SRE Einbauleuchte LED 39W/3000K DALI | 1
| Zumtobel 60713075 | 4053167114062 | Strahler / Fluter LIVIANO Flood weiß, Strahlerkopf konisch / kegelförmig Durchmesser 128mm x Länge 150mm drehbar/schwenkbar, mit ESG-Sicherheitsglas klar, mit 1x Fassung G8.5 für HIT 35W, mit EVG, mit Universal-Adapter weiß für 3-Phasen-Stromschienen (GLOBALtrack GA 69), Höhe max. 200mm x Breite 180mm x Tiefe 150mm | ZUMTOBEL-STAFF | LIVIANO 1/35W HIT G8.5 EVG 3GU FL-S WH (Typ S11983) Strahler weiß für 3-Phasen-Stromschiene | 5
| Zumtobel 22154120 | 9005798137984 | REG LUXMATE Lichtmanagement Relaisausgang 4fach 1ßA/230VAC 50/60Hz, 6TE | ZUMTOBEL-STAFF | LUXMATE LM-4RUKS Relaisausgang 4-fach 10A | 1
| Zumtobel 22062229 | 9005798111168 | Befestigungs-Zubehör / Haltebügel für Einbauleuchten Mirel T16, für Einbau in verdecktes Tragsystem, Satz á 4 Stück | ZUMTOBEL-STAFF | Nivellierung Mirel T16 Einbau-Zubehör SET BEF RE-T16 | 13
| Zumtobel 60800029 | 4024318051833 | Zubehör für Einbaudownlight PANOS ED: 200mm, Frontring weiß AD: 232mm mit Glasscheibe klar IP54 | ZUMTOBEL-STAFF | PANOS E200 Glas klar IP54 | 1
| Zumtobel 60810204 | 4024318050737 | Einbaudownlight PANOS für 2x TC-DEL 18W (liegend), mit externer EVG-Box, ED: 175mm x ET: 120mm, Frontring weiß AD: 193mm, Reflektor Alu satiniert | ZUMTOBEL-STAFF | PANOS HM 2/18W TC-DEL EVG 175 | 1
| Zumtobel 59003592 | 4024318864938 | Ersatzteil / Zubehör / Replacement LED-Moduleinsatz für Einbaudownlight PANOS INFINITY E200, bestückt mit LED 32W 4000K, mit RJ45-Modularsteckerbuchse 48VDC max 800mA | ZUMTOBEL-STAFF | PANOS INF E200 LED940 MOD CRE 32W LDO LED-Moduleinsatz | 2
| Zumtobel 60812669 | 4024318815916 | LED-Einbaudownlight PANOS INFINITY Einbaudurchmesser 200mm x Einbautiefe 150mm, Frontring Außendurchmesser 218mm weiß, bestückt mit CREE LED 32W 4000K 2700lm, Ra: 90, 50.000h, mit externem LED-Konverter 230V AC/DC (No. 06815736), DALI-dimmbar, frontseitig IP44, für Festanschluss 230V | ZUMTOBEL-STAFF | PANOS INF E200HF 32W LED940 LDE DO WH LED-Einbaudownlight weiß 4000K 2700lm DALI | 1
| Zumtobel 22168703 | 9008709486201 | Piktogramm-Scheibe mit Aluminiumrahmen Höhe 161 x Breite 311mm x Tiefe 21mm, mit Bildzeichen Fluchtweg unten (Erkennungsweite 30m) als Komponenten für PURESIGN-150-Sicherheitssleuchte, mitLED-Bestückung 4,5W und ausrichtbarer Wegebeleuchtung unten, für Montage auf PURESIGN-150-Wandanbaugehäuse AW bzw. auf -Wandeinbaugehäuse EW, IP42 | ZUMTOBEL-STAFF | PURESIGN 150 AW/EW LED RZ-1U ERI LED-Piktogrammscheibe Fluchtweg unten | 11
| Zumtobel 42052057 | 9005798050054 | Anbauleuchte MILDES LICHT weiß, Grundfläche 600mm x 600mm mit Halbrund-Lochblech-Diffusor-Rinne und seitlichen Reflektionsbögen Stahl weiß, direkt / indirekt, für 1x TC-L 55W (Sockel 2G11), mit EVG 230V AC/DC, für Festanschluss | ZUMTOBEL-STAFF | RCA 1/55W TC-L EVG B600 Anbauleuchte Mildes Licht 600mm x 600mm | 2
| Zumtobel 42051963 | 9005798051907 | Einbauleuchte MILDES LICHT als Einlegeleuchte 1/2 M625 weiß, für 1x TC-L 18W, mit EVG, Außenmaß 310mm x 310mm x ET 100mm, Lochblechblende und Reflektorflügel weiß | ZUMTOBEL-STAFF | RCB 1/18W TC-L EVG M625 | 1
| Zumtobel Staff 052729 |  | Zubehör Farbfilter blau, Glas Durchmesser 126,5mm | ZUMTOBEL-STAFF | S0527290 Farbfilter D126,5mm blau | 1
| Zumtobel Staff S0581040 | 4024318011226 | Zubehör für 3PH bzw. 3PH+DALI 3-Phasen-Stromschiene, Zubehör Bausatz Montagezubehör mit 3x Befestigungsklammer mit Arrettierungsschraube, 3x Dübel 6mm und 3x Halbrundkopf-Holzschraube 4mm x Länge 45mm | ZUMTOBEL-STAFF | S0581040 3PH / 3PH+DALI Befestigungsstück (Pack á 3 Stück) | 94
| Zumtobel Staff 058203 | 4024318011233 | Zubehör für 1-Phasen-Stromschiene, Montageteil / Befestigungsstück als Decken-Anbau-Halter für Stromschiene, Metall unbehandelt, 1Satz á 2 Stück inkl. Befestigungszubehör | ZUMTOBEL-STAFF | S0582030 Befestigungsstücke für 1PH-Stromschiene | 3
| Zumtobel S0583550 | 4024318011356 | AP-/Aufbau-Punktauslass weiß, Durchmesser 80mm x Höhe 50mm, mit Aufnahme für 1x Zumtobel-Staff 3PH- (3-Phasen) Stromschienenadapter | ZUMTOBEL-STAFF | S0583550 AP-Punktauslass 3PH, weiß | 2
| Zumtobel Staff 250080 |  | Zubehör für ORION RUND-Lichtrohrsystem (Durchmesser 65mm), Lichtrohr weiß Länge 1125mm mit Ausschnitt Länge 560mm mit Lichteinsatz für 1x T8/T26 18W (Sockel G13), mit VVG 220VAC 50Hz | ZUMTOBEL-STAFF | S2500800 ORION rund Lichtrohr-Modul 1125mm 1x T8/T26 18W VVG weiß | 1
| Zumtobel Staff 250084 |  | Zubehör für ORION RUND-Lichtrohrsystem (Durchmesser 65mm), Lichtrohr weiß Länge 1725mm mit Ausschnitt Länge 1445mm mit 3-Phasen-Stromschiene 3x230VAC/N/PE mit Endeinspeisung, als Stromschienenrohr zur Integration in ORION-System | ZUMTOBEL-STAFF | S2500840 ORION rund Lichtrohr-Modul 1725mm mit 3PH-Stromschiene weiß | 1
| Zumtobel Staff 250089 |  | Zubehör für Lichtrohrsystem u. a., Baldachin Kunststoff schwarz Durchmesser 75mm x Höhe gesamt 100mm, für Arrattierung am Drahtseil (mit Badenschraube), optionale Leitungsdurchführung mit Blindstopfen | ZUMTOBEL-STAFF | S2500890 Baldachin schwarz für Stahlseil | 1
| Zumtobel Staff 250091 |  | Zubehör Spiralkabel / Wendelleitung H05VV-F 3x1,5qmm weiß Länge 400mm gestaucht bis max. 1200mm ausgezogen, Leitungsenden glatt Länge je ca. 120mm mit Aderendhülsen (Netzende) bzw. Stiftkabelschuhen (Leuchtenende) | ZUMTOBEL-STAFF | S2500910 Spiralkabel 3x1,5 Länge 400/1200mm weiß | 10
| Zumtobel Staff 250117 |  | Zubehör für ORION OVAL-Lichtrohrsystem (Höhe 65mm x Breite 145mm), Systemrohr / Leerrohr / Leermodul Länge 805mm weiß, als einseitig offenes Tragprofil | ZUMTOBEL-STAFF | S2501170 Systemrohr 805mm weiß / Leermodul für ORION oval Lichtrohr | 4
| Zumtobel Staff 250126 |  | Zubehör für ORION OVAL-Lichtrohrsystem (Höhe 65mm x Breite 145mm), Abdeckplatte / Blindplatte Aluminiumprofil weiß Länge 200mm, als Blindabdeckung einsetzbar in Systemrohr-Ausschnitt oben oder unten | ZUMTOBEL-STAFF | S2501260 Abdeckplatte weiß 200mm für ORION oval Lichtrohr | 2
| Zumtobel Staff 250129 |  | Zubehör für ORION OVAL-Lichtrohrsystem (Höhe 65mm x Breite 145mm), Abdeckplatte / Blindplatte Aluminiumprofil weiß Länge 400mm, als Blindabdeckung einsetzbar in Systemrohr-Ausschnitt oben oder unten | ZUMTOBEL-STAFF | S2501290 Abdeckplatte weiß 400mm für ORION oval Lichtrohr | 8
| Zumtobel Staff 250175 |  | Zubehör für ORION RUND-Lichtrohrsystem (Durchmesser 65mm), Gelenkverbinder S4000 weiß / universal-Winkelverbinder als mechanischer Verbinder / System-Tragprofil-Kupplung einsetzbar für Winkel <90'…>270' | ZUMTOBEL-STAFF | S2501750 Gelenkverbinder weiß für ORION rund Lichtrohr | 2
| Zumtobel Staff 250186 |  | Zubehör für ORION RUND-Lichtrohrsystem (Durchmesser 65mm), Kupplung / mechanischer Verbinder / Tragprofil-Kupplung einsetzbar für verdeckten Einbau in System-Tragprofil für Aufhängepunkt | ZUMTOBEL-STAFF | S2501860 verdeckte Kupplung für ORION rund Lichtrohr-Aufhängepunkt | 2
| Zumtobel Staff 250298 |  | Zubehör für ORION OVAL-Lichtrohrsystem (Höhe 65mm x Breite 145mm), Formstück Gehrungswinkel 45' / Eckverbinder / Eckstück als Flachwinkel horizontal 45 Grad weiß | ZUMTOBEL-STAFF | S2502720 Gehrungswinkel 45' / Eckstück für ORION oval Lichtrohr | 1
| Zumtobel Staff 250278 |  | ORION OVAL-Lichtrohrsystem (Höhe 65mm x Breite 145mm), Pendelleuchte als Arbeitsplatzleuchte Grundmodul / Einzelleuchte mit Lichtrohr weiß Länge 1705mm mit Ausschnitt Länge 1500mm und oben geschlossen (direkt strahlend) mit Lichteinsatz für 1x T8/T26 58W (Sockel G13), mit VVG 230VAC 50Hz, mit Endkappen Kunststoff weiß einseitig mit Wippschalter an der Stirnseite, mit Seilpendelabhängung mit Wendelleitung weiß, Deckenbaldachine mit Seil-Automaten für die Höhenverstellung ca. 500mm ... 1300mm, Länge der Leuchte gesamt 1715mm, für Festanschluss | ZUMTOBEL-STAFF | S2502780 ORION oval weiß Pendelleuchte / Arbeitsplatzleuchte 1x T8/T26 58W VVG | 1
| Zumtobel Staff 250285 |  | Zubehör für ORION OVAL-Lichtrohrsystem (Höhe 65mm x Breite 145mm), Flanschabdeckung weiß für Ovalrohr-Ende, bestehend aus 3 Verschlusskappen für Rundöffnungen und Sichtblende selbstklebend | ZUMTOBEL-STAFF | S2502850 Flanschabdeckung für ORION oval Lichtrohr-Ende | 1
| Zumtobel Staff 250288 |  | Zubehör für ORION OVAL-Lichtrohrsystem (Höhe 65mm x Breite 145mm), Lichtrohr weiß Länge 805mm mit Ausschnitt Länge 600mm und oben geschlossen (direkt strahlend) mit Lichteinsatz für 2x T8/T26 18W (Sockel G13), mit VVG 230VAC 50Hz | ZUMTOBEL-STAFF | S2502880 ORION oval Lichtrohr-Modul 805mm 2x T8/T26 18W VVG weiß | 3
| Zumtobel Staff 250421 |  | Zubehör für ORION OVAL-Lichtrohrsystem (Höhe 65mm x Breite 145mm), Lichtrohr weiß Länge 805mm mit Ausschnitt Länge 600mm und oben mit Prismenabdeckung (direkt/indirekt strahlend) mit Lichteinsatz für 2x T8/T26 18W (Sockel G13), mit VVG 230VAC 50Hz | ZUMTOBEL-STAFF | S2504210 ORION oval Lichtrohr-Modul 805mm 2x T8/T26 18W VVG weiß, DID | 1
| Zumtobel Staff 250431 |  | Zubehör für ORION OVAL-Lichtrohrsystem (Höhe 65mm x Breite 145mm), Systembaustein Multitec 50VA als Einbausatz mit elektromagnetischem Trafo / Ringkern-Transformator 230VAC 50Hz/ 12VAC 50VA, Anschlussklemme für Festanschluss, mit Abdeckplatte Aluminium weiß Länge 100mm mit Punktauslass für Multitec-Steckadapter als Aufnahme für einen System-Niedervolt-Strahler 12V 50W | ZUMTOBEL-STAFF | S2504310 Systembaustein weiß 100mm Multitec 230VAC / 12V 50VA für ORION oval Lichtrohr | 1
| Zumtobel Staff 250443 |  | Zubehör für ORION OVAL-Lichtrohrsystem (Höhe 65mm x Breite 145mm), Lichtrohr weiß Länge 405mm mit Ausschnitt Länge 200mm und oben geschlossen (direkt strahlend) mit Lichteinsatz für 1x TC-L 18W (Sockel 2G11), mit VVG 230VAC 50Hz | ZUMTOBEL-STAFF | S2504430 ORION oval Lichtrohr-Modul 405mm 1x TC-L 18W VVG weiß | 2
| Zumtobel Staff 250445 |  | Zubehör für ORION OVAL-Lichtrohrsystem (Höhe 65mm x Breite 145mm), Lichtrohr weiß Länge 605mm mit Ausschnitt Länge 400mm und oben geschlossen (direkt strahlend) mit Lichteinsatz für 1x TC-L 36W (Sockel 2G11), mit VVG 230VAC 50Hz | ZUMTOBEL-STAFF | S2504450 ORION oval Lichtrohr-Modul 605mm 1x TC-L 36W VVG weiß | 1
| Zumtobel Staff 250450 |  | Zubehör für ORION OVAL-Lichtrohrsystem (Höhe 65mm x Breite 145mm), Abdeckplatte / Blindplatte Aluminiumprofil weiß Länge 300mm, als Blindabdeckung einsetzbar in Systemrohr-Ausschnitt oben oder unten | ZUMTOBEL-STAFF | S2504500 Abdeckplatte weiß 300mm für ORION oval Lichtrohr | 2
| Zumtobel Staff 250539 |  | Zubehör für ORION OVAL- und RUND-Lichtrohrsystem, Abhänger als Deckenmontagesockel mit Mini-Baldachin weiß Durchmesser ca. 23mm x Höhe ca. 47mm mit Gewindestange Stahl M4 x Länge 1000mm mit Schlauch-Überzug weiß, als Pendelstangenabhängung bis 1m (kürzbar) für Lichtrohrsystem u. a. | ZUMTOBEL-STAFF | S2505390 Pendelabhängung mit Gewindestange M4 x 1000mm weiß | 18
| Zumtobel Staff 250557 |  | Zubehör für ORION OVAL-Lichtrohrsystem (Höhe 65mm x Breite 145mm), Systembaustein Multitec 50VA als Einbausatz mit elektronischem Trafo / el. Niedervolt-Transformator 230V AC/DC 0/50-60Hz / 11,5VAC max. 50VA, Anschlussklemme für Festanschluss, mit Abdeckplatte Aluminium weiß Länge 100mm mit Punktauslass für Multitec-Steckadapter als Aufnahme für einen System-Niedervolt-Strahler 12V 20...50W, mit integriertem Poti als Dimmer / Drehregler zur Voreinstellung der Lampenhelligkeit | ZUMTOBEL-STAFF | S2505570 Systembaustein weiß 100mm Multitec 230V AC/DC / 12V 20-50VA für ORION oval Lichtrohr | 2
| Zumtobel Staff 261075 |  | Zubehör für 3-Kant-Stromschienen-System WEGA, Seilabhängung mit Aufnahme weiß und Stahlseil Durchmesser 2mm x Länge 2000mm | ZUMTOBEL-STAFF | S2610750 WEGA Zubehör Seilabhängung 2000mm weiß | 1
| Zumtobel Staff 261141 |  | Zubehör für 3-Kant-Stromschienen-System WEGA, Integralabhänger Metall schwarz, mit 4 Schrauben | ZUMTOBEL-STAFF | S2611410 WEGA Integralabhänger schwarz | 1
| Zumtobel Staff 261142 |  | Zubehör für 3-Kant-Stromschienen-System WEGA,Profilabhänger 90/80 Grad zweifach, Metall schwarz | ZUMTOBEL-STAFF | S2611420 WEGA Profilabhänger 90/80 Grad zweifach schwarz | 1
| Zumtobel Staff 270007 | 4024318018553 | Zubehör für NV-Stromschienensystem FILIGRANO, Mittelträger klar transparent | ZUMTOBEL-STAFF | S2700070 FILIGRANO Zubehör Mittelträger | 1
| Zumtobel Staff 270051 |  | Zubehör für Lichtschienensystem FILIGRANO, Leitungsclip / Leitungshalter Kunststoff transparent, Set 2-teilig | ZUMTOBEL-STAFF | S2700510 FILIGRANO Leitungsclip (2-teilig) | 4
| Zumtobel S2801210 | 4024318019666 | Zubehör für 3PH 3-Phasen-Stromschiene, X-Stück / Kreuzverbinder / Kreuzstück 4 x 90', Kunststoff weiß, als mechanische und elektrische Verbindung für 3-Phasen-Beleuchtungs-Stromschiene | ZUMTOBEL-STAFF | S2801210 3PH Kreuzverbinder WS X-Verbinder für Stromschiene weiß | 3
| Zumtobel Staff S2801250 | 4024318019703 | Universal-3-Phasen-Stromschiene Aluminium Höhe 34mm x Breite 34mm, Farbe weiß, Länge 1000mm / 1m, geeignet für die Aufnahme von Universal-Adaptern mehrerer Hersteller, einsetzbar auch als L3+DALI Stromschiene (Anschluss 1-phasig + DALI-Steuersignal) | ZUMTOBEL-STAFF | S2801250 3PH bzw. L3+DALI Uni-3Ph.-Stromschiene weiß, Länge 1m | 1
| Zumtobel S2802160 | 4024318020112 | Zubehör für 3PH 3-Phasen-Stromschiene, T-Stück / T-Abzweig-Verbinder 90', Kunststoff schwarz, Schutzleiter außen und rechts, als mechanische und elektrische Verbindung für 3-Phasen-Beleuchtungs-Stromschiene | ZUMTOBEL-STAFF | S2802160 3PH VERB-T ERD-A R BK T-Verbinder für Stromschiene, schwarz | 1
| Zumtobel Staff 280256 | 4024318020426 | Zubehör für 1PH 1-Phasen-Stromschiene bzw. für NV-Stromschiene, Befestigungsstück weiß / Montagestück mit Innengewinde M4 für Pendelabhängung, für Montage auf dem Rücken der 1-Phasen-Stromschienen bzw. NV-Stromschiene | ZUMTOBEL-STAFF | S2802560 1PH/NV Befestigungsstück für Pendelmontage M4 | 25
| Zumtobel Staff S2803660 | 9005798061388 | Universal-3-Phasen-Stromschiene Aluminium Höhe 34mm x Breite 34mm, Farbe titan (silbergrau-metallic) Länge 2000mm / 2m, geeignet für die Aufnahme von Universal-Adaptern mehrerer Hersteller, einsetzbar auch als L3+DALI Stromschiene (Anschluss 1-phasig + DALI-Steuersignal), ACHTUNG: dieser Artikel wird ausschließlich zur ABHOLUNG ab Lager Strausberg angeboten / wegen Überlänge erfolgt KEIN VERSAND | ZUMTOBEL-STAFF | S2803660 3PH bzw. L3+DALI Uni-3Ph.-Stromschiene titan, Länge 2m | 8
| Zumtobel S7000720 |  | Leuchtenzubehör Haltering Außendurchmesser 170mm mit 3 Stützern weiß und Vorsatz Glasscheibe Durchmesser 182,5mm klar mit Dekor weiß | ZUMTOBEL-STAFF | S7000720 Deko-Vorsatz Glasscheibe Durchmesser 182,5mm klar | 1
| Zumtobel S7000750 |  | Leuchtenzubehör Haltering Außendurchmesser 170mm mit 3 Stützern weiß und Vorsatz Glasring Durchmesser 182,5mm satiniert | ZUMTOBEL-STAFF | S7000750 Deko-Vorsatz Glasring Durchmesser 182,5mm satiniert | 1
| Zumtobel Staff 700078 |  | Leuchtenzubehör Haltering Außendurchmesser 170mm mit 3 Stützern weiß und Vorsatz Glasring Durchmesser 182,5mm klar blau | ZUMTOBEL-STAFF | S7000780 Deko-Vorsatz Glasring Durchmesser 182,5mm klar blau | 1
| Zumtobel Staff 710311 | 4024318023212 | HV-Strahler / Halogenfluter weiß drehbar / kippbar, Strahlerkopf Breite 200mm x Tiefe 125mm x Höhe 85mm / Auslegerlänge ca. 120mm, mit Fassung R7s für 1x HV-Halogenlampe / Halogenstab QT-DE max. 300W/230VAC, als Stromschienenstrahler mit Adapter für 1-Phasen-Stromschiene | ZUMTOBEL-STAFF | S7103110 Halogenfluter 1PH weiß 1x QT-DE12 max. 300W | 1
| Zumtobel Staff 710859 |  | HV-Strahler weiß, drehbar, schwenkbar, Strahlerkopf mit kegelförmigem Reflektor Durchmesser 190mm x Länge 240mm / Auslegerlänge ca. 80mm, mit Fassung 1x G24d-1 für Kompaktleuchtstofflampe TC-D 13W, mit VVG 230VAC 50Hz, als Stromschienenstrahler mit Adapter für 1-Phasen-Stromschiene | ZUMTOBEL-STAFF | S7108590 Strahler TC-D 13W weiß 1PH mit Adapter für 1-Phasen-Stromschiene | 1
| Zumtobel Staff S7109520 / S10124 |  | DANCER.25C (Staff Typ S 10124) Stromschienenstrahler / Fluter (Design: H. S. Engel) titan (silbergrau-metallic) drehbar und über integrierten Klapp-Mechanismus schwenkbar, mit elektronischem NV-Transformator 230VAC / 12VAC max. 75VA mit Poti als Dimmer für Helligkeits-Voreinstellung, mit Sockel Gu5,3 für NV-Reflektorlampe MR16 / CR-CBC51 max. 75W/12V, mit Blendschutzring, mit 1PH-Adapter für 1-Phasen-Stromschiene | ZUMTOBEL-STAFF | S7109520 DANCER.25C QR-CBC51 max. 75W titan 1PH Stromschienenstrahler mit NV-Trafo (S10124) | 2
| Zumtobel Staff 712067 |  | Lichtstab ARTOS titan als Strahler / Fluter Grundmodul Länge 300mm, drehbar / knickbar, für 1x NV-Halogen-Reflektorlampe QR-CB51 / MR16 Gu5.3 max. 50W/12V, mit integriertem elektronischem Transformator 230VAC mit Drehdimmer, vorn mit Aufnahme für System-Deko-Elemente, mit Zumtobel 1PH-Adapter mit Phasenwahl für 1-Phasen-Stromschiene | ZUMTOBEL-STAFF | S7120670 1PH ARTOS Lichtstab titan NV-Strahler für Stromschiene | 1
| Zumtobel Staff 712116 / S7121160 |  | NV-Strahler PRIO weiß drehbar / kippbar, mit Fassung Gu5,3 für 1x NV-Reflektorlampe MR16 / QR-CBC51 max. 50W/12V, mit Multitec-Steckadapter für Einsatz in NV-Steckadapter-System (z. B. für Multitron Adaptertrafo o. ä.), Zumtobel S7 121 170 / Typ S10290 | ZUMTOBEL-STAFF | S7121160 PRIO QR-CBC Steckadapter weiß NV-Strahler Multitec | 1
| Zumtobel Staff 712117 / S7121170 |  | NV-Strahler PRIO titan (silbergrau) drehbar / kippbar, mit Fassung Gu5,3 für 1x NV-Reflektorlampe MR16 / QR-CBC51 max. 50W/12V, mit Multitec-Steckadapter für Einsatz in NV-Steckadapter-System (z. B. für Multitron Adaptertrafo o. ä.), Zumtobel S7 121 170 / Typ S10290 | ZUMTOBEL-STAFF | S7121170 PRIO QR-CBC Steckadapter titan NV-Strahler Multitec | 4
| Zumtobel Staff 770401 |  | Einbaudownlight / Deckeneinbauleuchte Einbaudurchmesser 200mm x Einbautiefe 195mm, Frontring weiß Außendruchmesser 220mm, mit Hochglanz-Spiegelreflektor, mit 2x Fassung G24d-1 (liegende Lampe) für Kompaktleuchtstofflampe 2x TC-D 13W, mit VVG 230VAC 50Hz, für Festanschluss | ZUMTOBEL-STAFF | S7704010 DL2000/E200 TC-D WS/SI Einbaudownlight 2x TC-D 13W VVG | 4
| Zumtobel Staff 770554 | 4024318029733 | NV-Einbau-Lichtpunkt vergoldet, Einbaudurchmesser mind. 30mm, Frontblende vergoldet nach innen gewölbt Außendurchmesser 82mm, für 1x NV-Halogen-Stiftlampe QT9 G4 max. 20W/12V | ZUMTOBEL-STAFF | S7705540 NV-Lichtpunkt konkav vergoldet | 1
| Zumtobel Staff 770563 |  | Einbaudownlight / Deckeneinbauleuchte als Kugelleuchte weiß drehbar / schwenkbar, Einbaudurchmesser 200mm x Einbautiefe 150mm, Frontring weiß Außendruchmesser 220mm, mit Alu-Spiegelreflektor und Schutzglas, mit 1x Fassung G12 (stehende Lampe) für Halegenmetallgampflampe 1x HIT 70W, mit Steck-Zuleitung mit Stecker Wieland System ST18/3 für Anschluss an externes Betriebsgerät (VVG oder EVG) | ZUMTOBEL-STAFF | S7705630 Kugel/E200 HIT 70W WS Einbaudownlight 1x HIT 70W (G12), ohne BG | 4
| Zumtobel Wanne Scuba PC 1x28W |  | Ersatzteil / Zubehör Wanne PC prismatisch / Prismenwanne für FR-Wannenleuchte SCUBA (42174374) 1x T5/T16 28W | ZUMTOBEL-STAFF | Scuba Ersatzwanne PC 1x T5/T16 28W Prismenwanne | 1
| Zumtobel 22157891 | 9008709032316 | Zubehör für FR-Wannenleuchte SCUBA 2x T5/T16 35W bzw. 49W bzw. 2x T8/T26 58W, Spiegelreflektor aus eloxiertem, mattem Reinaluminium für nachträglichen Einbau in die Leuchte (außer bei Notlichtausstattung) | ZUMTOBEL-STAFF | SCUBA R 2x35/49/58 Zubehör Spiegelreflektor | 9
| Zumtobel 22161889 | 9008709127098 | Befestigungssatz / Einbauzubehör für SLOTLIGHT II Lichtschienen, für Hohlwand- bzw. Hohldeckeneinbau, Satz á 2 Halter inkl. Montagematerial | ZUMTOBEL-STAFF | SLOT2 ED SET | 8
| Zumtobel 22128459 | 9005798114473 | Zubehör Seilabhängung für TECTON-Lichtband-Tragschiene, mit Stahlseil D2mm x Länge 2000mm, Belastbarkeit max. 30kg, Pack á 10 Stück | ZUMTOBEL-STAFF | TECTON ASI2000 o-L Seilabhängung 2m (Pack á 10 Stück) | 5
| Zumtobel 42182822 | 9008709703377 | Lichtbandeinsatz Stahlbllech weiß Länge 1522mm, bestückt mit LED 5220lm 4000K neutralweiß Ra:>80, mittlere Lebensdauer 50.000h, mit elektronischem LED-Konverter, Gesamtleiistung 38,3W, mit Diffusoroptik / Abdeckwanne Kunststoff satiniert, für Einsatz in TECTON-Lichtband-Tragschiene | ZUMTOBEL-STAFF | TECTON B BASIC L1522 LED5200-840 EVG WH LED-Lichtbandeinsatz | 3
| Zumtobel 22064817 | 9005798111441 | Ersatzteil / Zubehör Verbinder Kunststoff transparent für TECTON / METRUM Dekoroptik SlimLine | ZUMTOBEL-STAFF | TECTON/METRUM V-RG Paar Verbinder für Dekoroptik SlimLine (1 Paar) | 25
| Zumtobel Staff 250371 |  | Zubehör für Dreieck-Lichtrohrsystem TRIAS, Winkelverbinder 90' Aluminiumdruckguss weiß (B-Ware - Musterlager) | ZUMTOBEL-STAFF | TRIAS Winkelverbinder 90' weiß S2503710 (B-Ware - Musterlager) | 2
| Zumtobel S7105630 | 4024318023571 | Anbaustrahler UNO weiß mit Wandsockel Durchmesser 58mm x Höhe 18mm, Strahlerkopf Durchmesser 60mm x Länge 73mm an Ausleger drehbar / schwenkbar, Tiefe gesamt max. 165mm, mit 1x Fassung Gu5.3 für NV-Reflektorlampe Durchmesser 50mm/51mm (QR-CBC51 / MR16 max. 50W bzw. baugleiche LED-Lampe), für Festanschluss an 12V Kleinspannnung | ZUMTOBEL-STAFF | UNO 55 AN 1/50W QR-CBC weiß Anbaustrahler Gu5.3 für QR-CBC51 / MR16 12V | 4
| Zumtobel 60710449 | 4024318413228 | Strahler VIVO M mit zylindrischem Strahlerkopf (drehbar / schwenkbar) silbergrau, Strahlerkopf Durchmesser 99mm x Länge 133mm mit Hochglanz-Reflektor Spot und ESG-Scheibe klar, mit Fassung 1x G8,5 für HIT Halogenmetalldampflampe 35W, mit Adapter T111122 schwarz für 3-Phasen-Stromschiene, mit integriertem elektronischen Vorschaltgerät EVG, Höhe Strahler gesamt ca. 195mm | ZUMTOBEL-STAFF | VIVO M 1/35W HIT G8,5 EVG 3PV FL-S SRM Strahler für Stromschiene | 1
| Zumtobel 60711613 | 4024318888330 | Strahler VIVO S mit zylindrischem Strahlerkopf (drehbar / schwenkbar) silbergrau, mit Fassung 1x Gu5.3 für NV-Lampe MR16 / QR-CBC51 12V max. 50W, mit Adapter T12080 schwarz für 3-Phasen-Stromschiene, mit integriertem elektronischen Transformator 230V/12V | ZUMTOBEL-STAFF | VIVO S 1/50W QR-CBC ETR 3CV SRM Strahler für Stromschiene | 2
| Zumtobel 20350553 | 9005798009519 | Zubehör für Lichtband-Tragschiene weiß oder verzinkt, Kettenabhänger Stahl verzinkt als Klammer zur Befestigung auf der Tragschienen-Oberseite mit höhenverstellbarem Schaukelhaken, Belastbarkeit bis 22kg | ZUMTOBEL-STAFF | ZAK Kettenabhänger für Lichtband-Tragschiene | 1
| Zumtobel 22157793 | 9005798990336 | Zubehör für Lichtband-Tragschiene ZX2, Endkappe / Abschlussplatte Kunststoff weiß für Tragschienen-Stirnseite, 1 Paar | ZUMTOBEL-STAFF | ZX2 T-E PAAR Endkappen weiß für Tragschiene (1 Paar) | 21